34905 | 1024.5 | 4180 | 0.05 | 0.5159 | 200 | 200 | 13.5 | 164.3 | 168.3 | 5.45 | 5.4592 | 0.46664 | 2.1793e-06
34906 | 1024.5 | 4180 | 0.05 | 0.5159 | 200 | 200 | 13.5 | 164.3 | 168.3 | 5.45 | 5.4592 | 0.46653 | 2.1788e-06
34907 | 1024.5 | 4180 | 0.05 | 0.5159 | 200 | 200 | 13.5 | 164.3 | 168.3 | 5.45 | 5.4592 | 0.46642 | 2.1783e-06
34908 | 1024.5 | 4180 | 0.05 | 0.5159 | 200 | 200 | 13.5 | 164.3 | 168.3 | 5.45 | 5.4592 | 0.46631 | 2.1778e-06
34909 | 1024.5 | 4180 | 0.05 | 0.5159 | 200 | 200 | 13.5 | 164.3 | 168.3 | 5.45 | 5.4592 | 0.4662 | 2.1773e-06
34910 | 1024.5 | 4180 | 0.05 | 0.5159 | 200 | 200 | 13.5 | 164.3 | 168.3 | 5.45 | 5.4592 | 0.46609 | 2.1768e-06
34911 | 1024.5 | 4180 | 0.05 | 0.5159 | 200 | 200 | 13.5 | 164.3 | 168.3 | 5.45 | 5.4592 | 0.46598 | 2.1762e-06
34912 | 1024.5 | 4180 | 0.05 | 0.5159 | 200 | 200 | 13.5 | 164.3 | 168.3 | 5.45 | 5.4592 | 0.46587 | 2.1757e-06
34913 | 1024.5 | 4180 | 0.05 | 0.5159 | 200 | 200 | 13.5 | 164.3 | 168.3 | 5.45 | 5.4592 | 0.46576 | 2.1752e-06
34914 | 1024.5 | 4180 | 0.05 | 0.5159 | 200 | 200 | 13.5 | 164.3 | 168.3 | 5.45 | 5.4592 | 0.46565 | 2.1747e-06
34915 | 1024.5 | 4180 | 0.05 | 0.5159 | 200 | 200 | 13.5 | 164.3 | 168.3 | 5.45 | 5.4592 | 0.46554 | 2.1742e-06
34916 | 1024.5 | 4180 | 0.05 | 0.5159 | 200 | 200 | 13.5 | 164.3 | 168.3 | 5.45 | 5.4592 | 0.46543 | 2.1737e-06
34917 | 1024.5 | 4180 | 0.05 | 0.5159 | 200 | 200 | 13.5 | 164.3 | 168.3 | 5.45 | 5.4592 | 0.46532 | 2.1731e-06
34918 | 1024.5 | 4180 | 0.05 | 0.5159 | 200 | 200 | 13.5 | 164.3 | 168.3 | 5.45 | 5.4591 | 0.4652 | 2.1726e-06
34919 | 1024.5 | 4180 | 0.05 | 0.5159 | 200 | 200 | 13.5 | 164.3 | 168.3 | 5.45 | 5.4591 | 0.46509 | 2.1721e-06
34920 | 1024.5 | 4180 | 0.05 | 0.5159 | 200 | 200 | 13.5 | 164.3 | 168.3 | 5.45 | 5.4591 | 0.46498 | 2.1716e-06
34921 | 1024.5 | 4180 | 0.05 | 0.5159 | 200 | 200 | 13.5 | 164.3 | 168.3 | 5.45 | 5.4591 | 0.46487 | 2.1711e-06
34922 | 1024.5 | 4180 | 0.05 | 0.5159 | 200 | 200 | 13.5 | 164.3 | 168.3 | 5.45 | 5.4591 | 0.46476 | 2.1706e-06
34923 | 1024.5 | 4180 | 0.05 | 0.5159 | 200 | 200 | 13.5 | 164.3 | 168.3 | 5.45 | 5.4591 | 0.46465 | 2.1701e-06
34924 | 1024.5 | 4180 | 0.05 | 0.5159 | 200 | 200 | 13.5 | 164.3 | 168.3 | 5.45 | 5.4591 | 0.46454 | 2.1695e-06
34925 | 1024.5 | 4180 | 0.05 | 0.5159 | 200 | 200 | 13.5 | 164.3 | 168.3 | 5.45 | 5.4591 | 0.46443 | 2.169e-06
34926 | 1024.5 | 4180 | 0.05 | 0.5159 | 200 | 200 | 13.5 | 164.3 | 168.3 | 5.45 | 5.4591 | 0.46432 | 2.1685e-06
34927 | 1024.5 | 4180 | 0.05 | 0.5159 | 200 | 200 | 13.5 | 164.3 | 168.3 | 5.45 | 5.4591 | 0.46421 | 2.168e-06
34928 | 1024.5 | 4180 | 0.05 | 0.5159 | 200 | 200 | 13.5 | 164.3 | 168.3 | 5.45 | 5.4591 | 0.4641 | 2.1675e-06
34929 | 1024.5 | 4180 | 0.05 | 0.5159 | 200 | 200 | 13.5 | 164.3 | 168.3 | 5.45 | 5.4591 | 0.46399 | 2.167e-06
34930 | 1024.5 | 4180 | 0.05 | 0.5159 | 200 | 200 | 13.5 | 164.3 | 168.3 | 5.45 | 5.4591 | 0.46388 | 2.1664e-06
34931 | 1024.5 | 4180 | 0.05 | 0.5159 | 200 | 200 | 13.5 | 164.3 | 168.3 | 5.45 | 5.4591 | 0.46377 | 2.1659e-06
34932 | 1024.5 | 4180 | 0.05 | 0.5159 | 200 | 200 | 13.5 | 164.3 | 168.3 | 5.45 | 5.4591 | 0.46366 | 2.1654e-06
34933 | 1024.5 | 4180 | 0.05 | 0.5159 | 200 | 200 | 13.5 | 164.3 | 168.3 | 5.45 | 5.4591 | 0.46355 | 2.1649e-06
34934 | 1024.5 | 4180 | 0.05 | 0.5159 | 200 | 200 | 13.5 | 164.3 | 168.3 | 5.45 | 5.4591 | 0.46344 | 2.1644e-06
34935 | 1024.5 | 4180 | 0.05 | 0.5159 | 200 | 200 | 13.5 | 164.3 | 168.3 | 5.45 | 5.4591 | 0.46333 | 2.1639e-06
34936 | 1024.5 | 4180 | 0.05 | 0.5159 | 200 | 200 | 13.5 | 164.3 | 168.3 | 5.45 | 5.4591 | 0.46322 | 2.1634e-06
34937 | 1024.5 | 4180 | 0.05 | 0.5159 | 200 | 200 | 13.5 | 164.3 | 168.3 | 5.45 | 5.4591 | 0.46311 | 2.1628e-06
34938 | 1024.5 | 4180 | 0.05 | 0.5159 | 200 | 200 | 13.5 | 164.3 | 168.3 | 5.45 | 5.4591 | 0.463 | 2.1623e-06
34939 | 1024.5 | 4180 | 0.05 | 0.5159 | 200 | 200 | 13.5 | 164.3 | 168.3 | 5.45 | 5.4591 | 0.46289 | 2.1618e-06
34940 | 1024.5 | 4180 | 0.05 | 0.5159 | 200 | 200 | 13.5 | 164.3 | 168.3 | 5.45 | 5.4591 | 0.46278 | 2.1613e-06
34941 | 1024.5 | 4180 | 0.05 | 0.5159 | 200 | 200 | 13.5 | 164.3 | 168.3 | 5.45 | 5.4591 | 0.46267 | 2.1608e-06
34942 | 1024.5 | 4180 | 0.05 | 0.5159 | 200 | 200 | 13.5 | 164.3 | 168.3 | 5.45 | 5.4591 | 0.46256 | 2.1603e-06
34943 | 1024.5 | 4180 | 0.05 | 0.5159 | 200 | 200 | 13.5 | 164.3 | 168.3 | 5.45 | 5.4591 | 0.46245 | 2.1598e-06
34944 | 1024.5 | 4180 | 0.05 | 0.5159 | 200 | 200 | 13.5 | 164.3 | 168.3 | 5.45 | 5.4591 | 0.46234 | 2.1593e-06
34945 | 1024.5 | 4180 | 0.05 | 0.5159 | 200 | 200 | 13.5 | 164.3 | 168.3 | 5.45 | 5.4591 | 0.46223 | 2.1587e-06
34946 | 1024.5 | 4180 | 0.05 | 0.5159 | 200 | 200 | 13.5 | 164.3 | 168.3 | 5.45 | 5.4591 | 0.46212 | 2.1582e-06
34947 | 1024.5 | 4180 | 0.05 | 0.5159 | 200 | 200 | 13.5 | 164.3 | 168.3 | 5.45 | 5.4591 | 0.46201 | 2.1577e-06
34948 | 1024.5 | 4180 | 0.05 | 0.5159 | 200 | 200 | 13.5 | 164.3 | 168.3 | 5.45 | 5.4591 | 0.4619 | 2.1572e-06
34949 | 1024.5 | 4180 | 0.05 | 0.5159 | 200 | 200 | 13.5 | 164.3 | 168.3 | 5.45 | 5.4591 | 0.46179 | 2.1567e-06
34950 | 1024.5 | 4180 | 0.05 | 0.5159 | 200 | 200 | 13.5 | 164.3 | 168.3 | 5.45 | 5.4591 | 0.46168 | 2.1562e-06
34951 | 1024.5 | 4180 | 0.05 | 0.5159 | 200 | 200 | 13.5 | 164.3 | 168.3 | 5.45 | 5.4591 | 0.46157 | 2.1557e-06
34952 | 1024.5 | 4180 | 0.05 | 0.5159 | 200 | 200 | 13.5 | 164.3 | 168.3 | 5.45 | 5.4591 | 0.46146 | 2.1552e-06
34953 | 1024.5 | 4180 | 0.05 | 0.5159 | 200 | 200 | 13.5 | 164.3 | 168.3 | 5.45 | 5.4591 | 0.46135 | 2.1546e-06
34954 | 1024.5 | 4180 | 0.05 | 0.5159 | 200 | 200 | 13.5 | 164.3 | 168.3 | 5.45 | 5.4591 | 0.46124 | 2.1541e-06
34955 | 1024.5 | 4180 | 0.05 | 0.5159 | 200 | 200 | 13.5 | 164.3 | 168.3 | 5.45 | 5.4591 | 0.46113 | 2.1536e-06
34956 | 1024.5 | 4180 | 0.05 | 0.5159 | 200 | 200 | 13.5 | 164.3 | 168.3 | 5.45 | 5.4591 | 0.46103 | 2.1531e-06
34957 | 1024.5 | 4180 | 0.05 | 0.5159 | 200 | 200 | 13.5 | 164.3 | 168.3 | 5.45 | 5.4591 | 0.46092 | 2.1526e-06
34958 | 1024.5 | 4180 | 0.05 | 0.5159 | 200 | 200 | 13.5 | 164.3 | 168.3 | 5.45 | 5.4591 | 0.46081 | 2.1521e-06
34959 | 1024.5 | 4180 | 0.05 | 0.5159 | 200 | 200 | 13.5 | 164.3 | 168.3 | 5.45 | 5.4591 | 0.4607 | 2.1516e-06
34960 | 1024.5 | 4180 | 0.05 | 0.5159 | 200 | 200 | 13.5 | 164.3 | 168.3 | 5.45 | 5.4591 | 0.46059 | 2.1511e-06
34961 | 1024.5 | 4180 | 0.05 | 0.5159 | 200 | 200 | 13.5 | 164.3 | 168.3 | 5.45 | 5.4591 | 0.46048 | 2.1506e-06
34962 | 1024.5 | 4180 | 0.05 | 0.5159 | 200 | 200 | 13.5 | 164.3 | 168.3 | 5.45 | 5.4591 | 0.46037 | 2.15e-06
34963 | 1024.5 | 4180 | 0.05 | 0.5159 | 200 | 200 | 13.5 | 164.3 | 168.3 | 5.45 | 5.4591 | 0.46026 | 2.1495e-06
34964 | 1024.5 | 4180 | 0.05 | 0.5159 | 200 | 200 | 13.5 | 164.3 | 168.3 | 5.45 | 5.459 | 0.46015 | 2.149e-06
34965 | 1024.5 | 4180 | 0.05 | 0.5159 | 200 | 200 | 13.5 | 164.3 | 168.3 | 5.45 | 5.459 | 0.46004 | 2.1485e-06
34966 | 1024.5 | 4180 | 0.05 | 0.5159 | 200 | 200 | 13.5 | 164.3 | 168.3 | 5.45 | 5.459 | 0.45993 | 2.148e-06
34967 | 1024.5 | 4180 | 0.05 | 0.5159 | 200 | 200 | 13.5 | 164.3 | 168.3 | 5.45 | 5.459 | 0.45982 | 2.1475e-06
34968 | 1024.5 | 4180 | 0.05 | 0.5159 | 200 | 200 | 13.5 | 164.3 | 168.3 | 5.45 | 5.459 | 0.45971 | 2.147e-06
34969 | 1024.5 | 4180 | 0.05 | 0.5159 | 200 | 200 | 13.5 | 164.3 | 168.3 | 5.45 | 5.459 | 0.4596 | 2.1465e-06
34970 | 1024.5 | 4180 | 0.05 | 0.5159 | 200 | 200 | 13.5 | 164.3 | 168.3 | 5.45 | 5.459 | 0.4595 | 2.146e-06
34971 | 1024.5 | 4180 | 0.05 | 0.5159 | 200 | 200 | 13.5 | 164.3 | 168.3 | 5.45 | 5.459 | 0.45939 | 2.1455e-06
34972 | 1024.5 | 4180 | 0.05 | 0.5159 | 200 | 200 | 13.5 | 164.3 | 168.3 | 5.45 | 5.459 | 0.45928 | 2.1449e-06
34973 | 1024.5 | 4180 | 0.05 | 0.5159 | 200 | 200 | 13.5 | 164.3 | 168.3 | 5.45 | 5.459 | 0.45917 | 2.1444e-06
34974 | 1024.5 | 4180 | 0.05 | 0.5159 | 200 | 200 | 13.5 | 164.3 | 168.3 | 5.45 | 5.459 | 0.45906 | 2.1439e-06
34975 | 1024.5 | 4180 | 0.05 | 0.5159 | 200 | 200 | 13.5 | 164.3 | 168.3 | 5.45 | 5.459 | 0.45895 | 2.1434e-06
34976 | 1024.5 | 4180 | 0.05 | 0.5159 | 200 | 200 | 13.5 | 164.3 | 168.3 | 5.45 | 5.459 | 0.45884 | 2.1429e-06
34977 | 1024.5 | 4180 | 0.05 | 0.5159 | 200 | 200 | 13.5 | 164.3 | 168.3 | 5.45 | 5.459 | 0.45873 | 2.1424e-06
34978 | 1024.5 | 4180 | 0.05 | 0.5159 | 200 | 200 | 13.5 | 164.3 | 168.3 | 5.45 | 5.459 | 0.45862 | 2.1419e-06
34979 | 1024.5 | 4180 | 0.05 | 0.5159 | 200 | 200 | 13.5 | 164.3 | 168.3 | 5.45 | 5.459 | 0.45851 | 2.1414e-06
34980 | 1024.5 | 4180 | 0.05 | 0.5159 | 200 | 200 | 13.5 | 164.3 | 168.3 | 5.45 | 5.459 | 0.45841 | 2.1409e-06
34981 | 1024.5 | 4180 | 0.05 | 0.5159 | 200 | 200 | 13.5 | 164.3 | 168.3 | 5.45 | 5.459 | 0.4583 | 2.1404e-06
34982 | 1024.5 | 4180 | 0.05 | 0.5159 | 200 | 200 | 13.5 | 164.3 | 168.3 | 5.45 | 5.459 | 0.45819 | 2.1399e-06
34983 | 1024.5 | 4180 | 0.05 | 0.5159 | 200 | 200 | 13.5 | 164.3 | 168.3 | 5.45 | 5.459 | 0.45808 | 2.1393e-06
34984 | 1024.5 | 4180 | 0.05 | 0.5159 | 200 | 200 | 13.5 | 164.3 | 168.3 | 5.45 | 5.459 | 0.45797 | 2.1388e-06
34985 | 1024.5 | 4180 | 0.05 | 0.5159 | 200 | 200 | 13.5 | 164.3 | 168.3 | 5.45 | 5.459 | 0.45786 | 2.1383e-06
34986 | 1024.5 | 4180 | 0.05 | 0.5159 | 200 | 200 | 13.5 | 164.3 | 168.3 | 5.45 | 5.459 | 0.45775 | 2.1378e-06
34987 | 1024.5 | 4180 | 0.05 | 0.5159 | 200 | 200 | 13.5 | 164.3 | 168.3 | 5.45 | 5.459 | 0.45764 | 2.1373e-06
34988 | 1024.5 | 4180 | 0.05 | 0.5159 | 200 | 200 | 13.5 | 164.3 | 168.3 | 5.45 | 5.459 | 0.45754 | 2.1368e-06
34989 | 1024.5 | 4180 | 0.05 | 0.5159 | 200 | 200 | 13.5 | 164.3 | 168.3 | 5.45 | 5.459 | 0.45743 | 2.1363e-06
34990 | 1024.5 | 4180 | 0.05 | 0.5159 | 200 | 200 | 13.5 | 164.3 | 168.3 | 5.45 | 5.459 | 0.45732 | 2.1358e-06
34991 | 1024.5 | 4180 | 0.05 | 0.5159 | 200 | 200 | 13.5 | 164.3 | 168.3 | 5.45 | 5.459 | 0.45721 | 2.1353e-06
34992 | 1024.5 | 4180 | 0.05 | 0.5159 | 200 | 200 | 13.5 | 164.3 | 168.3 | 5.45 | 5.459 | 0.4571 | 2.1348e-06
34993 | 1024.5 | 4180 | 0.05 | 0.5159 | 200 | 200 | 13.5 | 164.3 | 168.3 | 5.45 | 5.459 | 0.45699 | 2.1343e-06
34994 | 1024.5 | 4180 | 0.05 | 0.5159 | 200 | 200 | 13.5 | 164.3 | 168.3 | 5.45 | 5.459 | 0.45688 | 2.1338e-06
34995 | 1024.5 | 4180 | 0.05 | 0.5159 | 200 | 200 | 13.5 | 164.3 | 168.3 | 5.45 | 5.459 | 0.45678 | 2.1333e-06
34996 | 1024.5 | 4180 | 0.05 | 0.5159 | 200 | 200 | 13.5 | 164.3 | 168.3 | 5.45 | 5.459 | 0.45667 | 2.1328e-06
34997 | 1024.5 | 4180 | 0.05 | 0.5159 | 200 | 200 | 13.5 | 164.3 | 168.3 | 5.45 | 5.459 | 0.45656 | 2.1322e-06
34998 | 1024.5 | 4180 | 0.05 | 0.5159 | 200 | 200 | 13.5 | 164.3 | 168.3 | 5.45 | 5.459 | 0.45645 | 2.1317e-06
34999 | 1024.5 | 4180 | 0.05 | 0.5159 | 200 | 200 | 13.5 | 164.3 | 168.3 | 5.45 | 5.459 | 0.45634 | 2.1312e-06
35000 | 1024.5 | 4180 | 0.05 | 0.5159 | 200 | 200 | 13.5 | 164.3 | 168.3 | 5.45 | 5.459 | 0.45623 | 2.1307e-06
Aluminium | (ny varmeledningsmotstand) |  | λ = 200 W/m°C |  |  | Rtot = | 0.019403
Lengde [m] | ρ [kg/m3] | Cp [J/(kg*°C)] | Volumstrøm [m3/s] | A [m2/m] | H1 [W/m2°C] | H2 [W/m2°C] | λ [W/m°C] | D1 [mm] | D2 [mm] | T0 [°C] | T1 [°C] | Q [J] | ∆T [°C]
0 | 1024.5 | 4180 | 0.05 | 0.5159 | 200 | 200 | 200 | 164.3 | 168.3 | 14.77 | 43 | 1454.9536 | 0.006795
1 | 1024.5 | 4180 | 0.05 | 0.5159 | 200 | 200 | 200 | 164.3 | 168.3 | 14.77 | 42.9932 | 1454.6034 | 0.0067934
2 | 1024.5 | 4180 | 0.05 | 0.5159 | 200 | 200 | 200 | 164.3 | 168.3 | 14.77 | 42.9864 | 1454.2533 | 0.0067918
3 | 1024.5 | 4180 | 0.05 | 0.5159 | 200 | 200 | 200 | 164.3 | 168.3 | 14.77 | 42.9796 | 1453.9033 | 0.0067901
4 | 1024.5 | 4180 | 0.05 | 0.5159 | 200 | 200 | 200 | 164.3 | 168.3 | 14.77 | 42.9728 | 1453.5533 | 0.0067885
5 | 1024.5 | 4180 | 0.05 | 0.5159 | 200 | 200 | 200 | 164.3 | 168.3 | 14.77 | 42.966 | 1453.2034 | 0.0067868
6 | 1024.5 | 4180 | 0.05 | 0.5159 | 200 | 200 | 200 | 164.3 | 168.3 | 14.77 | 42.9593 | 1452.8536 | 0.0067852
7 | 1024.5 | 4180 | 0.05 | 0.5159 | 200 | 200 | 200 | 164.3 | 168.3 | 14.77 | 42.9525 | 1452.5039 | 0.0067836
8 | 1024.5 | 4180 | 0.05 | 0.5159 | 200 | 200 | 200 | 164.3 | 168.3 | 14.77 | 42.9457 | 1452.1543 | 0.0067819
9 | 1024.5 | 4180 | 0.05 | 0.5159 | 200 | 200 | 200 | 164.3 | 168.3 | 14.77 | 42.9389 | 1451.8048 | 0.0067803
10 | 1024.5 | 4180 | 0.05 | 0.5159 | 200 | 200 | 200 | 164.3 | 168.3 | 14.77 | 42.9321 | 1451.4553 | 0.0067787
11 | 1024.5 | 4180 | 0.05 | 0.5159 | 200 | 200 | 200 | 164.3 | 168.3 | 14.77 | 42.9253 | 1451.106 | 0.0067771
12 | 1024.5 | 4180 | 0.05 | 0.5159 | 200 | 200 | 200 | 164.3 | 168.3 | 14.77 | 42.9186 | 1450.7567 | 0.0067754
13 | 1024.5 | 4180 | 0.05 | 0.5159 | 200 | 200 | 200 | 164.3 | 168.3 | 14.77 | 42.9118 | 1450.4075 | 0.0067738
14 | 1024.5 | 4180 | 0.05 | 0.5159 | 200 | 200 | 200 | 164.3 | 168.3 | 14.77 | 42.905 | 1450.0584 | 0.0067722
15 | 1024.5 | 4180 | 0.05 | 0.5159 | 200 | 200 | 200 | 164.3 | 168.3 | 14.77 | 42.8982 | 1449.7093 | 0.0067705
16 | 1024.5 | 4180 | 0.05 | 0.5159 | 200 | 200 | 200 | 164.3 | 168.3 | 14.77 | 42.8915 | 1449.3604 | 0.0067689
17 | 1024.5 | 4180 | 0.05 | 0.5159 | 200 | 200 | 200 | 164.3 | 168.3 | 14.77 | 42.8847 | 1449.0115 | 0.0067673
18 | 1024.5 | 4180 | 0.05 | 0.5159 | 200 | 200 | 200 | 164.3 | 168.3 | 14.77 | 42.8779 | 1448.6627 | 0.0067656
19 | 1024.5 | 4180 | 0.05 | 0.5159 | 200 | 200 | 200 | 164.3 | 168.3 | 14.77 | 42.8712 | 1448.314 | 0.006764
20 | 1024.5 | 4180 | 0.05 | 0.5159 | 200 | 200 | 200 | 164.3 | 168.3 | 14.77 | 42.8644 | 1447.9654 | 0.0067624
21 | 1024.5 | 4180 | 0.05 | 0.5159 | 200 | 200 | 200 | 164.3 | 168.3 | 14.77 | 42.8576 | 1447.6169 | 0.0067608
22 | 1024.5 | 4180 | 0.05 | 0.5159 | 200 | 200 | 200 | 164.3 | 168.3 | 14.77 | 42.8509 | 1447.2685 | 0.0067591
23 | 1024.5 | 4180 | 0.05 | 0.5159 | 200 | 200 | 200 | 164.3 | 168.3 | 14.77 | 42.8441 | 1446.9201 | 0.0067575
24 | 1024.5 | 4180 | 0.05 | 0.5159 | 200 | 200 | 200 | 164.3 | 168.3 | 14.77 | 42.8374 | 1446.5718 | 0.0067559
25 | 1024.5 | 4180 | 0.05 | 0.5159 | 200 | 200 | 200 | 164.3 | 168.3 | 14.77 | 42.8306 | 1446.2236 | 0.0067543
26 | 1024.5 | 4180 | 0.05 | 0.5159 | 200 | 200 | 200 | 164.3 | 168.3 | 14.77 | 42.8239 | 1445.8755 | 0.0067526
27 | 1024.5 | 4180 | 0.05 | 0.5159 | 200 | 200 | 200 | 164.3 | 168.3 | 14.77 | 42.8171 | 1445.5275 | 0.006751
28 | 1024.5 | 4180 | 0.05 | 0.5159 | 200 | 200 | 200 | 164.3 | 168.3 | 14.77 | 42.8104 | 1445.1795 | 0.0067494
29 | 1024.5 | 4180 | 0.05 | 0.5159 | 200 | 200 | 200 | 164.3 | 168.3 | 14.77 | 42.8036 | 1444.8317 | 0.0067478
30 | 1024.5 | 4180 | 0.05 | 0.5159 | 200 | 200 | 200 | 164.3 | 168.3 | 14.77 | 42.7969 | 1444.4839 | 0.0067461
31 | 1024.5 | 4180 | 0.05 | 0.5159 | 200 | 200 | 200 | 164.3 | 168.3 | 14.77 | 42.7901 | 1444.1362 | 0.0067445
32 | 1024.5 | 4180 | 0.05 | 0.5159 | 200 | 200 | 200 | 164.3 | 168.3 | 14.77 | 42.7834 | 1443.7886 | 0.0067429
33 | 1024.5 | 4180 | 0.05 | 0.5159 | 200 | 200 | 200 | 164.3 | 168.3 | 14.77 | 42.7766 | 1443.4411 | 0.0067413
34 | 1024.5 | 4180 | 0.05 | 0.5159 | 200 | 200 | 200 | 164.3 | 168.3 | 14.77 | 42.7699 | 1443.0937 | 0.0067396
35 | 1024.5 | 4180 | 0.05 | 0.5159 | 200 | 200 | 200 | 164.3 | 168.3 | 14.77 | 42.7631 | 1442.7463 | 0.006738
36 | 1024.5 | 4180 | 0.05 | 0.5159 | 200 | 200 | 200 | 164.3 | 168.3 | 14.77 | 42.7564 | 1442.399 | 0.0067364
37 | 1024.5 | 4180 | 0.05 | 0.5159 | 200 | 200 | 200 | 164.3 | 168.3 | 14.77 | 42.7497 | 1442.0518 | 0.0067348
38 | 1024.5 | 4180 | 0.05 | 0.5159 | 200 | 200 | 200 | 164.3 | 168.3 | 14.77 | 42.7429 | 1441.7047 | 0.0067331
39 | 1024.5 | 4180 | 0.05 | 0.5159 | 200 | 200 | 200 | 164.3 | 168.3 | 14.77 | 42.7362 | 1441.3577 | 0.0067315
40 | 1024.5 | 4180 | 0.05 | 0.5159 | 200 | 200 | 200 | 164.3 | 168.3 | 14.77 | 42.7295 | 1441.0108 | 0.0067299
41 | 1024.5 | 4180 | 0.05 | 0.5159 | 200 | 200 | 200 | 164.3 | 168.3 | 14.77 | 42.7227 | 1440.6639 | 0.0067283
42 | 1024.5 | 4180 | 0.05 | 0.5159 | 200 | 200 | 200 | 164.3 | 168.3 | 14.77 | 42.716 | 1440.3172 | 0.0067267
43 | 1024.5 | 4180 | 0.05 | 0.5159 | 200 | 200 | 200 | 164.3 | 168.3 | 14.77 | 42.7093 | 1439.9705 | 0.006725
44 | 1024.5 | 4180 | 0.05 | 0.5159 | 200 | 200 | 200 | 164.3 | 168.3 | 14.77 | 42.7026 | 1439.6239 | 0.0067234
45 | 1024.5 | 4180 | 0.05 | 0.5159 | 200 | 200 | 200 | 164.3 | 168.3 | 14.77 | 42.6958 | 1439.2773 | 0.0067218
46 | 1024.5 | 4180 | 0.05 | 0.5159 | 200 | 200 | 200 | 164.3 | 168.3 | 14.77 | 42.6891 | 1438.9309 | 0.0067202
47 | 1024.5 | 4180 | 0.05 | 0.5159 | 200 | 200 | 200 | 164.3 | 168.3 | 14.77 | 42.6824 | 1438.5845 | 0.0067186
48 | 1024.5 | 4180 | 0.05 | 0.5159 | 200 | 200 | 200 | 164.3 | 168.3 | 14.77 | 42.6757 | 1438.2383 | 0.006717
49 | 1024.5 | 4180 | 0.05 | 0.5159 | 200 | 200 | 200 | 164.3 | 168.3 | 14.77 | 42.669 | 1437.8921 | 0.0067153
50 | 1024.5 | 4180 | 0.05 | 0.5159 | 200 | 200 | 200 | 164.3 | 168.3 | 14.77 | 42.6622 | 1437.546 | 0.0067137
51 | 1024.5 | 4180 | 0.05 | 0.5159 | 200 | 200 | 200 | 164.3 | 168.3 | 14.77 | 42.6555 | 1437.2 | 0.0067121
52 | 1024.5 | 4180 | 0.05 | 0.5159 | 200 | 200 | 200 | 164.3 | 168.3 | 14.77 | 42.6488 | 1436.854 | 0.0067105
53 | 1024.5 | 4180 | 0.05 | 0.5159 | 200 | 200 | 200 | 164.3 | 168.3 | 14.77 | 42.6421 | 1436.5082 | 0.0067089
54 | 1024.5 | 4180 | 0.05 | 0.5159 | 200 | 200 | 200 | 164.3 | 168.3 | 14.77 | 42.6354 | 1436.1624 | 0.0067073
55 | 1024.5 | 4180 | 0.05 | 0.5159 | 200 | 200 | 200 | 164.3 | 168.3 | 14.77 | 42.6287 | 1435.8167 | 0.0067056
56 | 1024.5 | 4180 | 0.05 | 0.5159 | 200 | 200 | 200 | 164.3 | 168.3 | 14.77 | 42.622 | 1435.4711 | 0.006704
57 | 1024.5 | 4180 | 0.05 | 0.5159 | 200 | 200 | 200 | 164.3 | 168.3 | 14.77 | 42.6153 | 1435.1256 | 0.0067024
58 | 1024.5 | 4180 | 0.05 | 0.5159 | 200 | 200 | 200 | 164.3 | 168.3 | 14.77 | 42.6086 | 1434.7802 | 0.0067008
59 | 1024.5 | 4180 | 0.05 | 0.5159 | 200 | 200 | 200 | 164.3 | 168.3 | 14.77 | 42.6019 | 1434.4348 | 0.0066992
60 | 1024.5 | 4180 | 0.05 | 0.5159 | 200 | 200 | 200 | 164.3 | 168.3 | 14.77 | 42.5952 | 1434.0895 | 0.0066976
61 | 1024.5 | 4180 | 0.05 | 0.5159 | 200 | 200 | 200 | 164.3 | 168.3 | 14.77 | 42.5885 | 1433.7443 | 0.006696
62 | 1024.5 | 4180 | 0.05 | 0.5159 | 200 | 200 | 200 | 164.3 | 168.3 | 14.77 | 42.5818 | 1433.3992 | 0.0066944
63 | 1024.5 | 4180 | 0.05 | 0.5159 | 200 | 200 | 200 | 164.3 | 168.3 | 14.77 | 42.5751 | 1433.0542 | 0.0066927
64 | 1024.5 | 4180 | 0.05 | 0.5159 | 200 | 200 | 200 | 164.3 | 168.3 | 14.77 | 42.5684 | 1432.7093 | 0.0066911
65 | 1024.5 | 4180 | 0.05 | 0.5159 | 200 | 200 | 200 | 164.3 | 168.3 | 14.77 | 42.5617 | 1432.3644 | 0.0066895
66 | 1024.5 | 4180 | 0.05 | 0.5159 | 200 | 200 | 200 | 164.3 | 168.3 | 14.77 | 42.555 | 1432.0196 | 0.0066879
67 | 1024.5 | 4180 | 0.05 | 0.5159 | 200 | 200 | 200 | 164.3 | 168.3 | 14.77 | 42.5483 | 1431.675 | 0.0066863
68 | 1024.5 | 4180 | 0.05 | 0.5159 | 200 | 200 | 200 | 164.3 | 168.3 | 14.77 | 42.5416 | 1431.3303 | 0.0066847
69 | 1024.5 | 4180 | 0.05 | 0.5159 | 200 | 200 | 200 | 164.3 | 168.3 | 14.77 | 42.535 | 1430.9858 | 0.0066831
70 | 1024.5 | 4180 | 0.05 | 0.5159 | 200 | 200 | 200 | 164.3 | 168.3 | 14.77 | 42.5283 | 1430.6414 | 0.0066815
71 | 1024.5 | 4180 | 0.05 | 0.5159 | 200 | 200 | 200 | 164.3 | 168.3 | 14.77 | 42.5216 | 1430.297 | 0.0066799
72 | 1024.5 | 4180 | 0.05 | 0.5159 | 200 | 200 | 200 | 164.3 | 168.3 | 14.77 | 42.5149 | 1429.9527 | 0.0066783
73 | 1024.5 | 4180 | 0.05 | 0.5159 | 200 | 200 | 200 | 164.3 | 168.3 | 14.77 | 42.5082 | 1429.6086 | 0.0066767
74 | 1024.5 | 4180 | 0.05 | 0.5159 | 200 | 200 | 200 | 164.3 | 168.3 | 14.77 | 42.5016 | 1429.2644 | 0.006675
75 | 1024.5 | 4180 | 0.05 | 0.5159 | 200 | 200 | 200 | 164.3 | 168.3 | 14.77 | 42.4949 | 1428.9204 | 0.0066734
76 | 1024.5 | 4180 | 0.05 | 0.5159 | 200 | 200 | 200 | 164.3 | 168.3 | 14.77 | 42.4882 | 1428.5765 | 0.0066718
77 | 1024.5 | 4180 | 0.05 | 0.5159 | 200 | 200 | 200 | 164.3 | 168.3 | 14.77 | 42.4815 | 1428.2326 | 0.0066702
78 | 1024.5 | 4180 | 0.05 | 0.5159 | 200 | 200 | 200 | 164.3 | 168.3 | 14.77 | 42.4749 | 1427.8888 | 0.0066686
79 | 1024.5 | 4180 | 0.05 | 0.5159 | 200 | 200 | 200 | 164.3 | 168.3 | 14.77 | 42.4682 | 1427.5451 | 0.006667
80 | 1024.5 | 4180 | 0.05 | 0.5159 | 200 | 200 | 200 | 164.3 | 168.3 | 14.77 | 42.4615 | 1427.2015 | 0.0066654
81 | 1024.5 | 4180 | 0.05 | 0.5159 | 200 | 200 | 200 | 164.3 | 168.3 | 14.77 | 42.4549 | 1426.858 | 0.0066638
82 | 1024.5 | 4180 | 0.05 | 0.5159 | 200 | 200 | 200 | 164.3 | 168.3 | 14.77 | 42.4482 | 1426.5145 | 0.0066622
83 | 1024.5 | 4180 | 0.05 | 0.5159 | 200 | 200 | 200 | 164.3 | 168.3 | 14.77 | 42.4415 | 1426.1712 | 0.0066606
84 | 1024.5 | 4180 | 0.05 | 0.5159 | 200 | 200 | 200 | 164.3 | 168.3 | 14.77 | 42.4349 | 1425.8279 | 0.006659
85 | 1024.5 | 4180 | 0.05 | 0.5159 | 200 | 200 | 200 | 164.3 | 168.3 | 14.77 | 42.4282 | 1425.4847 | 0.0066574
86 | 1024.5 | 4180 | 0.05 | 0.5159 | 200 | 200 | 200 | 164.3 | 168.3 | 14.77 | 42.4216 | 1425.1416 | 0.0066558
87 | 1024.5 | 4180 | 0.05 | 0.5159 | 200 | 200 | 200 | 164.3 | 168.3 | 14.77 | 42.4149 | 1424.7985 | 0.0066542
88 | 1024.5 | 4180 | 0.05 | 0.5159 | 200 | 200 | 200 | 164.3 | 168.3 | 14.77 | 42.4083 | 1424.4556 | 0.0066526
89 | 1024.5 | 4180 | 0.05 | 0.5159 | 200 | 200 | 200 | 164.3 | 168.3 | 14.77 | 42.4016 | 1424.1127 | 0.006651
90 | 1024.5 | 4180 | 0.05 | 0.5159 | 200 | 200 | 200 | 164.3 | 168.3 | 14.77 | 42.395 | 1423.7699 | 0.0066494
91 | 1024.5 | 4180 | 0.05 | 0.5159 | 200 | 200 | 200 | 164.3 | 168.3 | 14.77 | 42.3883 | 1423.4272 | 0.0066478
92 | 1024.5 | 4180 | 0.05 | 0.5159 | 200 | 200 | 200 | 164.3 | 168.3 | 14.77 | 42.3817 | 1423.0846 | 0.0066462
93 | 1024.5 | 4180 | 0.05 | 0.5159 | 200 | 200 | 200 | 164.3 | 168.3 | 14.77 | 42.375 | 1422.7421 | 0.0066446
94 | 1024.5 | 4180 | 0.05 | 0.5159 | 200 | 200 | 200 | 164.3 | 168.3 | 14.77 | 42.3684 | 1422.3996 | 0.006643
95 | 1024.5 | 4180 | 0.05 | 0.5159 | 200 | 200 | 200 | 164.3 | 168.3 | 14.77 | 42.3617 | 1422.0572 | 0.0066414
96 | 1024.5 | 4180 | 0.05 | 0.5159 | 200 | 200 | 200 | 164.3 | 168.3 | 14.77 | 42.3551 | 1421.7149 | 0.0066398
97 | 1024.5 | 4180 | 0.05 | 0.5159 | 200 | 200 | 200 | 164.3 | 168.3 | 14.77 | 42.3484 | 1421.3727 | 0.0066382
98 | 1024.5 | 4180 | 0.05 | 0.5159 | 200 | 200 | 200 | 164.3 | 168.3 | 14.77 | 42.3418 | 1421.0306 | 0.0066366
99 | 1024.5 | 4180 | 0.05 | 0.5159 | 200 | 200 | 200 | 164.3 | 168.3 | 14.77 | 42.3352 | 1420.6886 | 0.006635
100 | 1024.5 | 4180 | 0.05 | 0.5159 | 200 | 200 | 200 | 164.3 | 168.3 | 14.77 | 42.3285 | 1420.3466 | 0.0066334
101 | 1024.5 | 4180 | 0.05 | 0.5159 | 200 | 200 | 200 | 164.3 | 168.3 | 14.75 | 42.3219 | 1421.0355 | 0.0066366
102 | 1024.5 | 4180 | 0.05 | 0.5159 | 200 | 200 | 200 | 164.3 | 168.3 | 14.73 | 42.3153 | 1421.7242 | 0.0066398
103 | 1024.5 | 4180 | 0.05 | 0.5159 | 200 | 200 | 200 | 164.3 | 168.3 | 14.71 | 42.3086 | 1422.4128 | 0.006643
104 | 1024.5 | 4180 | 0.05 | 0.5159 | 200 | 200 | 200 | 164.3 | 168.3 | 14.69 | 42.302 | 1423.1012 | 0.0066463
105 | 1024.5 | 4180 | 0.05 | 0.5159 | 200 | 200 | 200 | 164.3 | 168.3 | 14.67 | 42.2953 | 1423.7895 | 0.0066495
106 | 1024.5 | 4180 | 0.05 | 0.5159 | 200 | 200 | 200 | 164.3 | 168.3 | 14.65 | 42.2887 | 1424.4775 | 0.0066527
107 | 1024.5 | 4180 | 0.05 | 0.5159 | 200 | 200 | 200 | 164.3 | 168.3 | 14.63 | 42.282 | 1425.1655 | 0.0066559
108 | 1024.5 | 4180 | 0.05 | 0.5159 | 200 | 200 | 200 | 164.3 | 168.3 | 14.61 | 42.2754 | 1425.8532 | 0.0066591
109 | 1024.5 | 4180 | 0.05 | 0.5159 | 200 | 200 | 200 | 164.3 | 168.3 | 14.59 | 42.2687 | 1426.5408 | 0.0066623
110 | 1024.5 | 4180 | 0.05 | 0.5159 | 200 | 200 | 200 | 164.3 | 168.3 | 14.57 | 42.2621 | 1427.2282 | 0.0066655
111 | 1024.5 | 4180 | 0.05 | 0.5159 | 200 | 200 | 200 | 164.3 | 168.3 | 14.55 | 42.2554 | 1427.9154 | 0.0066687
112 | 1024.5 | 4180 | 0.05 | 0.5159 | 200 | 200 | 200 | 164.3 | 168.3 | 14.53 | 42.2487 | 1428.6025 | 0.006672
113 | 1024.5 | 4180 | 0.05 | 0.5159 | 200 | 200 | 200 | 164.3 | 168.3 | 14.51 | 42.242 | 1429.2894 | 0.0066752
114 | 1024.5 | 4180 | 0.05 | 0.5159 | 200 | 200 | 200 | 164.3 | 168.3 | 14.49 | 42.2354 | 1429.9762 | 0.0066784
115 | 1024.5 | 4180 | 0.05 | 0.5159 | 200 | 200 | 200 | 164.3 | 168.3 | 14.47 | 42.2287 | 1430.6628 | 0.0066816
116 | 1024.5 | 4180 | 0.05 | 0.5159 | 200 | 200 | 200 | 164.3 | 168.3 | 14.45 | 42.222 | 1431.3492 | 0.0066848
117 | 1024.5 | 4180 | 0.05 | 0.5159 | 200 | 200 | 200 | 164.3 | 168.3 | 14.43 | 42.2153 | 1432.0355 | 0.006688
118 | 1024.5 | 4180 | 0.05 | 0.5159 | 200 | 200 | 200 | 164.3 | 168.3 | 14.41 | 42.2086 | 1432.7215 | 0.0066912
119 | 1024.5 | 4180 | 0.05 | 0.5159 | 200 | 200 | 200 | 164.3 | 168.3 | 14.39 | 42.2019 | 1433.4075 | 0.0066944
120 | 1024.5 | 4180 | 0.05 | 0.5159 | 200 | 200 | 200 | 164.3 | 168.3 | 14.37 | 42.1953 | 1434.0932 | 0.0066976
121 | 1024.5 | 4180 | 0.05 | 0.5159 | 200 | 200 | 200 | 164.3 | 168.3 | 14.35 | 42.1886 | 1434.7788 | 0.0067008
122 | 1024.5 | 4180 | 0.05 | 0.5159 | 200 | 200 | 200 | 164.3 | 168.3 | 14.33 | 42.1819 | 1435.4643 | 0.006704
123 | 1024.5 | 4180 | 0.05 | 0.5159 | 200 | 200 | 200 | 164.3 | 168.3 | 14.31 | 42.1751 | 1436.1495 | 0.0067072
124 | 1024.5 | 4180 | 0.05 | 0.5159 | 200 | 200 | 200 | 164.3 | 168.3 | 14.29 | 42.1684 | 1436.8346 | 0.0067104
125 | 1024.5 | 4180 | 0.05 | 0.5159 | 200 | 200 | 200 | 164.3 | 168.3 | 14.27 | 42.1617 | 1437.5196 | 0.0067136
126 | 1024.5 | 4180 | 0.05 | 0.5159 | 200 | 200 | 200 | 164.3 | 168.3 | 14.25 | 42.155 | 1438.2043 | 0.0067168
127 | 1024.5 | 4180 | 0.05 | 0.5159 | 200 | 200 | 200 | 164.3 | 168.3 | 14.23 | 42.1483 | 1438.8889 | 0.00672
128 | 1024.5 | 4180 | 0.05 | 0.5159 | 200 | 200 | 200 | 164.3 | 168.3 | 14.21 | 42.1416 | 1439.5734 | 0.0067232
129 | 1024.5 | 4180 | 0.05 | 0.5159 | 200 | 200 | 200 | 164.3 | 168.3 | 14.19 | 42.1349 | 1440.2577 | 0.0067264
130 | 1024.5 | 4180 | 0.05 | 0.5159 | 200 | 200 | 200 | 164.3 | 168.3 | 14.17 | 42.1281 | 1440.9418 | 0.0067296
131 | 1024.5 | 4180 | 0.05 | 0.5159 | 200 | 200 | 200 | 164.3 | 168.3 | 14.15 | 42.1214 | 1441.6257 | 0.0067328
132 | 1024.5 | 4180 | 0.05 | 0.5159 | 200 | 200 | 200 | 164.3 | 168.3 | 14.13 | 42.1147 | 1442.3095 | 0.006736
133 | 1024.5 | 4180 | 0.05 | 0.5159 | 200 | 200 | 200 | 164.3 | 168.3 | 14.11 | 42.1079 | 1442.9931 | 0.0067392
134 | 1024.5 | 4180 | 0.05 | 0.5159 | 200 | 200 | 200 | 164.3 | 168.3 | 14.09 | 42.1012 | 1443.6766 | 0.0067424
135 | 1024.5 | 4180 | 0.05 | 0.5159 | 200 | 200 | 200 | 164.3 | 168.3 | 14.07 | 42.0945 | 1444.3599 | 0.0067455
136 | 1024.5 | 4180 | 0.05 | 0.5159 | 200 | 200 | 200 | 164.3 | 168.3 | 13.91 | 42.0877 | 1452.2585 | 0.0067824
137 | 1024.5 | 4180 | 0.05 | 0.5159 | 200 | 200 | 200 | 164.3 | 168.3 | 13.75 | 42.0809 | 1460.1552 | 0.0068193
138 | 1024.5 | 4180 | 0.05 | 0.5159 | 200 | 200 | 200 | 164.3 | 168.3 | 13.59 | 42.0741 | 1468.05 | 0.0068562
139 | 1024.5 | 4180 | 0.05 | 0.5159 | 200 | 200 | 200 | 164.3 | 168.3 | 13.43 | 42.0672 | 1475.943 | 0.006893
140 | 1024.5 | 4180 | 0.05 | 0.5159 | 200 | 200 | 200 | 164.3 | 168.3 | 13.27 | 42.0604 | 1483.834 | 0.0069299
141 | 1024.5 | 4180 | 0.05 | 0.5159 | 200 | 200 | 200 | 164.3 | 168.3 | 13.11 | 42.0534 | 1491.7231 | 0.0069667
142 | 1024.5 | 4180 | 0.05 | 0.5159 | 200 | 200 | 200 | 164.3 | 168.3 | 12.95 | 42.0465 | 1499.6103 | 0.0070036
143 | 1024.5 | 4180 | 0.05 | 0.5159 | 200 | 200 | 200 | 164.3 | 168.3 | 12.79 | 42.0395 | 1507.4956 | 0.0070404
144 | 1024.5 | 4180 | 0.05 | 0.5159 | 200 | 200 | 200 | 164.3 | 168.3 | 12.63 | 42.0324 | 1515.3791 | 0.0070772
145 | 1024.5 | 4180 | 0.05 | 0.5159 | 200 | 200 | 200 | 164.3 | 168.3 | 12.47 | 42.0253 | 1523.2606 | 0.007114
146 | 1024.5 | 4180 | 0.05 | 0.5159 | 200 | 200 | 200 | 164.3 | 168.3 | 12.31 | 42.0182 | 1531.1402 | 0.0071508
147 | 1024.5 | 4180 | 0.05 | 0.5159 | 200 | 200 | 200 | 164.3 | 168.3 | 12.15 | 42.0111 | 1539.018 | 0.0071876
148 | 1024.5 | 4180 | 0.05 | 0.5159 | 200 | 200 | 200 | 164.3 | 168.3 | 11.99 | 42.0039 | 1546.8938 | 0.0072244
149 | 1024.5 | 4180 | 0.05 | 0.5159 | 200 | 200 | 200 | 164.3 | 168.3 | 11.83 | 41.9967 | 1554.7677 | 0.0072612
150 | 1024.5 | 4180 | 0.05 | 0.5159 | 200 | 200 | 200 | 164.3 | 168.3 | 11.67 | 41.9894 | 1562.6398 | 0.0072979
151 | 1024.5 | 4180 | 0.05 | 0.5159 | 200 | 200 | 200 | 164.3 | 168.3 | 11.51 | 41.9821 | 1570.5099 | 0.0073347
152 | 1024.5 | 4180 | 0.05 | 0.5159 | 200 | 200 | 200 | 164.3 | 168.3 | 11.35 | 41.9748 | 1578.3782 | 0.0073714
153 | 1024.5 | 4180 | 0.05 | 0.5159 | 200 | 200 | 200 | 164.3 | 168.3 | 11.19 | 41.9674 | 1586.2446 | 0.0074082
154 | 1024.5 | 4180 | 0.05 | 0.5159 | 200 | 200 | 200 | 164.3 | 168.3 | 11.03 | 41.96 | 1594.109 | 0.0074449
155 | 1024.5 | 4180 | 0.05 | 0.5159 | 200 | 200 | 200 | 164.3 | 168.3 | 10.87 | 41.9525 | 1601.9716 | 0.0074816
156 | 1024.5 | 4180 | 0.05 | 0.5159 | 200 | 200 | 200 | 164.3 | 168.3 | 10.71 | 41.9451 | 1609.8323 | 0.0075183
157 | 1024.5 | 4180 | 0.05 | 0.5159 | 200 | 200 | 200 | 164.3 | 168.3 | 10.55 | 41.9375 | 1617.6911 | 0.0075551
158 | 1024.5 | 4180 | 0.05 | 0.5159 | 200 | 200 | 200 | 164.3 | 168.3 | 10.39 | 41.93 | 1625.548 | 0.0075917
159 | 1024.5 | 4180 | 0.05 | 0.5159 | 200 | 200 | 200 | 164.3 | 168.3 | 10.23 | 41.9224 | 1633.403 | 0.0076284
160 | 1024.5 | 4180 | 0.05 | 0.5159 | 200 | 200 | 200 | 164.3 | 168.3 | 10.07 | 41.9148 | 1641.2561 | 0.0076651
161 | 1024.5 | 4180 | 0.05 | 0.5159 | 200 | 200 | 200 | 164.3 | 168.3 | 9.91 | 41.9071 | 1649.1074 | 0.0077018
162 | 1024.5 | 4180 | 0.05 | 0.5159 | 200 | 200 | 200 | 164.3 | 168.3 | 9.75 | 41.8994 | 1656.9567 | 0.0077384
163 | 1024.5 | 4180 | 0.05 | 0.5159 | 200 | 200 | 200 | 164.3 | 168.3 | 9.59 | 41.8917 | 1664.8041 | 0.0077751
164 | 1024.5 | 4180 | 0.05 | 0.5159 | 200 | 200 | 200 | 164.3 | 168.3 | 9.43 | 41.8839 | 1672.6497 | 0.0078117
165 | 1024.5 | 4180 | 0.05 | 0.5159 | 200 | 200 | 200 | 164.3 | 168.3 | 9.27 | 41.8761 | 1680.4934 | 0.0078484
166 | 1024.5 | 4180 | 0.05 | 0.5159 | 200 | 200 | 200 | 164.3 | 168.3 | 9.11 | 41.8682 | 1688.3352 | 0.007885
167 | 1024.5 | 4180 | 0.05 | 0.5159 | 200 | 200 | 200 | 164.3 | 168.3 | 8.95 | 41.8603 | 1696.1751 | 0.0079216
168 | 1024.5 | 4180 | 0.05 | 0.5159 | 200 | 200 | 200 | 164.3 | 168.3 | 8.79 | 41.8524 | 1704.0131 | 0.0079582
169 | 1024.5 | 4180 | 0.05 | 0.5159 | 200 | 200 | 200 | 164.3 | 168.3 | 8.63 | 41.8445 | 1711.8492 | 0.0079948
170 | 1024.5 | 4180 | 0.05 | 0.5159 | 200 | 200 | 200 | 164.3 | 168.3 | 8.47 | 41.8365 | 1719.6834 | 0.0080314
171 | 1024.5 | 4180 | 0.05 | 0.5159 | 200 | 200 | 200 | 164.3 | 168.3 | 8.46 | 41.8284 | 1719.7849 | 0.0080319
172 | 1024.5 | 4180 | 0.05 | 0.5159 | 200 | 200 | 200 | 164.3 | 168.3 | 8.45 | 41.8204 | 1719.8863 | 0.0080323
173 | 1024.5 | 4180 | 0.05 | 0.5159 | 200 | 200 | 200 | 164.3 | 168.3 | 8.44 | 41.8124 | 1719.9877 | 0.0080328
174 | 1024.5 | 4180 | 0.05 | 0.5159 | 200 | 200 | 200 | 164.3 | 168.3 | 8.43 | 41.8043 | 1720.0891 | 0.0080333
175 | 1024.5 | 4180 | 0.05 | 0.5159 | 200 | 200 | 200 | 164.3 | 168.3 | 8.43 | 41.7963 | 1719.6751 | 0.0080313
176 | 1024.5 | 4180 | 0.05 | 0.5159 | 200 | 200 | 200 | 164.3 | 168.3 | 8.43 | 41.7883 | 1719.2612 | 0.0080294
177 | 1024.5 | 4180 | 0.05 | 0.5159 | 200 | 200 | 200 | 164.3 | 168.3 | 8.43 | 41.7802 | 1718.8473 | 0.0080275
178 | 1024.5 | 4180 | 0.05 | 0.5159 | 200 | 200 | 200 | 164.3 | 168.3 | 8.43 | 41.7722 | 1718.4336 | 0.0080255
179 | 1024.5 | 4180 | 0.05 | 0.5159 | 200 | 200 | 200 | 164.3 | 168.3 | 8.43 | 41.7642 | 1718.02 | 0.0080236
180 | 1024.5 | 4180 | 0.05 | 0.5159 | 200 | 200 | 200 | 164.3 | 168.3 | 8.43 | 41.7562 | 1717.6065 | 0.0080217
181 | 1024.5 | 4180 | 0.05 | 0.5159 | 200 | 200 | 200 | 164.3 | 168.3 | 8.43 | 41.7481 | 1717.193 | 0.0080198
182 | 1024.5 | 4180 | 0.05 | 0.5159 | 200 | 200 | 200 | 164.3 | 168.3 | 8.43 | 41.7401 | 1716.7797 | 0.0080178
183 | 1024.5 | 4180 | 0.05 | 0.5159 | 200 | 200 | 200 | 164.3 | 168.3 | 8.43 | 41.7321 | 1716.3665 | 0.0080159
184 | 1024.5 | 4180 | 0.05 | 0.5159 | 200 | 200 | 200 | 164.3 | 168.3 | 8.43 | 41.7241 | 1715.9533 | 0.008014
185 | 1024.5 | 4180 | 0.05 | 0.5159 | 200 | 200 | 200 | 164.3 | 168.3 | 8.43 | 41.7161 | 1715.5403 | 0.008012
186 | 1024.5 | 4180 | 0.05 | 0.5159 | 200 | 200 | 200 | 164.3 | 168.3 | 8.43 | 41.7081 | 1715.1274 | 0.0080101
187 | 1024.5 | 4180 | 0.05 | 0.5159 | 200 | 200 | 200 | 164.3 | 168.3 | 8.43 | 41.7001 | 1714.7145 | 0.0080082
188 | 1024.5 | 4180 | 0.05 | 0.5159 | 200 | 200 | 200 | 164.3 | 168.3 | 8.43 | 41.692 | 1714.3018 | 0.0080062
189 | 1024.5 | 4180 | 0.05 | 0.5159 | 200 | 200 | 200 | 164.3 | 168.3 | 8.43 | 41.684 | 1713.8891 | 0.0080043
190 | 1024.5 | 4180 | 0.05 | 0.5159 | 200 | 200 | 200 | 164.3 | 168.3 | 8.43 | 41.676 | 1713.4766 | 0.0080024
191 | 1024.5 | 4180 | 0.05 | 0.5159 | 200 | 200 | 200 | 164.3 | 168.3 | 8.43 | 41.668 | 1713.0642 | 0.0080005
192 | 1024.5 | 4180 | 0.05 | 0.5159 | 200 | 200 | 200 | 164.3 | 168.3 | 8.43 | 41.66 | 1712.6518 | 0.0079985
193 | 1024.5 | 4180 | 0.05 | 0.5159 | 200 | 200 | 200 | 164.3 | 168.3 | 8.43 | 41.652 | 1712.2396 | 0.0079966
194 | 1024.5 | 4180 | 0.05 | 0.5159 | 200 | 200 | 200 | 164.3 | 168.3 | 8.43 | 41.644 | 1711.8275 | 0.0079947
195 | 1024.5 | 4180 | 0.05 | 0.5159 | 200 | 200 | 200 | 164.3 | 168.3 | 8.43 | 41.636 | 1711.4154 | 0.0079928
196 | 1024.5 | 4180 | 0.05 | 0.5159 | 200 | 200 | 200 | 164.3 | 168.3 | 8.43 | 41.6281 | 1711.0035 | 0.0079908
197 | 1024.5 | 4180 | 0.05 | 0.5159 | 200 | 200 | 200 | 164.3 | 168.3 | 8.43 | 41.6201 | 1710.5916 | 0.0079889
198 | 1024.5 | 4180 | 0.05 | 0.5159 | 200 | 200 | 200 | 164.3 | 168.3 | 8.43 | 41.6121 | 1710.1799 | 0.007987
199 | 1024.5 | 4180 | 0.05 | 0.5159 | 200 | 200 | 200 | 164.3 | 168.3 | 8.43 | 41.6041 | 1709.7682 | 0.0079851
200 | 1024.5 | 4180 | 0.05 | 0.5159 | 200 | 200 | 200 | 164.3 | 168.3 | 8.43 | 41.5961 | 1709.3567 | 0.0079832
201 | 1024.5 | 4180 | 0.05 | 0.5159 | 200 | 200 | 200 | 164.3 | 168.3 | 8.43 | 41.5881 | 1708.9453 | 0.0079812
202 | 1024.5 | 4180 | 0.05 | 0.5159 | 200 | 200 | 200 | 164.3 | 168.3 | 8.43 | 41.5801 | 1708.5339 | 0.0079793
203 | 1024.5 | 4180 | 0.05 | 0.5159 | 200 | 200 | 200 | 164.3 | 168.3 | 8.43 | 41.5722 | 1708.1227 | 0.0079774
204 | 1024.5 | 4180 | 0.05 | 0.5159 | 200 | 200 | 200 | 164.3 | 168.3 | 8.43 | 41.5642 | 1707.7115 | 0.0079755
205 | 1024.5 | 4180 | 0.05 | 0.5159 | 200 | 200 | 200 | 164.3 | 168.3 | 8.43 | 41.5562 | 1707.3005 | 0.0079735
206 | 1024.5 | 4180 | 0.05 | 0.5159 | 200 | 200 | 200 | 164.3 | 168.3 | 8.43 | 41.5482 | 1706.8895 | 0.0079716
207 | 1024.5 | 4180 | 0.05 | 0.5159 | 200 | 200 | 200 | 164.3 | 168.3 | 8.43 | 41.5403 | 1706.4787 | 0.0079697
208 | 1024.5 | 4180 | 0.05 | 0.5159 | 200 | 200 | 200 | 164.3 | 168.3 | 8.43 | 41.5323 | 1706.0679 | 0.0079678
209 | 1024.5 | 4180 | 0.05 | 0.5159 | 200 | 200 | 200 | 164.3 | 168.3 | 8.43 | 41.5243 | 1705.6573 | 0.0079659
210 | 1024.5 | 4180 | 0.05 | 0.5159 | 200 | 200 | 200 | 164.3 | 168.3 | 8.43 | 41.5164 | 1705.2467 | 0.007964
211 | 1024.5 | 4180 | 0.05 | 0.5159 | 200 | 200 | 200 | 164.3 | 168.3 | 8.43 | 41.5084 | 1704.8362 | 0.007962
212 | 1024.5 | 4180 | 0.05 | 0.5159 | 200 | 200 | 200 | 164.3 | 168.3 | 8.43 | 41.5004 | 1704.4259 | 0.0079601
213 | 1024.5 | 4180 | 0.05 | 0.5159 | 200 | 200 | 200 | 164.3 | 168.3 | 8.43 | 41.4925 | 1704.0156 | 0.0079582
214 | 1024.5 | 4180 | 0.05 | 0.5159 | 200 | 200 | 200 | 164.3 | 168.3 | 8.43 | 41.4845 | 1703.6055 | 0.0079563
215 | 1024.5 | 4180 | 0.05 | 0.5159 | 200 | 200 | 200 | 164.3 | 168.3 | 8.43 | 41.4766 | 1703.1954 | 0.0079544
216 | 1024.5 | 4180 | 0.05 | 0.5159 | 200 | 200 | 200 | 164.3 | 168.3 | 8.43 | 41.4686 | 1702.7854 | 0.0079525
217 | 1024.5 | 4180 | 0.05 | 0.5159 | 200 | 200 | 200 | 164.3 | 168.3 | 8.43 | 41.4606 | 1702.3756 | 0.0079505
218 | 1024.5 | 4180 | 0.05 | 0.5159 | 200 | 200 | 200 | 164.3 | 168.3 | 8.43 | 41.4527 | 1701.9658 | 0.0079486
219 | 1024.5 | 4180 | 0.05 | 0.5159 | 200 | 200 | 200 | 164.3 | 168.3 | 8.43 | 41.4447 | 1701.5561 | 0.0079467
220 | 1024.5 | 4180 | 0.05 | 0.5159 | 200 | 200 | 200 | 164.3 | 168.3 | 8.43 | 41.4368 | 1701.1466 | 0.0079448
221 | 1024.5 | 4180 | 0.05 | 0.5159 | 200 | 200 | 200 | 164.3 | 168.3 | 8.43 | 41.4289 | 1700.7371 | 0.0079429
222 | 1024.5 | 4180 | 0.05 | 0.5159 | 200 | 200 | 200 | 164.3 | 168.3 | 8.43 | 41.4209 | 1700.3277 | 0.007941
223 | 1024.5 | 4180 | 0.05 | 0.5159 | 200 | 200 | 200 | 164.3 | 168.3 | 8.43 | 41.413 | 1699.9185 | 0.0079391
224 | 1024.5 | 4180 | 0.05 | 0.5159 | 200 | 200 | 200 | 164.3 | 168.3 | 8.43 | 41.405 | 1699.5093 | 0.0079372
225 | 1024.5 | 4180 | 0.05 | 0.5159 | 200 | 200 | 200 | 164.3 | 168.3 | 8.43 | 41.3971 | 1699.1002 | 0.0079353
226 | 1024.5 | 4180 | 0.05 | 0.5159 | 200 | 200 | 200 | 164.3 | 168.3 | 8.43 | 41.3892 | 1698.6912 | 0.0079333
227 | 1024.5 | 4180 | 0.05 | 0.5159 | 200 | 200 | 200 | 164.3 | 168.3 | 8.43 | 41.3812 | 1698.2824 | 0.0079314
228 | 1024.5 | 4180 | 0.05 | 0.5159 | 200 | 200 | 200 | 164.3 | 168.3 | 8.43 | 41.3733 | 1697.8736 | 0.0079295
229 | 1024.5 | 4180 | 0.05 | 0.5159 | 200 | 200 | 200 | 164.3 | 168.3 | 8.43 | 41.3654 | 1697.4649 | 0.0079276
230 | 1024.5 | 4180 | 0.05 | 0.5159 | 200 | 200 | 200 | 164.3 | 168.3 | 8.43 | 41.3574 | 1697.0563 | 0.0079257
231 | 1024.5 | 4180 | 0.05 | 0.5159 | 200 | 200 | 200 | 164.3 | 168.3 | 8.43 | 41.3495 | 1696.6478 | 0.0079238
232 | 1024.5 | 4180 | 0.05 | 0.5159 | 200 | 200 | 200 | 164.3 | 168.3 | 8.43 | 41.3416 | 1696.2394 | 0.0079219
233 | 1024.5 | 4180 | 0.05 | 0.5159 | 200 | 200 | 200 | 164.3 | 168.3 | 8.43 | 41.3337 | 1695.8311 | 0.00792
234 | 1024.5 | 4180 | 0.05 | 0.5159 | 200 | 200 | 200 | 164.3 | 168.3 | 8.43 | 41.3257 | 1695.423 | 0.0079181
235 | 1024.5 | 4180 | 0.05 | 0.5159 | 200 | 200 | 200 | 164.3 | 168.3 | 8.43 | 41.3178 | 1695.0149 | 0.0079162
236 | 1024.5 | 4180 | 0.05 | 0.5159 | 200 | 200 | 200 | 164.3 | 168.3 | 8.43 | 41.3099 | 1694.6069 | 0.0079143
237 | 1024.5 | 4180 | 0.05 | 0.5159 | 200 | 200 | 200 | 164.3 | 168.3 | 8.43 | 41.302 | 1694.199 | 0.0079124
238 | 1024.5 | 4180 | 0.05 | 0.5159 | 200 | 200 | 200 | 164.3 | 168.3 | 8.43 | 41.2941 | 1693.7912 | 0.0079105
239 | 1024.5 | 4180 | 0.05 | 0.5159 | 200 | 200 | 200 | 164.3 | 168.3 | 8.43 | 41.2862 | 1693.3835 | 0.0079086
240 | 1024.5 | 4180 | 0.05 | 0.5159 | 200 | 200 | 200 | 164.3 | 168.3 | 8.43 | 41.2783 | 1692.9759 | 0.0079067
241 | 1024.5 | 4180 | 0.05 | 0.5159 | 200 | 200 | 200 | 164.3 | 168.3 | 8.43 | 41.2704 | 1692.5684 | 0.0079047
242 | 1024.5 | 4180 | 0.05 | 0.5159 | 200 | 200 | 200 | 164.3 | 168.3 | 8.43 | 41.2625 | 1692.161 | 0.0079028
243 | 1024.5 | 4180 | 0.05 | 0.5159 | 200 | 200 | 200 | 164.3 | 168.3 | 8.43 | 41.2546 | 1691.7537 | 0.0079009
244 | 1024.5 | 4180 | 0.05 | 0.5159 | 200 | 200 | 200 | 164.3 | 168.3 | 8.43 | 41.2467 | 1691.3465 | 0.007899
245 | 1024.5 | 4180 | 0.05 | 0.5159 | 200 | 200 | 200 | 164.3 | 168.3 | 8.43 | 41.2388 | 1690.9393 | 0.0078971
246 | 1024.5 | 4180 | 0.05 | 0.5159 | 200 | 200 | 200 | 164.3 | 168.3 | 8.43 | 41.2309 | 1690.5323 | 0.0078952
247 | 1024.5 | 4180 | 0.05 | 0.5159 | 200 | 200 | 200 | 164.3 | 168.3 | 8.43 | 41.223 | 1690.1254 | 0.0078933
248 | 1024.5 | 4180 | 0.05 | 0.5159 | 200 | 200 | 200 | 164.3 | 168.3 | 8.43 | 41.2151 | 1689.7186 | 0.0078914
249 | 1024.5 | 4180 | 0.05 | 0.5159 | 200 | 200 | 200 | 164.3 | 168.3 | 8.43 | 41.2072 | 1689.3119 | 0.0078895
250 | 1024.5 | 4180 | 0.05 | 0.5159 | 200 | 200 | 200 | 164.3 | 168.3 | 8.43 | 41.1993 | 1688.9053 | 0.0078876
251 | 1024.5 | 4180 | 0.05 | 0.5159 | 200 | 200 | 200 | 164.3 | 168.3 | 8.43 | 41.1914 | 1688.4987 | 0.0078857
252 | 1024.5 | 4180 | 0.05 | 0.5159 | 200 | 200 | 200 | 164.3 | 168.3 | 8.43 | 41.1835 | 1688.0923 | 0.0078838
253 | 1024.5 | 4180 | 0.05 | 0.5159 | 200 | 200 | 200 | 164.3 | 168.3 | 8.43 | 41.1756 | 1687.686 | 0.0078819
254 | 1024.5 | 4180 | 0.05 | 0.5159 | 200 | 200 | 200 | 164.3 | 168.3 | 8.43 | 41.1677 | 1687.2798 | 0.00788
255 | 1024.5 | 4180 | 0.05 | 0.5159 | 200 | 200 | 200 | 164.3 | 168.3 | 8.43 | 41.1599 | 1686.8736 | 0.0078782
256 | 1024.5 | 4180 | 0.05 | 0.5159 | 200 | 200 | 200 | 164.3 | 168.3 | 8.43 | 41.152 | 1686.4676 | 0.0078763
257 | 1024.5 | 4180 | 0.05 | 0.5159 | 200 | 200 | 200 | 164.3 | 168.3 | 8.43 | 41.1441 | 1686.0617 | 0.0078744
258 | 1024.5 | 4180 | 0.05 | 0.5159 | 200 | 200 | 200 | 164.3 | 168.3 | 8.43 | 41.1362 | 1685.6558 | 0.0078725
259 | 1024.5 | 4180 | 0.05 | 0.5159 | 200 | 200 | 200 | 164.3 | 168.3 | 8.43 | 41.1284 | 1685.2501 | 0.0078706
260 | 1024.5 | 4180 | 0.05 | 0.5159 | 200 | 200 | 200 | 164.3 | 168.3 | 8.43 | 41.1205 | 1684.8444 | 0.0078687
261 | 1024.5 | 4180 | 0.05 | 0.5159 | 200 | 200 | 200 | 164.3 | 168.3 | 8.43 | 41.1126 | 1684.4389 | 0.0078668
262 | 1024.5 | 4180 | 0.05 | 0.5159 | 200 | 200 | 200 | 164.3 | 168.3 | 8.43 | 41.1048 | 1684.0334 | 0.0078649
263 | 1024.5 | 4180 | 0.05 | 0.5159 | 200 | 200 | 200 | 164.3 | 168.3 | 8.43 | 41.0969 | 1683.6281 | 0.007863
264 | 1024.5 | 4180 | 0.05 | 0.5159 | 200 | 200 | 200 | 164.3 | 168.3 | 8.43 | 41.089 | 1683.2228 | 0.0078611
265 | 1024.5 | 4180 | 0.05 | 0.5159 | 200 | 200 | 200 | 164.3 | 168.3 | 8.43 | 41.0812 | 1682.8177 | 0.0078592
266 | 1024.5 | 4180 | 0.05 | 0.5159 | 200 | 200 | 200 | 164.3 | 168.3 | 8.43 | 41.0733 | 1682.4126 | 0.0078573
267 | 1024.5 | 4180 | 0.05 | 0.5159 | 200 | 200 | 200 | 164.3 | 168.3 | 8.43 | 41.0655 | 1682.0077 | 0.0078554
268 | 1024.5 | 4180 | 0.05 | 0.5159 | 200 | 200 | 200 | 164.3 | 168.3 | 8.43 | 41.0576 | 1681.6028 | 0.0078535
269 | 1024.5 | 4180 | 0.05 | 0.5159 | 200 | 200 | 200 | 164.3 | 168.3 | 8.43 | 41.0497 | 1681.198 | 0.0078516
270 | 1024.5 | 4180 | 0.05 | 0.5159 | 200 | 200 | 200 | 164.3 | 168.3 | 8.43 | 41.0419 | 1680.7934 | 0.0078498
271 | 1024.5 | 4180 | 0.05 | 0.5159 | 200 | 200 | 200 | 164.3 | 168.3 | 8.43 | 41.034 | 1680.3888 | 0.0078479
272 | 1024.5 | 4180 | 0.05 | 0.5159 | 200 | 200 | 200 | 164.3 | 168.3 | 8.43 | 41.0262 | 1679.9843 | 0.007846
273 | 1024.5 | 4180 | 0.05 | 0.5159 | 200 | 200 | 200 | 164.3 | 168.3 | 8.43 | 41.0184 | 1679.5799 | 0.0078441
274 | 1024.5 | 4180 | 0.05 | 0.5159 | 200 | 200 | 200 | 164.3 | 168.3 | 8.43 | 41.0105 | 1679.1757 | 0.0078422
275 | 1024.5 | 4180 | 0.05 | 0.5159 | 200 | 200 | 200 | 164.3 | 168.3 | 8.43 | 41.0027 | 1678.7715 | 0.0078403
276 | 1024.5 | 4180 | 0.05 | 0.5159 | 200 | 200 | 200 | 164.3 | 168.3 | 8.43 | 40.9948 | 1678.3674 | 0.0078384
277 | 1024.5 | 4180 | 0.05 | 0.5159 | 200 | 200 | 200 | 164.3 | 168.3 | 8.43 | 40.987 | 1677.9634 | 0.0078365
278 | 1024.5 | 4180 | 0.05 | 0.5159 | 200 | 200 | 200 | 164.3 | 168.3 | 8.43 | 40.9792 | 1677.5595 | 0.0078347
279 | 1024.5 | 4180 | 0.05 | 0.5159 | 200 | 200 | 200 | 164.3 | 168.3 | 8.43 | 40.9713 | 1677.1557 | 0.0078328
280 | 1024.5 | 4180 | 0.05 | 0.5159 | 200 | 200 | 200 | 164.3 | 168.3 | 8.43 | 40.9635 | 1676.752 | 0.0078309
281 | 1024.5 | 4180 | 0.05 | 0.5159 | 200 | 200 | 200 | 164.3 | 168.3 | 8.43 | 40.9557 | 1676.3484 | 0.007829
282 | 1024.5 | 4180 | 0.05 | 0.5159 | 200 | 200 | 200 | 164.3 | 168.3 | 8.43 | 40.9478 | 1675.9449 | 0.0078271
283 | 1024.5 | 4180 | 0.05 | 0.5159 | 200 | 200 | 200 | 164.3 | 168.3 | 8.43 | 40.94 | 1675.5415 | 0.0078252
284 | 1024.5 | 4180 | 0.05 | 0.5159 | 200 | 200 | 200 | 164.3 | 168.3 | 8.43 | 40.9322 | 1675.1382 | 0.0078233
285 | 1024.5 | 4180 | 0.05 | 0.5159 | 200 | 200 | 200 | 164.3 | 168.3 | 8.43 | 40.9243 | 1674.735 | 0.0078215
286 | 1024.5 | 4180 | 0.05 | 0.5159 | 200 | 200 | 200 | 164.3 | 168.3 | 8.43 | 40.9165 | 1674.3319 | 0.0078196
287 | 1024.5 | 4180 | 0.05 | 0.5159 | 200 | 200 | 200 | 164.3 | 168.3 | 8.43 | 40.9087 | 1673.9289 | 0.0078177
288 | 1024.5 | 4180 | 0.05 | 0.5159 | 200 | 200 | 200 | 164.3 | 168.3 | 8.43 | 40.9009 | 1673.526 | 0.0078158
289 | 1024.5 | 4180 | 0.05 | 0.5159 | 200 | 200 | 200 | 164.3 | 168.3 | 8.43 | 40.8931 | 1673.1231 | 0.0078139
290 | 1024.5 | 4180 | 0.05 | 0.5159 | 200 | 200 | 200 | 164.3 | 168.3 | 8.43 | 40.8853 | 1672.7204 | 0.0078121
291 | 1024.5 | 4180 | 0.05 | 0.5159 | 200 | 200 | 200 | 164.3 | 168.3 | 8.43 | 40.8774 | 1672.3178 | 0.0078102
292 | 1024.5 | 4180 | 0.05 | 0.5159 | 200 | 200 | 200 | 164.3 | 168.3 | 8.43 | 40.8696 | 1671.9153 | 0.0078083
293 | 1024.5 | 4180 | 0.05 | 0.5159 | 200 | 200 | 200 | 164.3 | 168.3 | 8.43 | 40.8618 | 1671.5128 | 0.0078064
294 | 1024.5 | 4180 | 0.05 | 0.5159 | 200 | 200 | 200 | 164.3 | 168.3 | 8.43 | 40.854 | 1671.1105 | 0.0078045
295 | 1024.5 | 4180 | 0.05 | 0.5159 | 200 | 200 | 200 | 164.3 | 168.3 | 8.43 | 40.8462 | 1670.7083 | 0.0078027
296 | 1024.5 | 4180 | 0.05 | 0.5159 | 200 | 200 | 200 | 164.3 | 168.3 | 8.43 | 40.8384 | 1670.3061 | 0.0078008
297 | 1024.5 | 4180 | 0.05 | 0.5159 | 200 | 200 | 200 | 164.3 | 168.3 | 8.43 | 40.8306 | 1669.9041 | 0.0077989
298 | 1024.5 | 4180 | 0.05 | 0.5159 | 200 | 200 | 200 | 164.3 | 168.3 | 8.43 | 40.8228 | 1669.5021 | 0.007797
299 | 1024.5 | 4180 | 0.05 | 0.5159 | 200 | 200 | 200 | 164.3 | 168.3 | 8.43 | 40.815 | 1669.1003 | 0.0077951
300 | 1024.5 | 4180 | 0.05 | 0.5159 | 200 | 200 | 200 | 164.3 | 168.3 | 8.43 | 40.8072 | 1668.6985 | 0.0077933
301 | 1024.5 | 4180 | 0.05 | 0.5159 | 200 | 200 | 200 | 164.3 | 168.3 | 8.43 | 40.7994 | 1668.2968 | 0.0077914
302 | 1024.5 | 4180 | 0.05 | 0.5159 | 200 | 200 | 200 | 164.3 | 168.3 | 8.43 | 40.7916 | 1667.8953 | 0.0077895
303 | 1024.5 | 4180 | 0.05 | 0.5159 | 200 | 200 | 200 | 164.3 | 168.3 | 8.43 | 40.7838 | 1667.4938 | 0.0077876
304 | 1024.5 | 4180 | 0.05 | 0.5159 | 200 | 200 | 200 | 164.3 | 168.3 | 8.43 | 40.7761 | 1667.0925 | 0.0077858
305 | 1024.5 | 4180 | 0.05 | 0.5159 | 200 | 200 | 200 | 164.3 | 168.3 | 8.43 | 40.7683 | 1666.6912 | 0.0077839
306 | 1024.5 | 4180 | 0.05 | 0.5159 | 200 | 200 | 200 | 164.3 | 168.3 | 8.43 | 40.7605 | 1666.29 | 0.007782
307 | 1024.5 | 4180 | 0.05 | 0.5159 | 200 | 200 | 200 | 164.3 | 168.3 | 8.43 | 40.7527 | 1665.8889 | 0.0077801
308 | 1024.5 | 4180 | 0.05 | 0.5159 | 200 | 200 | 200 | 164.3 | 168.3 | 8.43 | 40.7449 | 1665.4879 | 0.0077783
309 | 1024.5 | 4180 | 0.05 | 0.5159 | 200 | 200 | 200 | 164.3 | 168.3 | 8.43 | 40.7372 | 1665.0871 | 0.0077764
310 | 1024.5 | 4180 | 0.05 | 0.5159 | 200 | 200 | 200 | 164.3 | 168.3 | 8.43 | 40.7294 | 1664.6863 | 0.0077745
311 | 1024.5 | 4180 | 0.05 | 0.5159 | 200 | 200 | 200 | 164.3 | 168.3 | 8.43 | 40.7216 | 1664.2856 | 0.0077727
312 | 1024.5 | 4180 | 0.05 | 0.5159 | 200 | 200 | 200 | 164.3 | 168.3 | 8.43 | 40.7138 | 1663.885 | 0.0077708
313 | 1024.5 | 4180 | 0.05 | 0.5159 | 200 | 200 | 200 | 164.3 | 168.3 | 8.43 | 40.7061 | 1663.4845 | 0.0077689
314 | 1024.5 | 4180 | 0.05 | 0.5159 | 200 | 200 | 200 | 164.3 | 168.3 | 8.43 | 40.6983 | 1663.0841 | 0.007767
315 | 1024.5 | 4180 | 0.05 | 0.5159 | 200 | 200 | 200 | 164.3 | 168.3 | 8.43 | 40.6905 | 1662.6838 | 0.0077652
316 | 1024.5 | 4180 | 0.05 | 0.5159 | 200 | 200 | 200 | 164.3 | 168.3 | 8.43 | 40.6828 | 1662.2835 | 0.0077633
317 | 1024.5 | 4180 | 0.05 | 0.5159 | 200 | 200 | 200 | 164.3 | 168.3 | 8.43 | 40.675 | 1661.8834 | 0.0077614
318 | 1024.5 | 4180 | 0.05 | 0.5159 | 200 | 200 | 200 | 164.3 | 168.3 | 8.43 | 40.6672 | 1661.4834 | 0.0077596
319 | 1024.5 | 4180 | 0.05 | 0.5159 | 200 | 200 | 200 | 164.3 | 168.3 | 8.43 | 40.6595 | 1661.0835 | 0.0077577
320 | 1024.5 | 4180 | 0.05 | 0.5159 | 200 | 200 | 200 | 164.3 | 168.3 | 8.43 | 40.6517 | 1660.6837 | 0.0077558
321 | 1024.5 | 4180 | 0.05 | 0.5159 | 200 | 200 | 200 | 164.3 | 168.3 | 8.43 | 40.644 | 1660.2839 | 0.007754
322 | 1024.5 | 4180 | 0.05 | 0.5159 | 200 | 200 | 200 | 164.3 | 168.3 | 8.43 | 40.6362 | 1659.8843 | 0.0077521
323 | 1024.5 | 4180 | 0.05 | 0.5159 | 200 | 200 | 200 | 164.3 | 168.3 | 8.43 | 40.6285 | 1659.4848 | 0.0077502
324 | 1024.5 | 4180 | 0.05 | 0.5159 | 200 | 200 | 200 | 164.3 | 168.3 | 8.43 | 40.6207 | 1659.0853 | 0.0077484
325 | 1024.5 | 4180 | 0.05 | 0.5159 | 200 | 200 | 200 | 164.3 | 168.3 | 8.43 | 40.613 | 1658.686 | 0.0077465
326 | 1024.5 | 4180 | 0.05 | 0.5159 | 200 | 200 | 200 | 164.3 | 168.3 | 8.43 | 40.6052 | 1658.2867 | 0.0077446
327 | 1024.5 | 4180 | 0.05 | 0.5159 | 200 | 200 | 200 | 164.3 | 168.3 | 8.43 | 40.5975 | 1657.8876 | 0.0077428
328 | 1024.5 | 4180 | 0.05 | 0.5159 | 200 | 200 | 200 | 164.3 | 168.3 | 8.43 | 40.5897 | 1657.4885 | 0.0077409
329 | 1024.5 | 4180 | 0.05 | 0.5159 | 200 | 200 | 200 | 164.3 | 168.3 | 8.43 | 40.582 | 1657.0896 | 0.0077391
330 | 1024.5 | 4180 | 0.05 | 0.5159 | 200 | 200 | 200 | 164.3 | 168.3 | 8.43 | 40.5742 | 1656.6907 | 0.0077372
331 | 1024.5 | 4180 | 0.05 | 0.5159 | 200 | 200 | 200 | 164.3 | 168.3 | 8.43 | 40.5665 | 1656.2919 | 0.0077353
332 | 1024.5 | 4180 | 0.05 | 0.5159 | 200 | 200 | 200 | 164.3 | 168.3 | 8.43 | 40.5588 | 1655.8932 | 0.0077335
333 | 1024.5 | 4180 | 0.05 | 0.5159 | 200 | 200 | 200 | 164.3 | 168.3 | 8.43 | 40.551 | 1655.4947 | 0.0077316
334 | 1024.5 | 4180 | 0.05 | 0.5159 | 200 | 200 | 200 | 164.3 | 168.3 | 8.43 | 40.5433 | 1655.0962 | 0.0077297
335 | 1024.5 | 4180 | 0.05 | 0.5159 | 200 | 200 | 200 | 164.3 | 168.3 | 8.43 | 40.5356 | 1654.6978 | 0.0077279
336 | 1024.5 | 4180 | 0.05 | 0.5159 | 200 | 200 | 200 | 164.3 | 168.3 | 8.43 | 40.5278 | 1654.2995 | 0.007726
337 | 1024.5 | 4180 | 0.05 | 0.5159 | 200 | 200 | 200 | 164.3 | 168.3 | 8.43 | 40.5201 | 1653.9013 | 0.0077242
338 | 1024.5 | 4180 | 0.05 | 0.5159 | 200 | 200 | 200 | 164.3 | 168.3 | 8.43 | 40.5124 | 1653.5032 | 0.0077223
339 | 1024.5 | 4180 | 0.05 | 0.5159 | 200 | 200 | 200 | 164.3 | 168.3 | 8.43 | 40.5047 | 1653.1052 | 0.0077204
340 | 1024.5 | 4180 | 0.05 | 0.5159 | 200 | 200 | 200 | 164.3 | 168.3 | 8.43 | 40.497 | 1652.7073 | 0.0077186
341 | 1024.5 | 4180 | 0.05 | 0.5159 | 200 | 200 | 200 | 164.3 | 168.3 | 8.43 | 40.4892 | 1652.3095 | 0.0077167
342 | 1024.5 | 4180 | 0.05 | 0.5159 | 200 | 200 | 200 | 164.3 | 168.3 | 8.43 | 40.4815 | 1651.9118 | 0.0077149
343 | 1024.5 | 4180 | 0.05 | 0.5159 | 200 | 200 | 200 | 164.3 | 168.3 | 8.43 | 40.4738 | 1651.5142 | 0.007713
344 | 1024.5 | 4180 | 0.05 | 0.5159 | 200 | 200 | 200 | 164.3 | 168.3 | 8.43 | 40.4661 | 1651.1166 | 0.0077112
345 | 1024.5 | 4180 | 0.05 | 0.5159 | 200 | 200 | 200 | 164.3 | 168.3 | 8.43 | 40.4584 | 1650.7192 | 0.0077093
346 | 1024.5 | 4180 | 0.05 | 0.5159 | 200 | 200 | 200 | 164.3 | 168.3 | 8.43 | 40.4507 | 1650.3219 | 0.0077074
347 | 1024.5 | 4180 | 0.05 | 0.5159 | 200 | 200 | 200 | 164.3 | 168.3 | 8.43 | 40.443 | 1649.9247 | 0.0077056
348 | 1024.5 | 4180 | 0.05 | 0.5159 | 200 | 200 | 200 | 164.3 | 168.3 | 8.43 | 40.4353 | 1649.5275 | 0.0077037
349 | 1024.5 | 4180 | 0.05 | 0.5159 | 200 | 200 | 200 | 164.3 | 168.3 | 8.43 | 40.4276 | 1649.1305 | 0.0077019
350 | 1024.5 | 4180 | 0.05 | 0.5159 | 200 | 200 | 200 | 164.3 | 168.3 | 8.43 | 40.4198 | 1648.7335 | 0.0077
351 | 1024.5 | 4180 | 0.05 | 0.5159 | 200 | 200 | 200 | 164.3 | 168.3 | 8.43 | 40.4121 | 1648.3367 | 0.0076982
352 | 1024.5 | 4180 | 0.05 | 0.5159 | 200 | 200 | 200 | 164.3 | 168.3 | 8.43 | 40.4045 | 1647.9399 | 0.0076963
353 | 1024.5 | 4180 | 0.05 | 0.5159 | 200 | 200 | 200 | 164.3 | 168.3 | 8.43 | 40.3968 | 1647.5432 | 0.0076945
354 | 1024.5 | 4180 | 0.05 | 0.5159 | 200 | 200 | 200 | 164.3 | 168.3 | 8.43 | 40.3891 | 1647.1467 | 0.0076926
355 | 1024.5 | 4180 | 0.05 | 0.5159 | 200 | 200 | 200 | 164.3 | 168.3 | 8.43 | 40.3814 | 1646.7502 | 0.0076908
356 | 1024.5 | 4180 | 0.05 | 0.5159 | 200 | 200 | 200 | 164.3 | 168.3 | 8.43 | 40.3737 | 1646.3538 | 0.0076889
357 | 1024.5 | 4180 | 0.05 | 0.5159 | 200 | 200 | 200 | 164.3 | 168.3 | 8.43 | 40.366 | 1645.9575 | 0.0076871
358 | 1024.5 | 4180 | 0.05 | 0.5159 | 200 | 200 | 200 | 164.3 | 168.3 | 8.43 | 40.3583 | 1645.5614 | 0.0076852
359 | 1024.5 | 4180 | 0.05 | 0.5159 | 200 | 200 | 200 | 164.3 | 168.3 | 8.43 | 40.3506 | 1645.1653 | 0.0076834
360 | 1024.5 | 4180 | 0.05 | 0.5159 | 200 | 200 | 200 | 164.3 | 168.3 | 8.43 | 40.3429 | 1644.7693 | 0.0076815
361 | 1024.5 | 4180 | 0.05 | 0.5159 | 200 | 200 | 200 | 164.3 | 168.3 | 8.43 | 40.3353 | 1644.3734 | 0.0076797
362 | 1024.5 | 4180 | 0.05 | 0.5159 | 200 | 200 | 200 | 164.3 | 168.3 | 8.43 | 40.3276 | 1643.9776 | 0.0076778
363 | 1024.5 | 4180 | 0.05 | 0.5159 | 200 | 200 | 200 | 164.3 | 168.3 | 8.43 | 40.3199 | 1643.5819 | 0.007676
364 | 1024.5 | 4180 | 0.05 | 0.5159 | 200 | 200 | 200 | 164.3 | 168.3 | 8.43 | 40.3122 | 1643.1862 | 0.0076741
365 | 1024.5 | 4180 | 0.05 | 0.5159 | 200 | 200 | 200 | 164.3 | 168.3 | 8.43 | 40.3045 | 1642.7907 | 0.0076723
366 | 1024.5 | 4180 | 0.05 | 0.5159 | 200 | 200 | 200 | 164.3 | 168.3 | 8.43 | 40.2969 | 1642.3953 | 0.0076704
367 | 1024.5 | 4180 | 0.05 | 0.5159 | 200 | 200 | 200 | 164.3 | 168.3 | 8.43 | 40.2892 | 1642 | 0.0076686
368 | 1024.5 | 4180 | 0.05 | 0.5159 | 200 | 200 | 200 | 164.3 | 168.3 | 8.43 | 40.2815 | 1641.6047 | 0.0076667
369 | 1024.5 | 4180 | 0.05 | 0.5159 | 200 | 200 | 200 | 164.3 | 168.3 | 8.43 | 40.2739 | 1641.2096 | 0.0076649
370 | 1024.5 | 4180 | 0.05 | 0.5159 | 200 | 200 | 200 | 164.3 | 168.3 | 8.43 | 40.2662 | 1640.8146 | 0.007663
371 | 1024.5 | 4180 | 0.05 | 0.5159 | 200 | 200 | 200 | 164.3 | 168.3 | 8.43 | 40.2585 | 1640.4196 | 0.0076612
372 | 1024.5 | 4180 | 0.05 | 0.5159 | 200 | 200 | 200 | 164.3 | 168.3 | 8.43 | 40.2509 | 1640.0248 | 0.0076594
373 | 1024.5 | 4180 | 0.05 | 0.5159 | 200 | 200 | 200 | 164.3 | 168.3 | 8.43 | 40.2432 | 1639.63 | 0.0076575
374 | 1024.5 | 4180 | 0.05 | 0.5159 | 200 | 200 | 200 | 164.3 | 168.3 | 8.43 | 40.2356 | 1639.2353 | 0.0076557
375 | 1024.5 | 4180 | 0.05 | 0.5159 | 200 | 200 | 200 | 164.3 | 168.3 | 8.43 | 40.2279 | 1638.8408 | 0.0076538
376 | 1024.5 | 4180 | 0.05 | 0.5159 | 200 | 200 | 200 | 164.3 | 168.3 | 8.43 | 40.2202 | 1638.4463 | 0.007652
377 | 1024.5 | 4180 | 0.05 | 0.5159 | 200 | 200 | 200 | 164.3 | 168.3 | 8.43 | 40.2126 | 1638.0519 | 0.0076501
378 | 1024.5 | 4180 | 0.05 | 0.5159 | 200 | 200 | 200 | 164.3 | 168.3 | 8.43 | 40.2049 | 1637.6576 | 0.0076483
379 | 1024.5 | 4180 | 0.05 | 0.5159 | 200 | 200 | 200 | 164.3 | 168.3 | 8.43 | 40.1973 | 1637.2635 | 0.0076465
380 | 1024.5 | 4180 | 0.05 | 0.5159 | 200 | 200 | 200 | 164.3 | 168.3 | 8.43 | 40.1897 | 1636.8694 | 0.0076446
381 | 1024.5 | 4180 | 0.05 | 0.5159 | 200 | 200 | 200 | 164.3 | 168.3 | 8.43 | 40.182 | 1636.4754 | 0.0076428
382 | 1024.5 | 4180 | 0.05 | 0.5159 | 200 | 200 | 200 | 164.3 | 168.3 | 8.43 | 40.1744 | 1636.0815 | 0.0076409
383 | 1024.5 | 4180 | 0.05 | 0.5159 | 200 | 200 | 200 | 164.3 | 168.3 | 8.43 | 40.1667 | 1635.6877 | 0.0076391
384 | 1024.5 | 4180 | 0.05 | 0.5159 | 200 | 200 | 200 | 164.3 | 168.3 | 8.43 | 40.1591 | 1635.2939 | 0.0076373
385 | 1024.5 | 4180 | 0.05 | 0.5159 | 200 | 200 | 200 | 164.3 | 168.3 | 8.43 | 40.1514 | 1634.9003 | 0.0076354
386 | 1024.5 | 4180 | 0.05 | 0.5159 | 200 | 200 | 200 | 164.3 | 168.3 | 8.43 | 40.1438 | 1634.5068 | 0.0076336
387 | 1024.5 | 4180 | 0.05 | 0.5159 | 200 | 200 | 200 | 164.3 | 168.3 | 8.43 | 40.1362 | 1634.1134 | 0.0076317
388 | 1024.5 | 4180 | 0.05 | 0.5159 | 200 | 200 | 200 | 164.3 | 168.3 | 8.43 | 40.1285 | 1633.72 | 0.0076299
389 | 1024.5 | 4180 | 0.05 | 0.5159 | 200 | 200 | 200 | 164.3 | 168.3 | 8.43 | 40.1209 | 1633.3268 | 0.0076281
390 | 1024.5 | 4180 | 0.05 | 0.5159 | 200 | 200 | 200 | 164.3 | 168.3 | 8.43 | 40.1133 | 1632.9336 | 0.0076262
391 | 1024.5 | 4180 | 0.05 | 0.5159 | 200 | 200 | 200 | 164.3 | 168.3 | 8.43 | 40.1057 | 1632.5406 | 0.0076244
392 | 1024.5 | 4180 | 0.05 | 0.5159 | 200 | 200 | 200 | 164.3 | 168.3 | 8.43 | 40.098 | 1632.1476 | 0.0076226
393 | 1024.5 | 4180 | 0.05 | 0.5159 | 200 | 200 | 200 | 164.3 | 168.3 | 8.43 | 40.0904 | 1631.7548 | 0.0076207
394 | 1024.5 | 4180 | 0.05 | 0.5159 | 200 | 200 | 200 | 164.3 | 168.3 | 8.43 | 40.0828 | 1631.362 | 0.0076189
395 | 1024.5 | 4180 | 0.05 | 0.5159 | 200 | 200 | 200 | 164.3 | 168.3 | 8.43 | 40.0752 | 1630.9693 | 0.0076171
396 | 1024.5 | 4180 | 0.05 | 0.5159 | 200 | 200 | 200 | 164.3 | 168.3 | 8.43 | 40.0676 | 1630.5768 | 0.0076152
397 | 1024.5 | 4180 | 0.05 | 0.5159 | 200 | 200 | 200 | 164.3 | 168.3 | 8.43 | 40.0599 | 1630.1843 | 0.0076134
398 | 1024.5 | 4180 | 0.05 | 0.5159 | 200 | 200 | 200 | 164.3 | 168.3 | 8.43 | 40.0523 | 1629.7919 | 0.0076116
399 | 1024.5 | 4180 | 0.05 | 0.5159 | 200 | 200 | 200 | 164.3 | 168.3 | 8.43 | 40.0447 | 1629.3996 | 0.0076097
400 | 1024.5 | 4180 | 0.05 | 0.5159 | 200 | 200 | 200 | 164.3 | 168.3 | 8.43 | 40.0371 | 1629.0074 | 0.0076079
401 | 1024.5 | 4180 | 0.05 | 0.5159 | 200 | 200 | 200 | 164.3 | 168.3 | 8.43 | 40.0295 | 1628.6153 | 0.0076061
402 | 1024.5 | 4180 | 0.05 | 0.5159 | 200 | 200 | 200 | 164.3 | 168.3 | 8.43 | 40.0219 | 1628.2233 | 0.0076042
403 | 1024.5 | 4180 | 0.05 | 0.5159 | 200 | 200 | 200 | 164.3 | 168.3 | 8.43 | 40.0143 | 1627.8314 | 0.0076024
404 | 1024.5 | 4180 | 0.05 | 0.5159 | 200 | 200 | 200 | 164.3 | 168.3 | 8.43 | 40.0067 | 1627.4395 | 0.0076006
405 | 1024.5 | 4180 | 0.05 | 0.5159 | 200 | 200 | 200 | 164.3 | 168.3 | 8.43 | 39.9991 | 1627.0478 | 0.0075987
406 | 1024.5 | 4180 | 0.05 | 0.5159 | 200 | 200 | 200 | 164.3 | 168.3 | 8.43 | 39.9915 | 1626.6562 | 0.0075969
407 | 1024.5 | 4180 | 0.05 | 0.5159 | 200 | 200 | 200 | 164.3 | 168.3 | 8.43 | 39.9839 | 1626.2646 | 0.0075951
408 | 1024.5 | 4180 | 0.05 | 0.5159 | 200 | 200 | 200 | 164.3 | 168.3 | 8.43 | 39.9763 | 1625.8732 | 0.0075933
409 | 1024.5 | 4180 | 0.05 | 0.5159 | 200 | 200 | 200 | 164.3 | 168.3 | 8.43 | 39.9687 | 1625.4818 | 0.0075914
410 | 1024.5 | 4180 | 0.05 | 0.5159 | 200 | 200 | 200 | 164.3 | 168.3 | 8.43 | 39.9611 | 1625.0906 | 0.0075896
411 | 1024.5 | 4180 | 0.05 | 0.5159 | 200 | 200 | 200 | 164.3 | 168.3 | 8.43 | 39.9535 | 1624.6994 | 0.0075878
412 | 1024.5 | 4180 | 0.05 | 0.5159 | 200 | 200 | 200 | 164.3 | 168.3 | 8.43 | 39.9459 | 1624.3084 | 0.007586
413 | 1024.5 | 4180 | 0.05 | 0.5159 | 200 | 200 | 200 | 164.3 | 168.3 | 8.43 | 39.9383 | 1623.9174 | 0.0075841
414 | 1024.5 | 4180 | 0.05 | 0.5159 | 200 | 200 | 200 | 164.3 | 168.3 | 8.43 | 39.9308 | 1623.5265 | 0.0075823
415 | 1024.5 | 4180 | 0.05 | 0.5159 | 200 | 200 | 200 | 164.3 | 168.3 | 8.43 | 39.9232 | 1623.1357 | 0.0075805
416 | 1024.5 | 4180 | 0.05 | 0.5159 | 200 | 200 | 200 | 164.3 | 168.3 | 8.43 | 39.9156 | 1622.745 | 0.0075787
417 | 1024.5 | 4180 | 0.05 | 0.5159 | 200 | 200 | 200 | 164.3 | 168.3 | 8.43 | 39.908 | 1622.3544 | 0.0075768
418 | 1024.5 | 4180 | 0.05 | 0.5159 | 200 | 200 | 200 | 164.3 | 168.3 | 8.43 | 39.9004 | 1621.9639 | 0.007575
419 | 1024.5 | 4180 | 0.05 | 0.5159 | 200 | 200 | 200 | 164.3 | 168.3 | 8.43 | 39.8929 | 1621.5735 | 0.0075732
420 | 1024.5 | 4180 | 0.05 | 0.5159 | 200 | 200 | 200 | 164.3 | 168.3 | 8.43 | 39.8853 | 1621.1832 | 0.0075714
421 | 1024.5 | 4180 | 0.05 | 0.5159 | 200 | 200 | 200 | 164.3 | 168.3 | 8.43 | 39.8777 | 1620.793 | 0.0075695
422 | 1024.5 | 4180 | 0.05 | 0.5159 | 200 | 200 | 200 | 164.3 | 168.3 | 8.43 | 39.8702 | 1620.4028 | 0.0075677
423 | 1024.5 | 4180 | 0.05 | 0.5159 | 200 | 200 | 200 | 164.3 | 168.3 | 8.43 | 39.8626 | 1620.0128 | 0.0075659
424 | 1024.5 | 4180 | 0.05 | 0.5159 | 200 | 200 | 200 | 164.3 | 168.3 | 8.43 | 39.855 | 1619.6229 | 0.0075641
425 | 1024.5 | 4180 | 0.05 | 0.5159 | 200 | 200 | 200 | 164.3 | 168.3 | 8.43 | 39.8475 | 1619.233 | 0.0075623
426 | 1024.5 | 4180 | 0.05 | 0.5159 | 200 | 200 | 200 | 164.3 | 168.3 | 8.43 | 39.8399 | 1618.8433 | 0.0075604
427 | 1024.5 | 4180 | 0.05 | 0.5159 | 200 | 200 | 200 | 164.3 | 168.3 | 8.43 | 39.8323 | 1618.4536 | 0.0075586
428 | 1024.5 | 4180 | 0.05 | 0.5159 | 200 | 200 | 200 | 164.3 | 168.3 | 8.43 | 39.8248 | 1618.064 | 0.0075568
429 | 1024.5 | 4180 | 0.05 | 0.5159 | 200 | 200 | 200 | 164.3 | 168.3 | 8.43 | 39.8172 | 1617.6746 | 0.007555
430 | 1024.5 | 4180 | 0.05 | 0.5159 | 200 | 200 | 200 | 164.3 | 168.3 | 8.43 | 39.8097 | 1617.2852 | 0.0075532
431 | 1024.5 | 4180 | 0.05 | 0.5159 | 200 | 200 | 200 | 164.3 | 168.3 | 8.43 | 39.8021 | 1616.8959 | 0.0075513
432 | 1024.5 | 4180 | 0.05 | 0.5159 | 200 | 200 | 200 | 164.3 | 168.3 | 8.43 | 39.7946 | 1616.5067 | 0.0075495
433 | 1024.5 | 4180 | 0.05 | 0.5159 | 200 | 200 | 200 | 164.3 | 168.3 | 8.43 | 39.787 | 1616.1176 | 0.0075477
434 | 1024.5 | 4180 | 0.05 | 0.5159 | 200 | 200 | 200 | 164.3 | 168.3 | 8.43 | 39.7795 | 1615.7286 | 0.0075459
435 | 1024.5 | 4180 | 0.05 | 0.5159 | 200 | 200 | 200 | 164.3 | 168.3 | 8.43 | 39.7719 | 1615.3397 | 0.0075441
436 | 1024.5 | 4180 | 0.05 | 0.5159 | 200 | 200 | 200 | 164.3 | 168.3 | 8.43 | 39.7644 | 1614.9509 | 0.0075423
437 | 1024.5 | 4180 | 0.05 | 0.5159 | 200 | 200 | 200 | 164.3 | 168.3 | 8.43 | 39.7568 | 1614.5622 | 0.0075404
438 | 1024.5 | 4180 | 0.05 | 0.5159 | 200 | 200 | 200 | 164.3 | 168.3 | 8.43 | 39.7493 | 1614.1735 | 0.0075386
439 | 1024.5 | 4180 | 0.05 | 0.5159 | 200 | 200 | 200 | 164.3 | 168.3 | 8.43 | 39.7418 | 1613.785 | 0.0075368
440 | 1024.5 | 4180 | 0.05 | 0.5159 | 200 | 200 | 200 | 164.3 | 168.3 | 8.43 | 39.7342 | 1613.3966 | 0.007535
441 | 1024.5 | 4180 | 0.05 | 0.5159 | 200 | 200 | 200 | 164.3 | 168.3 | 8.43 | 39.7267 | 1613.0082 | 0.0075332
442 | 1024.5 | 4180 | 0.05 | 0.5159 | 200 | 200 | 200 | 164.3 | 168.3 | 8.43 | 39.7191 | 1612.62 | 0.0075314
443 | 1024.5 | 4180 | 0.05 | 0.5159 | 200 | 200 | 200 | 164.3 | 168.3 | 8.43 | 39.7116 | 1612.2318 | 0.0075296
444 | 1024.5 | 4180 | 0.05 | 0.5159 | 200 | 200 | 200 | 164.3 | 168.3 | 8.43 | 39.7041 | 1611.8437 | 0.0075277
445 | 1024.5 | 4180 | 0.05 | 0.5159 | 200 | 200 | 200 | 164.3 | 168.3 | 8.43 | 39.6966 | 1611.4558 | 0.0075259
446 | 1024.5 | 4180 | 0.05 | 0.5159 | 200 | 200 | 200 | 164.3 | 168.3 | 8.43 | 39.689 | 1611.0679 | 0.0075241
447 | 1024.5 | 4180 | 0.05 | 0.5159 | 200 | 200 | 200 | 164.3 | 168.3 | 8.43 | 39.6815 | 1610.6801 | 0.0075223
448 | 1024.5 | 4180 | 0.05 | 0.5159 | 200 | 200 | 200 | 164.3 | 168.3 | 8.43 | 39.674 | 1610.2924 | 0.0075205
449 | 1024.5 | 4180 | 0.05 | 0.5159 | 200 | 200 | 200 | 164.3 | 168.3 | 8.43 | 39.6665 | 1609.9048 | 0.0075187
450 | 1024.5 | 4180 | 0.05 | 0.5159 | 200 | 200 | 200 | 164.3 | 168.3 | 8.43 | 39.6589 | 1609.5173 | 0.0075169
451 | 1024.5 | 4180 | 0.05 | 0.5159 | 200 | 200 | 200 | 164.3 | 168.3 | 8.43 | 39.6514 | 1609.1299 | 0.0075151
452 | 1024.5 | 4180 | 0.05 | 0.5159 | 200 | 200 | 200 | 164.3 | 168.3 | 8.43 | 39.6439 | 1608.7426 | 0.0075133
453 | 1024.5 | 4180 | 0.05 | 0.5159 | 200 | 200 | 200 | 164.3 | 168.3 | 8.43 | 39.6364 | 1608.3553 | 0.0075114
454 | 1024.5 | 4180 | 0.05 | 0.5159 | 200 | 200 | 200 | 164.3 | 168.3 | 8.43 | 39.6289 | 1607.9682 | 0.0075096
455 | 1024.5 | 4180 | 0.05 | 0.5159 | 200 | 200 | 200 | 164.3 | 168.3 | 8.43 | 39.6214 | 1607.5811 | 0.0075078
456 | 1024.5 | 4180 | 0.05 | 0.5159 | 200 | 200 | 200 | 164.3 | 168.3 | 8.43 | 39.6139 | 1607.1942 | 0.007506
457 | 1024.5 | 4180 | 0.05 | 0.5159 | 200 | 200 | 200 | 164.3 | 168.3 | 8.43 | 39.6064 | 1606.8073 | 0.0075042
458 | 1024.5 | 4180 | 0.05 | 0.5159 | 200 | 200 | 200 | 164.3 | 168.3 | 8.43 | 39.5989 | 1606.4206 | 0.0075024
459 | 1024.5 | 4180 | 0.05 | 0.5159 | 200 | 200 | 200 | 164.3 | 168.3 | 8.43 | 39.5914 | 1606.0339 | 0.0075006
460 | 1024.5 | 4180 | 0.05 | 0.5159 | 200 | 200 | 200 | 164.3 | 168.3 | 8.43 | 39.5839 | 1605.6473 | 0.0074988
461 | 1024.5 | 4180 | 0.05 | 0.5159 | 200 | 200 | 200 | 164.3 | 168.3 | 8.43 | 39.5764 | 1605.2609 | 0.007497
462 | 1024.5 | 4180 | 0.05 | 0.5159 | 200 | 200 | 200 | 164.3 | 168.3 | 8.43 | 39.5689 | 1604.8745 | 0.0074952
463 | 1024.5 | 4180 | 0.05 | 0.5159 | 200 | 200 | 200 | 164.3 | 168.3 | 8.43 | 39.5614 | 1604.4882 | 0.0074934
464 | 1024.5 | 4180 | 0.05 | 0.5159 | 200 | 200 | 200 | 164.3 | 168.3 | 8.43 | 39.5539 | 1604.102 | 0.0074916
465 | 1024.5 | 4180 | 0.05 | 0.5159 | 200 | 200 | 200 | 164.3 | 168.3 | 8.43 | 39.5464 | 1603.7159 | 0.0074898
466 | 1024.5 | 4180 | 0.05 | 0.5159 | 200 | 200 | 200 | 164.3 | 168.3 | 8.43 | 39.5389 | 1603.3298 | 0.007488
467 | 1024.5 | 4180 | 0.05 | 0.5159 | 200 | 200 | 200 | 164.3 | 168.3 | 8.43 | 39.5314 | 1602.9439 | 0.0074862
468 | 1024.5 | 4180 | 0.05 | 0.5159 | 200 | 200 | 200 | 164.3 | 168.3 | 8.43 | 39.5239 | 1602.5581 | 0.0074844
469 | 1024.5 | 4180 | 0.05 | 0.5159 | 200 | 200 | 200 | 164.3 | 168.3 | 8.43 | 39.5164 | 1602.1723 | 0.0074826
470 | 1024.5 | 4180 | 0.05 | 0.5159 | 200 | 200 | 200 | 164.3 | 168.3 | 8.43 | 39.509 | 1601.7867 | 0.0074808
471 | 1024.5 | 4180 | 0.05 | 0.5159 | 200 | 200 | 200 | 164.3 | 168.3 | 8.43 | 39.5015 | 1601.4011 | 0.007479
472 | 1024.5 | 4180 | 0.05 | 0.5159 | 200 | 200 | 200 | 164.3 | 168.3 | 8.43 | 39.494 | 1601.0157 | 0.0074772
473 | 1024.5 | 4180 | 0.05 | 0.5159 | 200 | 200 | 200 | 164.3 | 168.3 | 8.43 | 39.4865 | 1600.6303 | 0.0074754
474 | 1024.5 | 4180 | 0.05 | 0.5159 | 200 | 200 | 200 | 164.3 | 168.3 | 8.43 | 39.479 | 1600.245 | 0.0074736
475 | 1024.5 | 4180 | 0.05 | 0.5159 | 200 | 200 | 200 | 164.3 | 168.3 | 8.43 | 39.4716 | 1599.8599 | 0.0074718
476 | 1024.5 | 4180 | 0.05 | 0.5159 | 200 | 200 | 200 | 164.3 | 168.3 | 8.43 | 39.4641 | 1599.4748 | 0.00747
477 | 1024.5 | 4180 | 0.05 | 0.5159 | 200 | 200 | 200 | 164.3 | 168.3 | 8.43 | 39.4566 | 1599.0898 | 0.0074682
478 | 1024.5 | 4180 | 0.05 | 0.5159 | 200 | 200 | 200 | 164.3 | 168.3 | 8.43 | 39.4492 | 1598.7049 | 0.0074664
479 | 1024.5 | 4180 | 0.05 | 0.5159 | 200 | 200 | 200 | 164.3 | 168.3 | 8.43 | 39.4417 | 1598.3201 | 0.0074646
480 | 1024.5 | 4180 | 0.05 | 0.5159 | 200 | 200 | 200 | 164.3 | 168.3 | 8.43 | 39.4342 | 1597.9353 | 0.0074628
481 | 1024.5 | 4180 | 0.05 | 0.5159 | 200 | 200 | 200 | 164.3 | 168.3 | 8.43 | 39.4268 | 1597.5507 | 0.007461
482 | 1024.5 | 4180 | 0.05 | 0.5159 | 200 | 200 | 200 | 164.3 | 168.3 | 8.43 | 39.4193 | 1597.1662 | 0.0074592
483 | 1024.5 | 4180 | 0.05 | 0.5159 | 200 | 200 | 200 | 164.3 | 168.3 | 8.43 | 39.4118 | 1596.7817 | 0.0074574
484 | 1024.5 | 4180 | 0.05 | 0.5159 | 200 | 200 | 200 | 164.3 | 168.3 | 8.43 | 39.4044 | 1596.3974 | 0.0074556
485 | 1024.5 | 4180 | 0.05 | 0.5159 | 200 | 200 | 200 | 164.3 | 168.3 | 8.43 | 39.3969 | 1596.0131 | 0.0074538
486 | 1024.5 | 4180 | 0.05 | 0.5159 | 200 | 200 | 200 | 164.3 | 168.3 | 8.43 | 39.3895 | 1595.629 | 0.007452
487 | 1024.5 | 4180 | 0.05 | 0.5159 | 200 | 200 | 200 | 164.3 | 168.3 | 8.43 | 39.382 | 1595.2449 | 0.0074502
488 | 1024.5 | 4180 | 0.05 | 0.5159 | 200 | 200 | 200 | 164.3 | 168.3 | 8.43 | 39.3746 | 1594.8609 | 0.0074484
489 | 1024.5 | 4180 | 0.05 | 0.5159 | 200 | 200 | 200 | 164.3 | 168.3 | 8.43 | 39.3671 | 1594.477 | 0.0074466
490 | 1024.5 | 4180 | 0.05 | 0.5159 | 200 | 200 | 200 | 164.3 | 168.3 | 8.43 | 39.3597 | 1594.0932 | 0.0074448
491 | 1024.5 | 4180 | 0.05 | 0.5159 | 200 | 200 | 200 | 164.3 | 168.3 | 8.43 | 39.3522 | 1593.7095 | 0.007443
492 | 1024.5 | 4180 | 0.05 | 0.5159 | 200 | 200 | 200 | 164.3 | 168.3 | 8.43 | 39.3448 | 1593.3259 | 0.0074413
493 | 1024.5 | 4180 | 0.05 | 0.5159 | 200 | 200 | 200 | 164.3 | 168.3 | 8.43 | 39.3374 | 1592.9424 | 0.0074395
494 | 1024.5 | 4180 | 0.05 | 0.5159 | 200 | 200 | 200 | 164.3 | 168.3 | 8.43 | 39.3299 | 1592.559 | 0.0074377
495 | 1024.5 | 4180 | 0.05 | 0.5159 | 200 | 200 | 200 | 164.3 | 168.3 | 8.43 | 39.3225 | 1592.1756 | 0.0074359
496 | 1024.5 | 4180 | 0.05 | 0.5159 | 200 | 200 | 200 | 164.3 | 168.3 | 8.43 | 39.315 | 1591.7924 | 0.0074341
497 | 1024.5 | 4180 | 0.05 | 0.5159 | 200 | 200 | 200 | 164.3 | 168.3 | 8.43 | 39.3076 | 1591.4093 | 0.0074323
498 | 1024.5 | 4180 | 0.05 | 0.5159 | 200 | 200 | 200 | 164.3 | 168.3 | 8.43 | 39.3002 | 1591.0262 | 0.0074305
499 | 1024.5 | 4180 | 0.05 | 0.5159 | 200 | 200 | 200 | 164.3 | 168.3 | 8.43 | 39.2927 | 1590.6432 | 0.0074287
500 | 1024.5 | 4180 | 0.05 | 0.5159 | 200 | 200 | 200 | 164.3 | 168.3 | 8.43 | 39.2853 | 1590.2604 | 0.0074269
501 | 1024.5 | 4180 | 0.05 | 0.5159 | 200 | 200 | 200 | 164.3 | 168.3 | 8.43 | 39.2779 | 1589.8776 | 0.0074252
502 | 1024.5 | 4180 | 0.05 | 0.5159 | 200 | 200 | 200 | 164.3 | 168.3 | 8.43 | 39.2705 | 1589.4949 | 0.0074234
503 | 1024.5 | 4180 | 0.05 | 0.5159 | 200 | 200 | 200 | 164.3 | 168.3 | 8.43 | 39.263 | 1589.1123 | 0.0074216
504 | 1024.5 | 4180 | 0.05 | 0.5159 | 200 | 200 | 200 | 164.3 | 168.3 | 8.43 | 39.2556 | 1588.7298 | 0.0074198
505 | 1024.5 | 4180 | 0.05 | 0.5159 | 200 | 200 | 200 | 164.3 | 168.3 | 8.43 | 39.2482 | 1588.3474 | 0.007418
506 | 1024.5 | 4180 | 0.05 | 0.5159 | 200 | 200 | 200 | 164.3 | 168.3 | 8.43 | 39.2408 | 1587.9651 | 0.0074162
507 | 1024.5 | 4180 | 0.05 | 0.5159 | 200 | 200 | 200 | 164.3 | 168.3 | 8.43 | 39.2334 | 1587.5828 | 0.0074144
508 | 1024.5 | 4180 | 0.05 | 0.5159 | 200 | 200 | 200 | 164.3 | 168.3 | 8.43 | 39.2259 | 1587.2007 | 0.0074127
509 | 1024.5 | 4180 | 0.05 | 0.5159 | 200 | 200 | 200 | 164.3 | 168.3 | 8.43 | 39.2185 | 1586.8187 | 0.0074109
510 | 1024.5 | 4180 | 0.05 | 0.5159 | 200 | 200 | 200 | 164.3 | 168.3 | 8.43 | 39.2111 | 1586.4367 | 0.0074091
511 | 1024.5 | 4180 | 0.05 | 0.5159 | 200 | 200 | 200 | 164.3 | 168.3 | 8.43 | 39.2037 | 1586.0549 | 0.0074073
512 | 1024.5 | 4180 | 0.05 | 0.5159 | 200 | 200 | 200 | 164.3 | 168.3 | 8.43 | 39.1963 | 1585.6731 | 0.0074055
513 | 1024.5 | 4180 | 0.05 | 0.5159 | 200 | 200 | 200 | 164.3 | 168.3 | 8.43 | 39.1889 | 1585.2914 | 0.0074037
514 | 1024.5 | 4180 | 0.05 | 0.5159 | 200 | 200 | 200 | 164.3 | 168.3 | 8.43 | 39.1815 | 1584.9098 | 0.007402
515 | 1024.5 | 4180 | 0.05 | 0.5159 | 200 | 200 | 200 | 164.3 | 168.3 | 8.43 | 39.1741 | 1584.5283 | 0.0074002
516 | 1024.5 | 4180 | 0.05 | 0.5159 | 200 | 200 | 200 | 164.3 | 168.3 | 8.43 | 39.1667 | 1584.1469 | 0.0073984
517 | 1024.5 | 4180 | 0.05 | 0.5159 | 200 | 200 | 200 | 164.3 | 168.3 | 8.43 | 39.1593 | 1583.7656 | 0.0073966
518 | 1024.5 | 4180 | 0.05 | 0.5159 | 200 | 200 | 200 | 164.3 | 168.3 | 8.43 | 39.1519 | 1583.3844 | 0.0073948
519 | 1024.5 | 4180 | 0.05 | 0.5159 | 200 | 200 | 200 | 164.3 | 168.3 | 8.43 | 39.1445 | 1583.0033 | 0.007393
520 | 1024.5 | 4180 | 0.05 | 0.5159 | 200 | 200 | 200 | 164.3 | 168.3 | 8.43 | 39.1371 | 1582.6223 | 0.0073913
521 | 1024.5 | 4180 | 0.05 | 0.5159 | 200 | 200 | 200 | 164.3 | 168.3 | 8.43 | 39.1297 | 1582.2413 | 0.0073895
522 | 1024.5 | 4180 | 0.05 | 0.5159 | 200 | 200 | 200 | 164.3 | 168.3 | 8.43 | 39.1223 | 1581.8605 | 0.0073877
523 | 1024.5 | 4180 | 0.05 | 0.5159 | 200 | 200 | 200 | 164.3 | 168.3 | 8.43 | 39.1149 | 1581.4797 | 0.0073859
524 | 1024.5 | 4180 | 0.05 | 0.5159 | 200 | 200 | 200 | 164.3 | 168.3 | 8.43 | 39.1076 | 1581.0991 | 0.0073842
525 | 1024.5 | 4180 | 0.05 | 0.5159 | 200 | 200 | 200 | 164.3 | 168.3 | 8.43 | 39.1002 | 1580.7185 | 0.0073824
526 | 1024.5 | 4180 | 0.05 | 0.5159 | 200 | 200 | 200 | 164.3 | 168.3 | 8.43 | 39.0928 | 1580.338 | 0.0073806
527 | 1024.5 | 4180 | 0.05 | 0.5159 | 200 | 200 | 200 | 164.3 | 168.3 | 8.43 | 39.0854 | 1579.9576 | 0.0073788
528 | 1024.5 | 4180 | 0.05 | 0.5159 | 200 | 200 | 200 | 164.3 | 168.3 | 8.43 | 39.078 | 1579.5773 | 0.007377
529 | 1024.5 | 4180 | 0.05 | 0.5159 | 200 | 200 | 200 | 164.3 | 168.3 | 8.43 | 39.0707 | 1579.1971 | 0.0073753
530 | 1024.5 | 4180 | 0.05 | 0.5159 | 200 | 200 | 200 | 164.3 | 168.3 | 8.43 | 39.0633 | 1578.817 | 0.0073735
531 | 1024.5 | 4180 | 0.05 | 0.5159 | 200 | 200 | 200 | 164.3 | 168.3 | 8.43 | 39.0559 | 1578.437 | 0.0073717
532 | 1024.5 | 4180 | 0.05 | 0.5159 | 200 | 200 | 200 | 164.3 | 168.3 | 8.43 | 39.0485 | 1578.057 | 0.0073699
533 | 1024.5 | 4180 | 0.05 | 0.5159 | 200 | 200 | 200 | 164.3 | 168.3 | 8.43 | 39.0412 | 1577.6772 | 0.0073682
534 | 1024.5 | 4180 | 0.05 | 0.5159 | 200 | 200 | 200 | 164.3 | 168.3 | 8.43 | 39.0338 | 1577.2974 | 0.0073664
535 | 1024.5 | 4180 | 0.05 | 0.5159 | 200 | 200 | 200 | 164.3 | 168.3 | 8.43 | 39.0264 | 1576.9178 | 0.0073646
536 | 1024.5 | 4180 | 0.05 | 0.5159 | 200 | 200 | 200 | 164.3 | 168.3 | 8.43 | 39.0191 | 1576.5382 | 0.0073629
537 | 1024.5 | 4180 | 0.05 | 0.5159 | 200 | 200 | 200 | 164.3 | 168.3 | 8.43 | 39.0117 | 1576.1587 | 0.0073611
538 | 1024.5 | 4180 | 0.05 | 0.5159 | 200 | 200 | 200 | 164.3 | 168.3 | 8.43 | 39.0043 | 1575.7793 | 0.0073593
539 | 1024.5 | 4180 | 0.05 | 0.5159 | 200 | 200 | 200 | 164.3 | 168.3 | 8.43 | 38.997 | 1575.4 | 0.0073575
540 | 1024.5 | 4180 | 0.05 | 0.5159 | 200 | 200 | 200 | 164.3 | 168.3 | 8.43 | 38.9896 | 1575.0208 | 0.0073558
541 | 1024.5 | 4180 | 0.05 | 0.5159 | 200 | 200 | 200 | 164.3 | 168.3 | 8.43 | 38.9823 | 1574.6417 | 0.007354
542 | 1024.5 | 4180 | 0.05 | 0.5159 | 200 | 200 | 200 | 164.3 | 168.3 | 8.43 | 38.9749 | 1574.2627 | 0.0073522
543 | 1024.5 | 4180 | 0.05 | 0.5159 | 200 | 200 | 200 | 164.3 | 168.3 | 8.43 | 38.9676 | 1573.8838 | 0.0073505
544 | 1024.5 | 4180 | 0.05 | 0.5159 | 200 | 200 | 200 | 164.3 | 168.3 | 8.43 | 38.9602 | 1573.505 | 0.0073487
545 | 1024.5 | 4180 | 0.05 | 0.5159 | 200 | 200 | 200 | 164.3 | 168.3 | 8.43 | 38.9529 | 1573.1262 | 0.0073469
546 | 1024.5 | 4180 | 0.05 | 0.5159 | 200 | 200 | 200 | 164.3 | 168.3 | 8.43 | 38.9455 | 1572.7476 | 0.0073452
547 | 1024.5 | 4180 | 0.05 | 0.5159 | 200 | 200 | 200 | 164.3 | 168.3 | 8.43 | 38.9382 | 1572.369 | 0.0073434
548 | 1024.5 | 4180 | 0.05 | 0.5159 | 200 | 200 | 200 | 164.3 | 168.3 | 8.43 | 38.9308 | 1571.9905 | 0.0073416
549 | 1024.5 | 4180 | 0.05 | 0.5159 | 200 | 200 | 200 | 164.3 | 168.3 | 8.43 | 38.9235 | 1571.6121 | 0.0073398
550 | 1024.5 | 4180 | 0.05 | 0.5159 | 200 | 200 | 200 | 164.3 | 168.3 | 8.43 | 38.9161 | 1571.2338 | 0.0073381
551 | 1024.5 | 4180 | 0.05 | 0.5159 | 200 | 200 | 200 | 164.3 | 168.3 | 8.43 | 38.9088 | 1570.8556 | 0.0073363
552 | 1024.5 | 4180 | 0.05 | 0.5159 | 200 | 200 | 200 | 164.3 | 168.3 | 8.43 | 38.9015 | 1570.4775 | 0.0073346
553 | 1024.5 | 4180 | 0.05 | 0.5159 | 200 | 200 | 200 | 164.3 | 168.3 | 8.43 | 38.8941 | 1570.0995 | 0.0073328
554 | 1024.5 | 4180 | 0.05 | 0.5159 | 200 | 200 | 200 | 164.3 | 168.3 | 8.43 | 38.8868 | 1569.7216 | 0.007331
555 | 1024.5 | 4180 | 0.05 | 0.5159 | 200 | 200 | 200 | 164.3 | 168.3 | 8.43 | 38.8795 | 1569.3438 | 0.0073293
556 | 1024.5 | 4180 | 0.05 | 0.5159 | 200 | 200 | 200 | 164.3 | 168.3 | 8.43 | 38.8721 | 1568.966 | 0.0073275
557 | 1024.5 | 4180 | 0.05 | 0.5159 | 200 | 200 | 200 | 164.3 | 168.3 | 8.43 | 38.8648 | 1568.5884 | 0.0073257
558 | 1024.5 | 4180 | 0.05 | 0.5159 | 200 | 200 | 200 | 164.3 | 168.3 | 8.43 | 38.8575 | 1568.2108 | 0.007324
559 | 1024.5 | 4180 | 0.05 | 0.5159 | 200 | 200 | 200 | 164.3 | 168.3 | 8.43 | 38.8502 | 1567.8333 | 0.0073222
560 | 1024.5 | 4180 | 0.05 | 0.5159 | 200 | 200 | 200 | 164.3 | 168.3 | 8.43 | 38.8428 | 1567.4559 | 0.0073204
561 | 1024.5 | 4180 | 0.05 | 0.5159 | 200 | 200 | 200 | 164.3 | 168.3 | 8.43 | 38.8355 | 1567.0787 | 0.0073187
562 | 1024.5 | 4180 | 0.05 | 0.5159 | 200 | 200 | 200 | 164.3 | 168.3 | 8.43 | 38.8282 | 1566.7015 | 0.0073169
563 | 1024.5 | 4180 | 0.05 | 0.5159 | 200 | 200 | 200 | 164.3 | 168.3 | 8.43 | 38.8209 | 1566.3243 | 0.0073152
564 | 1024.5 | 4180 | 0.05 | 0.5159 | 200 | 200 | 200 | 164.3 | 168.3 | 8.43 | 38.8136 | 1565.9473 | 0.0073134
565 | 1024.5 | 4180 | 0.05 | 0.5159 | 200 | 200 | 200 | 164.3 | 168.3 | 8.43 | 38.8063 | 1565.5704 | 0.0073116
566 | 1024.5 | 4180 | 0.05 | 0.5159 | 200 | 200 | 200 | 164.3 | 168.3 | 8.43 | 38.7989 | 1565.1936 | 0.0073099
567 | 1024.5 | 4180 | 0.05 | 0.5159 | 200 | 200 | 200 | 164.3 | 168.3 | 8.43 | 38.7916 | 1564.8168 | 0.0073081
568 | 1024.5 | 4180 | 0.05 | 0.5159 | 200 | 200 | 200 | 164.3 | 168.3 | 8.43 | 38.7843 | 1564.4402 | 0.0073064
569 | 1024.5 | 4180 | 0.05 | 0.5159 | 200 | 200 | 200 | 164.3 | 168.3 | 8.43 | 38.777 | 1564.0636 | 0.0073046
570 | 1024.5 | 4180 | 0.05 | 0.5159 | 200 | 200 | 200 | 164.3 | 168.3 | 8.43 | 38.7697 | 1563.6871 | 0.0073028
571 | 1024.5 | 4180 | 0.05 | 0.5159 | 200 | 200 | 200 | 164.3 | 168.3 | 8.43 | 38.7624 | 1563.3107 | 0.0073011
572 | 1024.5 | 4180 | 0.05 | 0.5159 | 200 | 200 | 200 | 164.3 | 168.3 | 8.43 | 38.7551 | 1562.9344 | 0.0072993
573 | 1024.5 | 4180 | 0.05 | 0.5159 | 200 | 200 | 200 | 164.3 | 168.3 | 8.43 | 38.7478 | 1562.5582 | 0.0072976
574 | 1024.5 | 4180 | 0.05 | 0.5159 | 200 | 200 | 200 | 164.3 | 168.3 | 8.43 | 38.7405 | 1562.1821 | 0.0072958
575 | 1024.5 | 4180 | 0.05 | 0.5159 | 200 | 200 | 200 | 164.3 | 168.3 | 8.43 | 38.7332 | 1561.8061 | 0.0072941
576 | 1024.5 | 4180 | 0.05 | 0.5159 | 200 | 200 | 200 | 164.3 | 168.3 | 8.43 | 38.7259 | 1561.4302 | 0.0072923
577 | 1024.5 | 4180 | 0.05 | 0.5159 | 200 | 200 | 200 | 164.3 | 168.3 | 8.43 | 38.7186 | 1561.0543 | 0.0072905
578 | 1024.5 | 4180 | 0.05 | 0.5159 | 200 | 200 | 200 | 164.3 | 168.3 | 8.43 | 38.7113 | 1560.6786 | 0.0072888
579 | 1024.5 | 4180 | 0.05 | 0.5159 | 200 | 200 | 200 | 164.3 | 168.3 | 8.43 | 38.7041 | 1560.3029 | 0.007287
580 | 1024.5 | 4180 | 0.05 | 0.5159 | 200 | 200 | 200 | 164.3 | 168.3 | 8.43 | 38.6968 | 1559.9274 | 0.0072853
581 | 1024.5 | 4180 | 0.05 | 0.5159 | 200 | 200 | 200 | 164.3 | 168.3 | 8.43 | 38.6895 | 1559.5519 | 0.0072835
582 | 1024.5 | 4180 | 0.05 | 0.5159 | 200 | 200 | 200 | 164.3 | 168.3 | 8.43 | 38.6822 | 1559.1765 | 0.0072818
583 | 1024.5 | 4180 | 0.05 | 0.5159 | 200 | 200 | 200 | 164.3 | 168.3 | 8.43 | 38.6749 | 1558.8012 | 0.00728
584 | 1024.5 | 4180 | 0.05 | 0.5159 | 200 | 200 | 200 | 164.3 | 168.3 | 8.43 | 38.6676 | 1558.426 | 0.0072783
585 | 1024.5 | 4180 | 0.05 | 0.5159 | 200 | 200 | 200 | 164.3 | 168.3 | 8.43 | 38.6604 | 1558.0509 | 0.0072765
586 | 1024.5 | 4180 | 0.05 | 0.5159 | 200 | 200 | 200 | 164.3 | 168.3 | 8.43 | 38.6531 | 1557.6759 | 0.0072748
587 | 1024.5 | 4180 | 0.05 | 0.5159 | 200 | 200 | 200 | 164.3 | 168.3 | 8.43 | 38.6458 | 1557.3009 | 0.007273
588 | 1024.5 | 4180 | 0.05 | 0.5159 | 200 | 200 | 200 | 164.3 | 168.3 | 8.43 | 38.6385 | 1556.9261 | 0.0072713
589 | 1024.5 | 4180 | 0.05 | 0.5159 | 200 | 200 | 200 | 164.3 | 168.3 | 8.43 | 38.6313 | 1556.5513 | 0.0072695
590 | 1024.5 | 4180 | 0.05 | 0.5159 | 200 | 200 | 200 | 164.3 | 168.3 | 8.43 | 38.624 | 1556.1767 | 0.0072678
591 | 1024.5 | 4180 | 0.05 | 0.5159 | 200 | 200 | 200 | 164.3 | 168.3 | 8.43 | 38.6167 | 1555.8021 | 0.007266
592 | 1024.5 | 4180 | 0.05 | 0.5159 | 200 | 200 | 200 | 164.3 | 168.3 | 8.43 | 38.6095 | 1555.4276 | 0.0072643
593 | 1024.5 | 4180 | 0.05 | 0.5159 | 200 | 200 | 200 | 164.3 | 168.3 | 8.43 | 38.6022 | 1555.0532 | 0.0072625
594 | 1024.5 | 4180 | 0.05 | 0.5159 | 200 | 200 | 200 | 164.3 | 168.3 | 8.43 | 38.5949 | 1554.6789 | 0.0072608
595 | 1024.5 | 4180 | 0.05 | 0.5159 | 200 | 200 | 200 | 164.3 | 168.3 | 8.43 | 38.5877 | 1554.3047 | 0.007259
596 | 1024.5 | 4180 | 0.05 | 0.5159 | 200 | 200 | 200 | 164.3 | 168.3 | 8.43 | 38.5804 | 1553.9306 | 0.0072573
597 | 1024.5 | 4180 | 0.05 | 0.5159 | 200 | 200 | 200 | 164.3 | 168.3 | 8.43 | 38.5732 | 1553.5565 | 0.0072555
598 | 1024.5 | 4180 | 0.05 | 0.5159 | 200 | 200 | 200 | 164.3 | 168.3 | 8.43 | 38.5659 | 1553.1826 | 0.0072538
599 | 1024.5 | 4180 | 0.05 | 0.5159 | 200 | 200 | 200 | 164.3 | 168.3 | 8.43 | 38.5587 | 1552.8087 | 0.007252
600 | 1024.5 | 4180 | 0.05 | 0.5159 | 200 | 200 | 200 | 164.3 | 168.3 | 8.43 | 38.5514 | 1552.435 | 0.0072503
601 | 1024.5 | 4180 | 0.05 | 0.5159 | 200 | 200 | 200 | 164.3 | 168.3 | 8.43 | 38.5441 | 1552.0613 | 0.0072485
602 | 1024.5 | 4180 | 0.05 | 0.5159 | 200 | 200 | 200 | 164.3 | 168.3 | 8.43 | 38.5369 | 1551.6877 | 0.0072468
603 | 1024.5 | 4180 | 0.05 | 0.5159 | 200 | 200 | 200 | 164.3 | 168.3 | 8.43 | 38.5297 | 1551.3142 | 0.0072451
604 | 1024.5 | 4180 | 0.05 | 0.5159 | 200 | 200 | 200 | 164.3 | 168.3 | 8.43 | 38.5224 | 1550.9408 | 0.0072433
605 | 1024.5 | 4180 | 0.05 | 0.5159 | 200 | 200 | 200 | 164.3 | 168.3 | 8.43 | 38.5152 | 1550.5675 | 0.0072416
606 | 1024.5 | 4180 | 0.05 | 0.5159 | 200 | 200 | 200 | 164.3 | 168.3 | 8.43 | 38.5079 | 1550.1943 | 0.0072398
607 | 1024.5 | 4180 | 0.05 | 0.5159 | 200 | 200 | 200 | 164.3 | 168.3 | 8.43 | 38.5007 | 1549.8211 | 0.0072381
608 | 1024.5 | 4180 | 0.05 | 0.5159 | 200 | 200 | 200 | 164.3 | 168.3 | 8.43 | 38.4934 | 1549.4481 | 0.0072363
609 | 1024.5 | 4180 | 0.05 | 0.5159 | 200 | 200 | 200 | 164.3 | 168.3 | 8.43 | 38.4862 | 1549.0751 | 0.0072346
610 | 1024.5 | 4180 | 0.05 | 0.5159 | 200 | 200 | 200 | 164.3 | 168.3 | 8.43 | 38.479 | 1548.7023 | 0.0072329
611 | 1024.5 | 4180 | 0.05 | 0.5159 | 200 | 200 | 200 | 164.3 | 168.3 | 8.43 | 38.4717 | 1548.3295 | 0.0072311
612 | 1024.5 | 4180 | 0.05 | 0.5159 | 200 | 200 | 200 | 164.3 | 168.3 | 8.43 | 38.4645 | 1547.9568 | 0.0072294
613 | 1024.5 | 4180 | 0.05 | 0.5159 | 200 | 200 | 200 | 164.3 | 168.3 | 8.43 | 38.4573 | 1547.5842 | 0.0072276
614 | 1024.5 | 4180 | 0.05 | 0.5159 | 200 | 200 | 200 | 164.3 | 168.3 | 8.43 | 38.4501 | 1547.2117 | 0.0072259
615 | 1024.5 | 4180 | 0.05 | 0.5159 | 200 | 200 | 200 | 164.3 | 168.3 | 8.43 | 38.4428 | 1546.8393 | 0.0072242
616 | 1024.5 | 4180 | 0.05 | 0.5159 | 200 | 200 | 200 | 164.3 | 168.3 | 8.43 | 38.4356 | 1546.4669 | 0.0072224
617 | 1024.5 | 4180 | 0.05 | 0.5159 | 200 | 200 | 200 | 164.3 | 168.3 | 8.43 | 38.4284 | 1546.0947 | 0.0072207
618 | 1024.5 | 4180 | 0.05 | 0.5159 | 200 | 200 | 200 | 164.3 | 168.3 | 8.43 | 38.4212 | 1545.7226 | 0.0072189
619 | 1024.5 | 4180 | 0.05 | 0.5159 | 200 | 200 | 200 | 164.3 | 168.3 | 8.43 | 38.4139 | 1545.3505 | 0.0072172
620 | 1024.5 | 4180 | 0.05 | 0.5159 | 200 | 200 | 200 | 164.3 | 168.3 | 8.43 | 38.4067 | 1544.9785 | 0.0072155
621 | 1024.5 | 4180 | 0.05 | 0.5159 | 200 | 200 | 200 | 164.3 | 168.3 | 8.43 | 38.3995 | 1544.6067 | 0.0072137
622 | 1024.5 | 4180 | 0.05 | 0.5159 | 200 | 200 | 200 | 164.3 | 168.3 | 8.43 | 38.3923 | 1544.2349 | 0.007212
623 | 1024.5 | 4180 | 0.05 | 0.5159 | 200 | 200 | 200 | 164.3 | 168.3 | 8.43 | 38.3851 | 1543.8632 | 0.0072103
624 | 1024.5 | 4180 | 0.05 | 0.5159 | 200 | 200 | 200 | 164.3 | 168.3 | 8.43 | 38.3779 | 1543.4916 | 0.0072085
625 | 1024.5 | 4180 | 0.05 | 0.5159 | 200 | 200 | 200 | 164.3 | 168.3 | 8.43 | 38.3707 | 1543.12 | 0.0072068
626 | 1024.5 | 4180 | 0.05 | 0.5159 | 200 | 200 | 200 | 164.3 | 168.3 | 8.43 | 38.3635 | 1542.7486 | 0.007205
627 | 1024.5 | 4180 | 0.05 | 0.5159 | 200 | 200 | 200 | 164.3 | 168.3 | 8.43 | 38.3563 | 1542.3773 | 0.0072033
628 | 1024.5 | 4180 | 0.05 | 0.5159 | 200 | 200 | 200 | 164.3 | 168.3 | 8.43 | 38.349 | 1542.006 | 0.0072016
629 | 1024.5 | 4180 | 0.05 | 0.5159 | 200 | 200 | 200 | 164.3 | 168.3 | 8.43 | 38.3418 | 1541.6348 | 0.0071998
630 | 1024.5 | 4180 | 0.05 | 0.5159 | 200 | 200 | 200 | 164.3 | 168.3 | 8.43 | 38.3346 | 1541.2638 | 0.0071981
631 | 1024.5 | 4180 | 0.05 | 0.5159 | 200 | 200 | 200 | 164.3 | 168.3 | 8.43 | 38.3274 | 1540.8928 | 0.0071964
632 | 1024.5 | 4180 | 0.05 | 0.5159 | 200 | 200 | 200 | 164.3 | 168.3 | 8.43 | 38.3203 | 1540.5219 | 0.0071946
633 | 1024.5 | 4180 | 0.05 | 0.5159 | 200 | 200 | 200 | 164.3 | 168.3 | 8.43 | 38.3131 | 1540.1511 | 0.0071929
634 | 1024.5 | 4180 | 0.05 | 0.5159 | 200 | 200 | 200 | 164.3 | 168.3 | 8.43 | 38.3059 | 1539.7804 | 0.0071912
635 | 1024.5 | 4180 | 0.05 | 0.5159 | 200 | 200 | 200 | 164.3 | 168.3 | 8.43 | 38.2987 | 1539.4097 | 0.0071895
636 | 1024.5 | 4180 | 0.05 | 0.5159 | 200 | 200 | 200 | 164.3 | 168.3 | 8.43 | 38.2915 | 1539.0392 | 0.0071877
637 | 1024.5 | 4180 | 0.05 | 0.5159 | 200 | 200 | 200 | 164.3 | 168.3 | 8.43 | 38.2843 | 1538.6687 | 0.007186
638 | 1024.5 | 4180 | 0.05 | 0.5159 | 200 | 200 | 200 | 164.3 | 168.3 | 8.43 | 38.2771 | 1538.2984 | 0.0071843
639 | 1024.5 | 4180 | 0.05 | 0.5159 | 200 | 200 | 200 | 164.3 | 168.3 | 8.43 | 38.2699 | 1537.9281 | 0.0071825
640 | 1024.5 | 4180 | 0.05 | 0.5159 | 200 | 200 | 200 | 164.3 | 168.3 | 8.43 | 38.2627 | 1537.5579 | 0.0071808
641 | 1024.5 | 4180 | 0.05 | 0.5159 | 200 | 200 | 200 | 164.3 | 168.3 | 8.43 | 38.2556 | 1537.1878 | 0.0071791
642 | 1024.5 | 4180 | 0.05 | 0.5159 | 200 | 200 | 200 | 164.3 | 168.3 | 8.43 | 38.2484 | 1536.8178 | 0.0071774
643 | 1024.5 | 4180 | 0.05 | 0.5159 | 200 | 200 | 200 | 164.3 | 168.3 | 8.43 | 38.2412 | 1536.4479 | 0.0071756
644 | 1024.5 | 4180 | 0.05 | 0.5159 | 200 | 200 | 200 | 164.3 | 168.3 | 8.43 | 38.234 | 1536.0781 | 0.0071739
645 | 1024.5 | 4180 | 0.05 | 0.5159 | 200 | 200 | 200 | 164.3 | 168.3 | 8.43 | 38.2269 | 1535.7083 | 0.0071722
646 | 1024.5 | 4180 | 0.05 | 0.5159 | 200 | 200 | 200 | 164.3 | 168.3 | 8.43 | 38.2197 | 1535.3387 | 0.0071704
647 | 1024.5 | 4180 | 0.05 | 0.5159 | 200 | 200 | 200 | 164.3 | 168.3 | 8.43 | 38.2125 | 1534.9691 | 0.0071687
648 | 1024.5 | 4180 | 0.05 | 0.5159 | 200 | 200 | 200 | 164.3 | 168.3 | 8.43 | 38.2053 | 1534.5997 | 0.007167
649 | 1024.5 | 4180 | 0.05 | 0.5159 | 200 | 200 | 200 | 164.3 | 168.3 | 8.43 | 38.1982 | 1534.2303 | 0.0071653
650 | 1024.5 | 4180 | 0.05 | 0.5159 | 200 | 200 | 200 | 164.3 | 168.3 | 8.43 | 38.191 | 1533.861 | 0.0071635
651 | 1024.5 | 4180 | 0.05 | 0.5159 | 200 | 200 | 200 | 164.3 | 168.3 | 8.43 | 38.1839 | 1533.4918 | 0.0071618
652 | 1024.5 | 4180 | 0.05 | 0.5159 | 200 | 200 | 200 | 164.3 | 168.3 | 8.43 | 38.1767 | 1533.1227 | 0.0071601
653 | 1024.5 | 4180 | 0.05 | 0.5159 | 200 | 200 | 200 | 164.3 | 168.3 | 8.43 | 38.1695 | 1532.7536 | 0.0071584
654 | 1024.5 | 4180 | 0.05 | 0.5159 | 200 | 200 | 200 | 164.3 | 168.3 | 8.43 | 38.1624 | 1532.3847 | 0.0071566
655 | 1024.5 | 4180 | 0.05 | 0.5159 | 200 | 200 | 200 | 164.3 | 168.3 | 8.43 | 38.1552 | 1532.0159 | 0.0071549
656 | 1024.5 | 4180 | 0.05 | 0.5159 | 200 | 200 | 200 | 164.3 | 168.3 | 8.43 | 38.1481 | 1531.6471 | 0.0071532
657 | 1024.5 | 4180 | 0.05 | 0.5159 | 200 | 200 | 200 | 164.3 | 168.3 | 8.43 | 38.1409 | 1531.2784 | 0.0071515
658 | 1024.5 | 4180 | 0.05 | 0.5159 | 200 | 200 | 200 | 164.3 | 168.3 | 8.43 | 38.1338 | 1530.9099 | 0.0071498
659 | 1024.5 | 4180 | 0.05 | 0.5159 | 200 | 200 | 200 | 164.3 | 168.3 | 8.43 | 38.1266 | 1530.5414 | 0.007148
660 | 1024.5 | 4180 | 0.05 | 0.5159 | 200 | 200 | 200 | 164.3 | 168.3 | 8.43 | 38.1195 | 1530.173 | 0.0071463
661 | 1024.5 | 4180 | 0.05 | 0.5159 | 200 | 200 | 200 | 164.3 | 168.3 | 8.43 | 38.1123 | 1529.8046 | 0.0071446
662 | 1024.5 | 4180 | 0.05 | 0.5159 | 200 | 200 | 200 | 164.3 | 168.3 | 8.43 | 38.1052 | 1529.4364 | 0.0071429
663 | 1024.5 | 4180 | 0.05 | 0.5159 | 200 | 200 | 200 | 164.3 | 168.3 | 8.43 | 38.098 | 1529.0683 | 0.0071412
664 | 1024.5 | 4180 | 0.05 | 0.5159 | 200 | 200 | 200 | 164.3 | 168.3 | 8.43 | 38.0909 | 1528.7002 | 0.0071394
665 | 1024.5 | 4180 | 0.05 | 0.5159 | 200 | 200 | 200 | 164.3 | 168.3 | 8.43 | 38.0837 | 1528.3323 | 0.0071377
666 | 1024.5 | 4180 | 0.05 | 0.5159 | 200 | 200 | 200 | 164.3 | 168.3 | 8.43 | 38.0766 | 1527.9644 | 0.007136
667 | 1024.5 | 4180 | 0.05 | 0.5159 | 200 | 200 | 200 | 164.3 | 168.3 | 8.43 | 38.0695 | 1527.5966 | 0.0071343
668 | 1024.5 | 4180 | 0.05 | 0.5159 | 200 | 200 | 200 | 164.3 | 168.3 | 8.43 | 38.0623 | 1527.2289 | 0.0071326
669 | 1024.5 | 4180 | 0.05 | 0.5159 | 200 | 200 | 200 | 164.3 | 168.3 | 8.43 | 38.0552 | 1526.8613 | 0.0071309
670 | 1024.5 | 4180 | 0.05 | 0.5159 | 200 | 200 | 200 | 164.3 | 168.3 | 8.43 | 38.0481 | 1526.4938 | 0.0071291
671 | 1024.5 | 4180 | 0.05 | 0.5159 | 200 | 200 | 200 | 164.3 | 168.3 | 8.43 | 38.0409 | 1526.1263 | 0.0071274
672 | 1024.5 | 4180 | 0.05 | 0.5159 | 200 | 200 | 200 | 164.3 | 168.3 | 8.43 | 38.0338 | 1525.759 | 0.0071257
673 | 1024.5 | 4180 | 0.05 | 0.5159 | 200 | 200 | 200 | 164.3 | 168.3 | 8.43 | 38.0267 | 1525.3918 | 0.007124
674 | 1024.5 | 4180 | 0.05 | 0.5159 | 200 | 200 | 200 | 164.3 | 168.3 | 8.43 | 38.0196 | 1525.0246 | 0.0071223
675 | 1024.5 | 4180 | 0.05 | 0.5159 | 200 | 200 | 200 | 164.3 | 168.3 | 8.43 | 38.0124 | 1524.6575 | 0.0071206
676 | 1024.5 | 4180 | 0.05 | 0.5159 | 200 | 200 | 200 | 164.3 | 168.3 | 8.43 | 38.0053 | 1524.2905 | 0.0071188
677 | 1024.5 | 4180 | 0.05 | 0.5159 | 200 | 200 | 200 | 164.3 | 168.3 | 8.43 | 37.9982 | 1523.9236 | 0.0071171
678 | 1024.5 | 4180 | 0.05 | 0.5159 | 200 | 200 | 200 | 164.3 | 168.3 | 8.43 | 37.9911 | 1523.5568 | 0.0071154
679 | 1024.5 | 4180 | 0.05 | 0.5159 | 200 | 200 | 200 | 164.3 | 168.3 | 8.43 | 37.984 | 1523.1901 | 0.0071137
680 | 1024.5 | 4180 | 0.05 | 0.5159 | 200 | 200 | 200 | 164.3 | 168.3 | 8.43 | 37.9769 | 1522.8235 | 0.007112
681 | 1024.5 | 4180 | 0.05 | 0.5159 | 200 | 200 | 200 | 164.3 | 168.3 | 8.43 | 37.9697 | 1522.4569 | 0.0071103
682 | 1024.5 | 4180 | 0.05 | 0.5159 | 200 | 200 | 200 | 164.3 | 168.3 | 8.43 | 37.9626 | 1522.0904 | 0.0071086
683 | 1024.5 | 4180 | 0.05 | 0.5159 | 200 | 200 | 200 | 164.3 | 168.3 | 8.43 | 37.9555 | 1521.7241 | 0.0071069
684 | 1024.5 | 4180 | 0.05 | 0.5159 | 200 | 200 | 200 | 164.3 | 168.3 | 8.43 | 37.9484 | 1521.3578 | 0.0071051
685 | 1024.5 | 4180 | 0.05 | 0.5159 | 200 | 200 | 200 | 164.3 | 168.3 | 8.43 | 37.9413 | 1520.9916 | 0.0071034
686 | 1024.5 | 4180 | 0.05 | 0.5159 | 200 | 200 | 200 | 164.3 | 168.3 | 8.43 | 37.9342 | 1520.6255 | 0.0071017
687 | 1024.5 | 4180 | 0.05 | 0.5159 | 200 | 200 | 200 | 164.3 | 168.3 | 8.43 | 37.9271 | 1520.2595 | 0.0071
688 | 1024.5 | 4180 | 0.05 | 0.5159 | 200 | 200 | 200 | 164.3 | 168.3 | 8.43 | 37.92 | 1519.8935 | 0.0070983
689 | 1024.5 | 4180 | 0.05 | 0.5159 | 200 | 200 | 200 | 164.3 | 168.3 | 8.43 | 37.9129 | 1519.5277 | 0.0070966
690 | 1024.5 | 4180 | 0.05 | 0.5159 | 200 | 200 | 200 | 164.3 | 168.3 | 8.43 | 37.9058 | 1519.162 | 0.0070949
691 | 1024.5 | 4180 | 0.05 | 0.5159 | 200 | 200 | 200 | 164.3 | 168.3 | 8.43 | 37.8987 | 1518.7963 | 0.0070932
692 | 1024.5 | 4180 | 0.05 | 0.5159 | 200 | 200 | 200 | 164.3 | 168.3 | 8.43 | 37.8916 | 1518.4307 | 0.0070915
693 | 1024.5 | 4180 | 0.05 | 0.5159 | 200 | 200 | 200 | 164.3 | 168.3 | 8.43 | 37.8845 | 1518.0652 | 0.0070898
694 | 1024.5 | 4180 | 0.05 | 0.5159 | 200 | 200 | 200 | 164.3 | 168.3 | 8.43 | 37.8774 | 1517.6998 | 0.0070881
695 | 1024.5 | 4180 | 0.05 | 0.5159 | 200 | 200 | 200 | 164.3 | 168.3 | 8.43 | 37.8704 | 1517.3345 | 0.0070864
696 | 1024.5 | 4180 | 0.05 | 0.5159 | 200 | 200 | 200 | 164.3 | 168.3 | 8.43 | 37.8633 | 1516.9693 | 0.0070847
697 | 1024.5 | 4180 | 0.05 | 0.5159 | 200 | 200 | 200 | 164.3 | 168.3 | 8.43 | 37.8562 | 1516.6041 | 0.0070829
698 | 1024.5 | 4180 | 0.05 | 0.5159 | 200 | 200 | 200 | 164.3 | 168.3 | 8.43 | 37.8491 | 1516.2391 | 0.0070812
699 | 1024.5 | 4180 | 0.05 | 0.5159 | 200 | 200 | 200 | 164.3 | 168.3 | 8.43 | 37.842 | 1515.8741 | 0.0070795
700 | 1024.5 | 4180 | 0.05 | 0.5159 | 200 | 200 | 200 | 164.3 | 168.3 | 8.43 | 37.8349 | 1515.5093 | 0.0070778
701 | 1024.5 | 4180 | 0.05 | 0.5159 | 200 | 200 | 200 | 164.3 | 168.3 | 8.43 | 37.8279 | 1515.1445 | 0.0070761
702 | 1024.5 | 4180 | 0.05 | 0.5159 | 200 | 200 | 200 | 164.3 | 168.3 | 8.43 | 37.8208 | 1514.7798 | 0.0070744
703 | 1024.5 | 4180 | 0.05 | 0.5159 | 200 | 200 | 200 | 164.3 | 168.3 | 8.43 | 37.8137 | 1514.4152 | 0.0070727
704 | 1024.5 | 4180 | 0.05 | 0.5159 | 200 | 200 | 200 | 164.3 | 168.3 | 8.43 | 37.8066 | 1514.0506 | 0.007071
705 | 1024.5 | 4180 | 0.05 | 0.5159 | 200 | 200 | 200 | 164.3 | 168.3 | 8.43 | 37.7996 | 1513.6862 | 0.0070693
706 | 1024.5 | 4180 | 0.05 | 0.5159 | 200 | 200 | 200 | 164.3 | 168.3 | 8.43 | 37.7925 | 1513.3219 | 0.0070676
707 | 1024.5 | 4180 | 0.05 | 0.5159 | 200 | 200 | 200 | 164.3 | 168.3 | 8.43 | 37.7854 | 1512.9576 | 0.0070659
708 | 1024.5 | 4180 | 0.05 | 0.5159 | 200 | 200 | 200 | 164.3 | 168.3 | 8.43 | 37.7784 | 1512.5934 | 0.0070642
709 | 1024.5 | 4180 | 0.05 | 0.5159 | 200 | 200 | 200 | 164.3 | 168.3 | 8.43 | 37.7713 | 1512.2293 | 0.0070625
710 | 1024.5 | 4180 | 0.05 | 0.5159 | 200 | 200 | 200 | 164.3 | 168.3 | 8.43 | 37.7642 | 1511.8653 | 0.0070608
711 | 1024.5 | 4180 | 0.05 | 0.5159 | 200 | 200 | 200 | 164.3 | 168.3 | 8.43 | 37.7572 | 1511.5014 | 0.0070591
712 | 1024.5 | 4180 | 0.05 | 0.5159 | 200 | 200 | 200 | 164.3 | 168.3 | 8.43 | 37.7501 | 1511.1376 | 0.0070574
713 | 1024.5 | 4180 | 0.05 | 0.5159 | 200 | 200 | 200 | 164.3 | 168.3 | 8.43 | 37.7431 | 1510.7739 | 0.0070557
714 | 1024.5 | 4180 | 0.05 | 0.5159 | 200 | 200 | 200 | 164.3 | 168.3 | 8.43 | 37.736 | 1510.4102 | 0.007054
715 | 1024.5 | 4180 | 0.05 | 0.5159 | 200 | 200 | 200 | 164.3 | 168.3 | 8.43 | 37.729 | 1510.0467 | 0.0070523
716 | 1024.5 | 4180 | 0.05 | 0.5159 | 200 | 200 | 200 | 164.3 | 168.3 | 8.43 | 37.7219 | 1509.6832 | 0.0070506
717 | 1024.5 | 4180 | 0.05 | 0.5159 | 200 | 200 | 200 | 164.3 | 168.3 | 8.43 | 37.7148 | 1509.3198 | 0.0070489
718 | 1024.5 | 4180 | 0.05 | 0.5159 | 200 | 200 | 200 | 164.3 | 168.3 | 8.43 | 37.7078 | 1508.9565 | 0.0070472
719 | 1024.5 | 4180 | 0.05 | 0.5159 | 200 | 200 | 200 | 164.3 | 168.3 | 8.43 | 37.7008 | 1508.5933 | 0.0070455
720 | 1024.5 | 4180 | 0.05 | 0.5159 | 200 | 200 | 200 | 164.3 | 168.3 | 8.43 | 37.6937 | 1508.2302 | 0.0070438
721 | 1024.5 | 4180 | 0.05 | 0.5159 | 200 | 200 | 200 | 164.3 | 168.3 | 8.43 | 37.6867 | 1507.8672 | 0.0070421
722 | 1024.5 | 4180 | 0.05 | 0.5159 | 200 | 200 | 200 | 164.3 | 168.3 | 8.43 | 37.6796 | 1507.5042 | 0.0070404
723 | 1024.5 | 4180 | 0.05 | 0.5159 | 200 | 200 | 200 | 164.3 | 168.3 | 8.43 | 37.6726 | 1507.1413 | 0.0070388
724 | 1024.5 | 4180 | 0.05 | 0.5159 | 200 | 200 | 200 | 164.3 | 168.3 | 8.43 | 37.6655 | 1506.7786 | 0.0070371
725 | 1024.5 | 4180 | 0.05 | 0.5159 | 200 | 200 | 200 | 164.3 | 168.3 | 8.43 | 37.6585 | 1506.4159 | 0.0070354
726 | 1024.5 | 4180 | 0.05 | 0.5159 | 200 | 200 | 200 | 164.3 | 168.3 | 8.43 | 37.6515 | 1506.0533 | 0.0070337
727 | 1024.5 | 4180 | 0.05 | 0.5159 | 200 | 200 | 200 | 164.3 | 168.3 | 8.43 | 37.6444 | 1505.6908 | 0.007032
728 | 1024.5 | 4180 | 0.05 | 0.5159 | 200 | 200 | 200 | 164.3 | 168.3 | 8.43 | 37.6374 | 1505.3284 | 0.0070303
729 | 1024.5 | 4180 | 0.05 | 0.5159 | 200 | 200 | 200 | 164.3 | 168.3 | 8.43 | 37.6304 | 1504.966 | 0.0070286
730 | 1024.5 | 4180 | 0.05 | 0.5159 | 200 | 200 | 200 | 164.3 | 168.3 | 8.43 | 37.6233 | 1504.6038 | 0.0070269
731 | 1024.5 | 4180 | 0.05 | 0.5159 | 200 | 200 | 200 | 164.3 | 168.3 | 8.43 | 37.6163 | 1504.2416 | 0.0070252
732 | 1024.5 | 4180 | 0.05 | 0.5159 | 200 | 200 | 200 | 164.3 | 168.3 | 8.43 | 37.6093 | 1503.8795 | 0.0070235
733 | 1024.5 | 4180 | 0.05 | 0.5159 | 200 | 200 | 200 | 164.3 | 168.3 | 8.43 | 37.6023 | 1503.5175 | 0.0070218
734 | 1024.5 | 4180 | 0.05 | 0.5159 | 200 | 200 | 200 | 164.3 | 168.3 | 8.43 | 37.5952 | 1503.1556 | 0.0070201
735 | 1024.5 | 4180 | 0.05 | 0.5159 | 200 | 200 | 200 | 164.3 | 168.3 | 8.43 | 37.5882 | 1502.7938 | 0.0070184
736 | 1024.5 | 4180 | 0.05 | 0.5159 | 200 | 200 | 200 | 164.3 | 168.3 | 8.43 | 37.5812 | 1502.4321 | 0.0070168
737 | 1024.5 | 4180 | 0.05 | 0.5159 | 200 | 200 | 200 | 164.3 | 168.3 | 8.43 | 37.5742 | 1502.0705 | 0.0070151
738 | 1024.5 | 4180 | 0.05 | 0.5159 | 200 | 200 | 200 | 164.3 | 168.3 | 8.43 | 37.5672 | 1501.7089 | 0.0070134
739 | 1024.5 | 4180 | 0.05 | 0.5159 | 200 | 200 | 200 | 164.3 | 168.3 | 8.43 | 37.5602 | 1501.3475 | 0.0070117
740 | 1024.5 | 4180 | 0.05 | 0.5159 | 200 | 200 | 200 | 164.3 | 168.3 | 8.43 | 37.5532 | 1500.9861 | 0.00701
741 | 1024.5 | 4180 | 0.05 | 0.5159 | 200 | 200 | 200 | 164.3 | 168.3 | 8.43 | 37.5461 | 1500.6248 | 0.0070083
742 | 1024.5 | 4180 | 0.05 | 0.5159 | 200 | 200 | 200 | 164.3 | 168.3 | 8.43 | 37.5391 | 1500.2636 | 0.0070066
743 | 1024.5 | 4180 | 0.05 | 0.5159 | 200 | 200 | 200 | 164.3 | 168.3 | 8.43 | 37.5321 | 1499.9025 | 0.0070049
744 | 1024.5 | 4180 | 0.05 | 0.5159 | 200 | 200 | 200 | 164.3 | 168.3 | 8.43 | 37.5251 | 1499.5414 | 0.0070033
745 | 1024.5 | 4180 | 0.05 | 0.5159 | 200 | 200 | 200 | 164.3 | 168.3 | 8.43 | 37.5181 | 1499.1805 | 0.0070016
746 | 1024.5 | 4180 | 0.05 | 0.5159 | 200 | 200 | 200 | 164.3 | 168.3 | 8.43 | 37.5111 | 1498.8196 | 0.0069999
747 | 1024.5 | 4180 | 0.05 | 0.5159 | 200 | 200 | 200 | 164.3 | 168.3 | 8.43 | 37.5041 | 1498.4589 | 0.0069982
748 | 1024.5 | 4180 | 0.05 | 0.5159 | 200 | 200 | 200 | 164.3 | 168.3 | 8.43 | 37.4971 | 1498.0982 | 0.0069965
749 | 1024.5 | 4180 | 0.05 | 0.5159 | 200 | 200 | 200 | 164.3 | 168.3 | 8.43 | 37.4901 | 1497.7376 | 0.0069948
750 | 1024.5 | 4180 | 0.05 | 0.5159 | 200 | 200 | 200 | 164.3 | 168.3 | 8.43 | 37.4831 | 1497.3771 | 0.0069932
751 | 1024.5 | 4180 | 0.05 | 0.5159 | 200 | 200 | 200 | 164.3 | 168.3 | 8.43 | 37.4761 | 1497.0167 | 0.0069915
752 | 1024.5 | 4180 | 0.05 | 0.5159 | 200 | 200 | 200 | 164.3 | 168.3 | 8.43 | 37.4691 | 1496.6563 | 0.0069898
753 | 1024.5 | 4180 | 0.05 | 0.5159 | 200 | 200 | 200 | 164.3 | 168.3 | 8.43 | 37.4622 | 1496.2961 | 0.0069881
754 | 1024.5 | 4180 | 0.05 | 0.5159 | 200 | 200 | 200 | 164.3 | 168.3 | 8.43 | 37.4552 | 1495.9359 | 0.0069864
755 | 1024.5 | 4180 | 0.05 | 0.5159 | 200 | 200 | 200 | 164.3 | 168.3 | 8.43 | 37.4482 | 1495.5758 | 0.0069847
756 | 1024.5 | 4180 | 0.05 | 0.5159 | 200 | 200 | 200 | 164.3 | 168.3 | 8.43 | 37.4412 | 1495.2159 | 0.0069831
757 | 1024.5 | 4180 | 0.05 | 0.5159 | 200 | 200 | 200 | 164.3 | 168.3 | 8.43 | 37.4342 | 1494.8559 | 0.0069814
758 | 1024.5 | 4180 | 0.05 | 0.5159 | 200 | 200 | 200 | 164.3 | 168.3 | 8.43 | 37.4272 | 1494.4961 | 0.0069797
759 | 1024.5 | 4180 | 0.05 | 0.5159 | 200 | 200 | 200 | 164.3 | 168.3 | 8.43 | 37.4203 | 1494.1364 | 0.006978
760 | 1024.5 | 4180 | 0.05 | 0.5159 | 200 | 200 | 200 | 164.3 | 168.3 | 8.43 | 37.4133 | 1493.7768 | 0.0069763
761 | 1024.5 | 4180 | 0.05 | 0.5159 | 200 | 200 | 200 | 164.3 | 168.3 | 8.43 | 37.4063 | 1493.4172 | 0.0069747
762 | 1024.5 | 4180 | 0.05 | 0.5159 | 200 | 200 | 200 | 164.3 | 168.3 | 8.43 | 37.3993 | 1493.0577 | 0.006973
763 | 1024.5 | 4180 | 0.05 | 0.5159 | 200 | 200 | 200 | 164.3 | 168.3 | 8.43 | 37.3923 | 1492.6984 | 0.0069713
764 | 1024.5 | 4180 | 0.05 | 0.5159 | 200 | 200 | 200 | 164.3 | 168.3 | 8.43 | 37.3854 | 1492.3391 | 0.0069696
765 | 1024.5 | 4180 | 0.05 | 0.5159 | 200 | 200 | 200 | 164.3 | 168.3 | 8.43 | 37.3784 | 1491.9799 | 0.0069679
766 | 1024.5 | 4180 | 0.05 | 0.5159 | 200 | 200 | 200 | 164.3 | 168.3 | 8.43 | 37.3714 | 1491.6207 | 0.0069663
767 | 1024.5 | 4180 | 0.05 | 0.5159 | 200 | 200 | 200 | 164.3 | 168.3 | 8.43 | 37.3645 | 1491.2617 | 0.0069646
768 | 1024.5 | 4180 | 0.05 | 0.5159 | 200 | 200 | 200 | 164.3 | 168.3 | 8.43 | 37.3575 | 1490.9027 | 0.0069629
769 | 1024.5 | 4180 | 0.05 | 0.5159 | 200 | 200 | 200 | 164.3 | 168.3 | 8.43 | 37.3505 | 1490.5439 | 0.0069612
770 | 1024.5 | 4180 | 0.05 | 0.5159 | 200 | 200 | 200 | 164.3 | 168.3 | 8.43 | 37.3436 | 1490.1851 | 0.0069596
771 | 1024.5 | 4180 | 0.05 | 0.5159 | 200 | 200 | 200 | 164.3 | 168.3 | 8.43 | 37.3366 | 1489.8264 | 0.0069579
772 | 1024.5 | 4180 | 0.05 | 0.5159 | 200 | 200 | 200 | 164.3 | 168.3 | 8.43 | 37.3297 | 1489.4678 | 0.0069562
773 | 1024.5 | 4180 | 0.05 | 0.5159 | 200 | 200 | 200 | 164.3 | 168.3 | 8.43 | 37.3227 | 1489.1093 | 0.0069545
774 | 1024.5 | 4180 | 0.05 | 0.5159 | 200 | 200 | 200 | 164.3 | 168.3 | 8.43 | 37.3158 | 1488.7509 | 0.0069529
775 | 1024.5 | 4180 | 0.05 | 0.5159 | 200 | 200 | 200 | 164.3 | 168.3 | 8.43 | 37.3088 | 1488.3925 | 0.0069512
776 | 1024.5 | 4180 | 0.05 | 0.5159 | 200 | 200 | 200 | 164.3 | 168.3 | 8.43 | 37.3019 | 1488.0343 | 0.0069495
777 | 1024.5 | 4180 | 0.05 | 0.5159 | 200 | 200 | 200 | 164.3 | 168.3 | 8.43 | 37.2949 | 1487.6761 | 0.0069478
778 | 1024.5 | 4180 | 0.05 | 0.5159 | 200 | 200 | 200 | 164.3 | 168.3 | 8.43 | 37.288 | 1487.318 | 0.0069462
779 | 1024.5 | 4180 | 0.05 | 0.5159 | 200 | 200 | 200 | 164.3 | 168.3 | 8.43 | 37.281 | 1486.96 | 0.0069445
780 | 1024.5 | 4180 | 0.05 | 0.5159 | 200 | 200 | 200 | 164.3 | 168.3 | 8.43 | 37.2741 | 1486.6021 | 0.0069428
781 | 1024.5 | 4180 | 0.05 | 0.5159 | 200 | 200 | 200 | 164.3 | 168.3 | 8.43 | 37.2671 | 1486.2442 | 0.0069412
782 | 1024.5 | 4180 | 0.05 | 0.5159 | 200 | 200 | 200 | 164.3 | 168.3 | 8.43 | 37.2602 | 1485.8865 | 0.0069395
783 | 1024.5 | 4180 | 0.05 | 0.5159 | 200 | 200 | 200 | 164.3 | 168.3 | 8.43 | 37.2532 | 1485.5289 | 0.0069378
784 | 1024.5 | 4180 | 0.05 | 0.5159 | 200 | 200 | 200 | 164.3 | 168.3 | 8.43 | 37.2463 | 1485.1713 | 0.0069361
785 | 1024.5 | 4180 | 0.05 | 0.5159 | 200 | 200 | 200 | 164.3 | 168.3 | 8.43 | 37.2394 | 1484.8138 | 0.0069345
786 | 1024.5 | 4180 | 0.05 | 0.5159 | 200 | 200 | 200 | 164.3 | 168.3 | 8.43 | 37.2324 | 1484.4564 | 0.0069328
787 | 1024.5 | 4180 | 0.05 | 0.5159 | 200 | 200 | 200 | 164.3 | 168.3 | 8.43 | 37.2255 | 1484.0991 | 0.0069311
788 | 1024.5 | 4180 | 0.05 | 0.5159 | 200 | 200 | 200 | 164.3 | 168.3 | 8.43 | 37.2186 | 1483.7419 | 0.0069295
789 | 1024.5 | 4180 | 0.05 | 0.5159 | 200 | 200 | 200 | 164.3 | 168.3 | 8.43 | 37.2116 | 1483.3847 | 0.0069278
790 | 1024.5 | 4180 | 0.05 | 0.5159 | 200 | 200 | 200 | 164.3 | 168.3 | 8.43 | 37.2047 | 1483.0277 | 0.0069261
791 | 1024.5 | 4180 | 0.05 | 0.5159 | 200 | 200 | 200 | 164.3 | 168.3 | 8.43 | 37.1978 | 1482.6707 | 0.0069245
792 | 1024.5 | 4180 | 0.05 | 0.5159 | 200 | 200 | 200 | 164.3 | 168.3 | 8.43 | 37.1909 | 1482.3138 | 0.0069228
793 | 1024.5 | 4180 | 0.05 | 0.5159 | 200 | 200 | 200 | 164.3 | 168.3 | 8.43 | 37.1839 | 1481.957 | 0.0069211
794 | 1024.5 | 4180 | 0.05 | 0.5159 | 200 | 200 | 200 | 164.3 | 168.3 | 8.43 | 37.177 | 1481.6003 | 0.0069195
795 | 1024.5 | 4180 | 0.05 | 0.5159 | 200 | 200 | 200 | 164.3 | 168.3 | 8.43 | 37.1701 | 1481.2437 | 0.0069178
796 | 1024.5 | 4180 | 0.05 | 0.5159 | 200 | 200 | 200 | 164.3 | 168.3 | 8.43 | 37.1632 | 1480.8871 | 0.0069161
797 | 1024.5 | 4180 | 0.05 | 0.5159 | 200 | 200 | 200 | 164.3 | 168.3 | 8.43 | 37.1563 | 1480.5307 | 0.0069145
798 | 1024.5 | 4180 | 0.05 | 0.5159 | 200 | 200 | 200 | 164.3 | 168.3 | 8.43 | 37.1493 | 1480.1743 | 0.0069128
799 | 1024.5 | 4180 | 0.05 | 0.5159 | 200 | 200 | 200 | 164.3 | 168.3 | 8.43 | 37.1424 | 1479.818 | 0.0069111
800 | 1024.5 | 4180 | 0.05 | 0.5159 | 200 | 200 | 200 | 164.3 | 168.3 | 8.43 | 37.1355 | 1479.4619 | 0.0069095
801 | 1024.5 | 4180 | 0.05 | 0.5159 | 200 | 200 | 200 | 164.3 | 168.3 | 8.43 | 37.1286 | 1479.1057 | 0.0069078
802 | 1024.5 | 4180 | 0.05 | 0.5159 | 200 | 200 | 200 | 164.3 | 168.3 | 8.43 | 37.1217 | 1478.7497 | 0.0069062
803 | 1024.5 | 4180 | 0.05 | 0.5159 | 200 | 200 | 200 | 164.3 | 168.3 | 8.43 | 37.1148 | 1478.3938 | 0.0069045
804 | 1024.5 | 4180 | 0.05 | 0.5159 | 200 | 200 | 200 | 164.3 | 168.3 | 8.43 | 37.1079 | 1478.0379 | 0.0069028
805 | 1024.5 | 4180 | 0.05 | 0.5159 | 200 | 200 | 200 | 164.3 | 168.3 | 8.43 | 37.101 | 1477.6822 | 0.0069012
806 | 1024.5 | 4180 | 0.05 | 0.5159 | 200 | 200 | 200 | 164.3 | 168.3 | 8.43 | 37.0941 | 1477.3265 | 0.0068995
807 | 1024.5 | 4180 | 0.05 | 0.5159 | 200 | 200 | 200 | 164.3 | 168.3 | 8.43 | 37.0872 | 1476.9709 | 0.0068978
808 | 1024.5 | 4180 | 0.05 | 0.5159 | 200 | 200 | 200 | 164.3 | 168.3 | 8.43 | 37.0803 | 1476.6154 | 0.0068962
809 | 1024.5 | 4180 | 0.05 | 0.5159 | 200 | 200 | 200 | 164.3 | 168.3 | 8.43 | 37.0734 | 1476.2599 | 0.0068945
810 | 1024.5 | 4180 | 0.05 | 0.5159 | 200 | 200 | 200 | 164.3 | 168.3 | 8.43 | 37.0665 | 1475.9046 | 0.0068929
811 | 1024.5 | 4180 | 0.05 | 0.5159 | 200 | 200 | 200 | 164.3 | 168.3 | 8.43 | 37.0596 | 1475.5494 | 0.0068912
812 | 1024.5 | 4180 | 0.05 | 0.5159 | 200 | 200 | 200 | 164.3 | 168.3 | 8.43 | 37.0527 | 1475.1942 | 0.0068896
813 | 1024.5 | 4180 | 0.05 | 0.5159 | 200 | 200 | 200 | 164.3 | 168.3 | 8.43 | 37.0458 | 1474.8391 | 0.0068879
814 | 1024.5 | 4180 | 0.05 | 0.5159 | 200 | 200 | 200 | 164.3 | 168.3 | 8.43 | 37.0389 | 1474.4841 | 0.0068862
815 | 1024.5 | 4180 | 0.05 | 0.5159 | 200 | 200 | 200 | 164.3 | 168.3 | 8.43 | 37.0321 | 1474.1292 | 0.0068846
816 | 1024.5 | 4180 | 0.05 | 0.5159 | 200 | 200 | 200 | 164.3 | 168.3 | 8.43 | 37.0252 | 1473.7744 | 0.0068829
817 | 1024.5 | 4180 | 0.05 | 0.5159 | 200 | 200 | 200 | 164.3 | 168.3 | 8.43 | 37.0183 | 1473.4196 | 0.0068813
818 | 1024.5 | 4180 | 0.05 | 0.5159 | 200 | 200 | 200 | 164.3 | 168.3 | 8.43 | 37.0114 | 1473.065 | 0.0068796
819 | 1024.5 | 4180 | 0.05 | 0.5159 | 200 | 200 | 200 | 164.3 | 168.3 | 8.43 | 37.0045 | 1472.7104 | 0.006878
820 | 1024.5 | 4180 | 0.05 | 0.5159 | 200 | 200 | 200 | 164.3 | 168.3 | 8.43 | 36.9977 | 1472.3559 | 0.0068763
821 | 1024.5 | 4180 | 0.05 | 0.5159 | 200 | 200 | 200 | 164.3 | 168.3 | 8.43 | 36.9908 | 1472.0015 | 0.0068746
822 | 1024.5 | 4180 | 0.05 | 0.5159 | 200 | 200 | 200 | 164.3 | 168.3 | 8.43 | 36.9839 | 1471.6472 | 0.006873
823 | 1024.5 | 4180 | 0.05 | 0.5159 | 200 | 200 | 200 | 164.3 | 168.3 | 8.43 | 36.977 | 1471.293 | 0.0068713
824 | 1024.5 | 4180 | 0.05 | 0.5159 | 200 | 200 | 200 | 164.3 | 168.3 | 8.43 | 36.9702 | 1470.9388 | 0.0068697
825 | 1024.5 | 4180 | 0.05 | 0.5159 | 200 | 200 | 200 | 164.3 | 168.3 | 8.43 | 36.9633 | 1470.5848 | 0.006868
826 | 1024.5 | 4180 | 0.05 | 0.5159 | 200 | 200 | 200 | 164.3 | 168.3 | 8.43 | 36.9564 | 1470.2308 | 0.0068664
827 | 1024.5 | 4180 | 0.05 | 0.5159 | 200 | 200 | 200 | 164.3 | 168.3 | 8.43 | 36.9496 | 1469.8769 | 0.0068647
828 | 1024.5 | 4180 | 0.05 | 0.5159 | 200 | 200 | 200 | 164.3 | 168.3 | 8.43 | 36.9427 | 1469.5231 | 0.0068631
829 | 1024.5 | 4180 | 0.05 | 0.5159 | 200 | 200 | 200 | 164.3 | 168.3 | 8.43 | 36.9358 | 1469.1694 | 0.0068614
830 | 1024.5 | 4180 | 0.05 | 0.5159 | 200 | 200 | 200 | 164.3 | 168.3 | 8.43 | 36.929 | 1468.8158 | 0.0068598
831 | 1024.5 | 4180 | 0.05 | 0.5159 | 200 | 200 | 200 | 164.3 | 168.3 | 8.43 | 36.9221 | 1468.4622 | 0.0068581
832 | 1024.5 | 4180 | 0.05 | 0.5159 | 200 | 200 | 200 | 164.3 | 168.3 | 8.43 | 36.9152 | 1468.1088 | 0.0068565
833 | 1024.5 | 4180 | 0.05 | 0.5159 | 200 | 200 | 200 | 164.3 | 168.3 | 8.43 | 36.9084 | 1467.7554 | 0.0068548
834 | 1024.5 | 4180 | 0.05 | 0.5159 | 200 | 200 | 200 | 164.3 | 168.3 | 8.43 | 36.9015 | 1467.4021 | 0.0068532
835 | 1024.5 | 4180 | 0.05 | 0.5159 | 200 | 200 | 200 | 164.3 | 168.3 | 8.43 | 36.8947 | 1467.0489 | 0.0068515
836 | 1024.5 | 4180 | 0.05 | 0.5159 | 200 | 200 | 200 | 164.3 | 168.3 | 8.43 | 36.8878 | 1466.6958 | 0.0068499
837 | 1024.5 | 4180 | 0.05 | 0.5159 | 200 | 200 | 200 | 164.3 | 168.3 | 8.43 | 36.881 | 1466.3427 | 0.0068482
838 | 1024.5 | 4180 | 0.05 | 0.5159 | 200 | 200 | 200 | 164.3 | 168.3 | 8.43 | 36.8741 | 1465.9898 | 0.0068466
839 | 1024.5 | 4180 | 0.05 | 0.5159 | 200 | 200 | 200 | 164.3 | 168.3 | 8.43 | 36.8673 | 1465.6369 | 0.0068449
840 | 1024.5 | 4180 | 0.05 | 0.5159 | 200 | 200 | 200 | 164.3 | 168.3 | 8.43 | 36.8604 | 1465.2841 | 0.0068433
841 | 1024.5 | 4180 | 0.05 | 0.5159 | 200 | 200 | 200 | 164.3 | 168.3 | 8.43 | 36.8536 | 1464.9314 | 0.0068416
842 | 1024.5 | 4180 | 0.05 | 0.5159 | 200 | 200 | 200 | 164.3 | 168.3 | 8.43 | 36.8468 | 1464.5788 | 0.00684
843 | 1024.5 | 4180 | 0.05 | 0.5159 | 200 | 200 | 200 | 164.3 | 168.3 | 8.43 | 36.8399 | 1464.2263 | 0.0068383
844 | 1024.5 | 4180 | 0.05 | 0.5159 | 200 | 200 | 200 | 164.3 | 168.3 | 8.43 | 36.8331 | 1463.8738 | 0.0068367
845 | 1024.5 | 4180 | 0.05 | 0.5159 | 200 | 200 | 200 | 164.3 | 168.3 | 8.43 | 36.8262 | 1463.5215 | 0.006835
846 | 1024.5 | 4180 | 0.05 | 0.5159 | 200 | 200 | 200 | 164.3 | 168.3 | 8.43 | 36.8194 | 1463.1692 | 0.0068334
847 | 1024.5 | 4180 | 0.05 | 0.5159 | 200 | 200 | 200 | 164.3 | 168.3 | 8.43 | 36.8126 | 1462.817 | 0.0068317
848 | 1024.5 | 4180 | 0.05 | 0.5159 | 200 | 200 | 200 | 164.3 | 168.3 | 8.43 | 36.8057 | 1462.4649 | 0.0068301
849 | 1024.5 | 4180 | 0.05 | 0.5159 | 200 | 200 | 200 | 164.3 | 168.3 | 8.43 | 36.7989 | 1462.1129 | 0.0068285
850 | 1024.5 | 4180 | 0.05 | 0.5159 | 200 | 200 | 200 | 164.3 | 168.3 | 8.43 | 36.7921 | 1461.761 | 0.0068268
851 | 1024.5 | 4180 | 0.05 | 0.5159 | 200 | 200 | 200 | 164.3 | 168.3 | 8.43 | 36.7853 | 1461.4091 | 0.0068252
852 | 1024.5 | 4180 | 0.05 | 0.5159 | 200 | 200 | 200 | 164.3 | 168.3 | 8.43 | 36.7784 | 1461.0574 | 0.0068235
853 | 1024.5 | 4180 | 0.05 | 0.5159 | 200 | 200 | 200 | 164.3 | 168.3 | 8.43 | 36.7716 | 1460.7057 | 0.0068219
854 | 1024.5 | 4180 | 0.05 | 0.5159 | 200 | 200 | 200 | 164.3 | 168.3 | 8.43 | 36.7648 | 1460.3541 | 0.0068202
855 | 1024.5 | 4180 | 0.05 | 0.5159 | 200 | 200 | 200 | 164.3 | 168.3 | 8.43 | 36.758 | 1460.0026 | 0.0068186
856 | 1024.5 | 4180 | 0.05 | 0.5159 | 200 | 200 | 200 | 164.3 | 168.3 | 8.43 | 36.7511 | 1459.6511 | 0.006817
857 | 1024.5 | 4180 | 0.05 | 0.5159 | 200 | 200 | 200 | 164.3 | 168.3 | 8.43 | 36.7443 | 1459.2998 | 0.0068153
858 | 1024.5 | 4180 | 0.05 | 0.5159 | 200 | 200 | 200 | 164.3 | 168.3 | 8.43 | 36.7375 | 1458.9485 | 0.0068137
859 | 1024.5 | 4180 | 0.05 | 0.5159 | 200 | 200 | 200 | 164.3 | 168.3 | 8.43 | 36.7307 | 1458.5974 | 0.006812
860 | 1024.5 | 4180 | 0.05 | 0.5159 | 200 | 200 | 200 | 164.3 | 168.3 | 8.43 | 36.7239 | 1458.2463 | 0.0068104
861 | 1024.5 | 4180 | 0.05 | 0.5159 | 200 | 200 | 200 | 164.3 | 168.3 | 8.43 | 36.7171 | 1457.8953 | 0.0068088
862 | 1024.5 | 4180 | 0.05 | 0.5159 | 200 | 200 | 200 | 164.3 | 168.3 | 8.43 | 36.7103 | 1457.5444 | 0.0068071
863 | 1024.5 | 4180 | 0.05 | 0.5159 | 200 | 200 | 200 | 164.3 | 168.3 | 8.43 | 36.7035 | 1457.1935 | 0.0068055
864 | 1024.5 | 4180 | 0.05 | 0.5159 | 200 | 200 | 200 | 164.3 | 168.3 | 8.43 | 36.6967 | 1456.8428 | 0.0068038
865 | 1024.5 | 4180 | 0.05 | 0.5159 | 200 | 200 | 200 | 164.3 | 168.3 | 8.43 | 36.6899 | 1456.4921 | 0.0068022
866 | 1024.5 | 4180 | 0.05 | 0.5159 | 200 | 200 | 200 | 164.3 | 168.3 | 8.43 | 36.683 | 1456.1415 | 0.0068006
867 | 1024.5 | 4180 | 0.05 | 0.5159 | 200 | 200 | 200 | 164.3 | 168.3 | 8.43 | 36.6762 | 1455.791 | 0.0067989
868 | 1024.5 | 4180 | 0.05 | 0.5159 | 200 | 200 | 200 | 164.3 | 168.3 | 8.43 | 36.6694 | 1455.4406 | 0.0067973
869 | 1024.5 | 4180 | 0.05 | 0.5159 | 200 | 200 | 200 | 164.3 | 168.3 | 8.43 | 36.6627 | 1455.0903 | 0.0067957
870 | 1024.5 | 4180 | 0.05 | 0.5159 | 200 | 200 | 200 | 164.3 | 168.3 | 8.43 | 36.6559 | 1454.7401 | 0.006794
871 | 1024.5 | 4180 | 0.05 | 0.5159 | 200 | 200 | 200 | 164.3 | 168.3 | 8.43 | 36.6491 | 1454.3899 | 0.0067924
872 | 1024.5 | 4180 | 0.05 | 0.5159 | 200 | 200 | 200 | 164.3 | 168.3 | 8.43 | 36.6423 | 1454.0398 | 0.0067908
873 | 1024.5 | 4180 | 0.05 | 0.5159 | 200 | 200 | 200 | 164.3 | 168.3 | 8.43 | 36.6355 | 1453.6898 | 0.0067891
874 | 1024.5 | 4180 | 0.05 | 0.5159 | 200 | 200 | 200 | 164.3 | 168.3 | 8.43 | 36.6287 | 1453.3399 | 0.0067875
875 | 1024.5 | 4180 | 0.05 | 0.5159 | 200 | 200 | 200 | 164.3 | 168.3 | 8.43 | 36.6219 | 1452.9901 | 0.0067859
876 | 1024.5 | 4180 | 0.05 | 0.5159 | 200 | 200 | 200 | 164.3 | 168.3 | 8.43 | 36.6151 | 1452.6404 | 0.0067842
877 | 1024.5 | 4180 | 0.05 | 0.5159 | 200 | 200 | 200 | 164.3 | 168.3 | 8.43 | 36.6083 | 1452.2907 | 0.0067826
878 | 1024.5 | 4180 | 0.05 | 0.5159 | 200 | 200 | 200 | 164.3 | 168.3 | 8.43 | 36.6015 | 1451.9411 | 0.006781
879 | 1024.5 | 4180 | 0.05 | 0.5159 | 200 | 200 | 200 | 164.3 | 168.3 | 8.43 | 36.5948 | 1451.5917 | 0.0067793
880 | 1024.5 | 4180 | 0.05 | 0.5159 | 200 | 200 | 200 | 164.3 | 168.3 | 8.43 | 36.588 | 1451.2423 | 0.0067777
881 | 1024.5 | 4180 | 0.05 | 0.5159 | 200 | 200 | 200 | 164.3 | 168.3 | 8.43 | 36.5812 | 1450.8929 | 0.0067761
882 | 1024.5 | 4180 | 0.05 | 0.5159 | 200 | 200 | 200 | 164.3 | 168.3 | 8.43 | 36.5744 | 1450.5437 | 0.0067744
883 | 1024.5 | 4180 | 0.05 | 0.5159 | 200 | 200 | 200 | 164.3 | 168.3 | 8.43 | 36.5677 | 1450.1946 | 0.0067728
884 | 1024.5 | 4180 | 0.05 | 0.5159 | 200 | 200 | 200 | 164.3 | 168.3 | 8.43 | 36.5609 | 1449.8455 | 0.0067712
885 | 1024.5 | 4180 | 0.05 | 0.5159 | 200 | 200 | 200 | 164.3 | 168.3 | 8.43 | 36.5541 | 1449.4965 | 0.0067695
886 | 1024.5 | 4180 | 0.05 | 0.5159 | 200 | 200 | 200 | 164.3 | 168.3 | 8.43 | 36.5473 | 1449.1476 | 0.0067679
887 | 1024.5 | 4180 | 0.05 | 0.5159 | 200 | 200 | 200 | 164.3 | 168.3 | 8.43 | 36.5406 | 1448.7988 | 0.0067663
888 | 1024.5 | 4180 | 0.05 | 0.5159 | 200 | 200 | 200 | 164.3 | 168.3 | 8.43 | 36.5338 | 1448.4501 | 0.0067646
889 | 1024.5 | 4180 | 0.05 | 0.5159 | 200 | 200 | 200 | 164.3 | 168.3 | 8.43 | 36.527 | 1448.1014 | 0.006763
890 | 1024.5 | 4180 | 0.05 | 0.5159 | 200 | 200 | 200 | 164.3 | 168.3 | 8.43 | 36.5203 | 1447.7529 | 0.0067614
891 | 1024.5 | 4180 | 0.05 | 0.5159 | 200 | 200 | 200 | 164.3 | 168.3 | 8.43 | 36.5135 | 1447.4044 | 0.0067598
892 | 1024.5 | 4180 | 0.05 | 0.5159 | 200 | 200 | 200 | 164.3 | 168.3 | 8.43 | 36.5068 | 1447.056 | 0.0067581
893 | 1024.5 | 4180 | 0.05 | 0.5159 | 200 | 200 | 200 | 164.3 | 168.3 | 8.43 | 36.5 | 1446.7077 | 0.0067565
894 | 1024.5 | 4180 | 0.05 | 0.5159 | 200 | 200 | 200 | 164.3 | 168.3 | 8.43 | 36.4932 | 1446.3595 | 0.0067549
895 | 1024.5 | 4180 | 0.05 | 0.5159 | 200 | 200 | 200 | 164.3 | 168.3 | 8.43 | 36.4865 | 1446.0113 | 0.0067533
896 | 1024.5 | 4180 | 0.05 | 0.5159 | 200 | 200 | 200 | 164.3 | 168.3 | 8.43 | 36.4797 | 1445.6633 | 0.0067516
897 | 1024.5 | 4180 | 0.05 | 0.5159 | 200 | 200 | 200 | 164.3 | 168.3 | 8.43 | 36.473 | 1445.3153 | 0.00675
898 | 1024.5 | 4180 | 0.05 | 0.5159 | 200 | 200 | 200 | 164.3 | 168.3 | 8.43 | 36.4662 | 1444.9674 | 0.0067484
899 | 1024.5 | 4180 | 0.05 | 0.5159 | 200 | 200 | 200 | 164.3 | 168.3 | 8.43 | 36.4595 | 1444.6196 | 0.0067468
900 | 1024.5 | 4180 | 0.05 | 0.5159 | 200 | 200 | 200 | 164.3 | 168.3 | 8.43 | 36.4527 | 1444.2719 | 0.0067451
901 | 1024.5 | 4180 | 0.05 | 0.5159 | 200 | 200 | 200 | 164.3 | 168.3 | 8.43 | 36.446 | 1443.9242 | 0.0067435
902 | 1024.5 | 4180 | 0.05 | 0.5159 | 200 | 200 | 200 | 164.3 | 168.3 | 8.43 | 36.4393 | 1443.5767 | 0.0067419
903 | 1024.5 | 4180 | 0.05 | 0.5159 | 200 | 200 | 200 | 164.3 | 168.3 | 8.43 | 36.4325 | 1443.2292 | 0.0067403
904 | 1024.5 | 4180 | 0.05 | 0.5159 | 200 | 200 | 200 | 164.3 | 168.3 | 8.43 | 36.4258 | 1442.8818 | 0.0067386
905 | 1024.5 | 4180 | 0.05 | 0.5159 | 200 | 200 | 200 | 164.3 | 168.3 | 8.43 | 36.419 | 1442.5345 | 0.006737
906 | 1024.5 | 4180 | 0.05 | 0.5159 | 200 | 200 | 200 | 164.3 | 168.3 | 8.43 | 36.4123 | 1442.1873 | 0.0067354
907 | 1024.5 | 4180 | 0.05 | 0.5159 | 200 | 200 | 200 | 164.3 | 168.3 | 8.43 | 36.4056 | 1441.8401 | 0.0067338
908 | 1024.5 | 4180 | 0.05 | 0.5159 | 200 | 200 | 200 | 164.3 | 168.3 | 8.43 | 36.3988 | 1441.4931 | 0.0067322
909 | 1024.5 | 4180 | 0.05 | 0.5159 | 200 | 200 | 200 | 164.3 | 168.3 | 8.43 | 36.3921 | 1441.1461 | 0.0067305
910 | 1024.5 | 4180 | 0.05 | 0.5159 | 200 | 200 | 200 | 164.3 | 168.3 | 8.43 | 36.3854 | 1440.7992 | 0.0067289
911 | 1024.5 | 4180 | 0.05 | 0.5159 | 200 | 200 | 200 | 164.3 | 168.3 | 8.43 | 36.3786 | 1440.4524 | 0.0067273
912 | 1024.5 | 4180 | 0.05 | 0.5159 | 200 | 200 | 200 | 164.3 | 168.3 | 8.43 | 36.3719 | 1440.1057 | 0.0067257
913 | 1024.5 | 4180 | 0.05 | 0.5159 | 200 | 200 | 200 | 164.3 | 168.3 | 8.43 | 36.3652 | 1439.7591 | 0.0067241
914 | 1024.5 | 4180 | 0.05 | 0.5159 | 200 | 200 | 200 | 164.3 | 168.3 | 8.43 | 36.3585 | 1439.4125 | 0.0067224
915 | 1024.5 | 4180 | 0.05 | 0.5159 | 200 | 200 | 200 | 164.3 | 168.3 | 8.43 | 36.3517 | 1439.066 | 0.0067208
916 | 1024.5 | 4180 | 0.05 | 0.5159 | 200 | 200 | 200 | 164.3 | 168.3 | 8.43 | 36.345 | 1438.7197 | 0.0067192
917 | 1024.5 | 4180 | 0.05 | 0.5159 | 200 | 200 | 200 | 164.3 | 168.3 | 8.43 | 36.3383 | 1438.3734 | 0.0067176
918 | 1024.5 | 4180 | 0.05 | 0.5159 | 200 | 200 | 200 | 164.3 | 168.3 | 8.43 | 36.3316 | 1438.0271 | 0.006716
919 | 1024.5 | 4180 | 0.05 | 0.5159 | 200 | 200 | 200 | 164.3 | 168.3 | 8.43 | 36.3249 | 1437.681 | 0.0067144
920 | 1024.5 | 4180 | 0.05 | 0.5159 | 200 | 200 | 200 | 164.3 | 168.3 | 8.43 | 36.3182 | 1437.3349 | 0.0067127
921 | 1024.5 | 4180 | 0.05 | 0.5159 | 200 | 200 | 200 | 164.3 | 168.3 | 8.43 | 36.3114 | 1436.989 | 0.0067111
922 | 1024.5 | 4180 | 0.05 | 0.5159 | 200 | 200 | 200 | 164.3 | 168.3 | 8.43 | 36.3047 | 1436.6431 | 0.0067095
923 | 1024.5 | 4180 | 0.05 | 0.5159 | 200 | 200 | 200 | 164.3 | 168.3 | 8.43 | 36.298 | 1436.2973 | 0.0067079
924 | 1024.5 | 4180 | 0.05 | 0.5159 | 200 | 200 | 200 | 164.3 | 168.3 | 8.43 | 36.2913 | 1435.9516 | 0.0067063
925 | 1024.5 | 4180 | 0.05 | 0.5159 | 200 | 200 | 200 | 164.3 | 168.3 | 8.43 | 36.2846 | 1435.6059 | 0.0067047
926 | 1024.5 | 4180 | 0.05 | 0.5159 | 200 | 200 | 200 | 164.3 | 168.3 | 8.43 | 36.2779 | 1435.2604 | 0.006703
927 | 1024.5 | 4180 | 0.05 | 0.5159 | 200 | 200 | 200 | 164.3 | 168.3 | 8.43 | 36.2712 | 1434.9149 | 0.0067014
928 | 1024.5 | 4180 | 0.05 | 0.5159 | 200 | 200 | 200 | 164.3 | 168.3 | 8.43 | 36.2645 | 1434.5695 | 0.0066998
929 | 1024.5 | 4180 | 0.05 | 0.5159 | 200 | 200 | 200 | 164.3 | 168.3 | 8.43 | 36.2578 | 1434.2242 | 0.0066982
930 | 1024.5 | 4180 | 0.05 | 0.5159 | 200 | 200 | 200 | 164.3 | 168.3 | 8.43 | 36.2511 | 1433.879 | 0.0066966
931 | 1024.5 | 4180 | 0.05 | 0.5159 | 200 | 200 | 200 | 164.3 | 168.3 | 8.43 | 36.2444 | 1433.5339 | 0.006695
932 | 1024.5 | 4180 | 0.05 | 0.5159 | 200 | 200 | 200 | 164.3 | 168.3 | 8.43 | 36.2377 | 1433.1888 | 0.0066934
933 | 1024.5 | 4180 | 0.05 | 0.5159 | 200 | 200 | 200 | 164.3 | 168.3 | 8.43 | 36.231 | 1432.8438 | 0.0066918
934 | 1024.5 | 4180 | 0.05 | 0.5159 | 200 | 200 | 200 | 164.3 | 168.3 | 8.43 | 36.2243 | 1432.4989 | 0.0066902
935 | 1024.5 | 4180 | 0.05 | 0.5159 | 200 | 200 | 200 | 164.3 | 168.3 | 8.43 | 36.2176 | 1432.1541 | 0.0066885
936 | 1024.5 | 4180 | 0.05 | 0.5159 | 200 | 200 | 200 | 164.3 | 168.3 | 8.43 | 36.2109 | 1431.8094 | 0.0066869
937 | 1024.5 | 4180 | 0.05 | 0.5159 | 200 | 200 | 200 | 164.3 | 168.3 | 8.43 | 36.2043 | 1431.4648 | 0.0066853
938 | 1024.5 | 4180 | 0.05 | 0.5159 | 200 | 200 | 200 | 164.3 | 168.3 | 8.43 | 36.1976 | 1431.1202 | 0.0066837
939 | 1024.5 | 4180 | 0.05 | 0.5159 | 200 | 200 | 200 | 164.3 | 168.3 | 8.43 | 36.1909 | 1430.7757 | 0.0066821
940 | 1024.5 | 4180 | 0.05 | 0.5159 | 200 | 200 | 200 | 164.3 | 168.3 | 8.43 | 36.1842 | 1430.4314 | 0.0066805
941 | 1024.5 | 4180 | 0.05 | 0.5159 | 200 | 200 | 200 | 164.3 | 168.3 | 8.43 | 36.1775 | 1430.087 | 0.0066789
942 | 1024.5 | 4180 | 0.05 | 0.5159 | 200 | 200 | 200 | 164.3 | 168.3 | 8.43 | 36.1708 | 1429.7428 | 0.0066773
943 | 1024.5 | 4180 | 0.05 | 0.5159 | 200 | 200 | 200 | 164.3 | 168.3 | 8.43 | 36.1642 | 1429.3987 | 0.0066757
944 | 1024.5 | 4180 | 0.05 | 0.5159 | 200 | 200 | 200 | 164.3 | 168.3 | 8.43 | 36.1575 | 1429.0546 | 0.0066741
945 | 1024.5 | 4180 | 0.05 | 0.5159 | 200 | 200 | 200 | 164.3 | 168.3 | 8.43 | 36.1508 | 1428.7106 | 0.0066725
946 | 1024.5 | 4180 | 0.05 | 0.5159 | 200 | 200 | 200 | 164.3 | 168.3 | 8.43 | 36.1441 | 1428.3668 | 0.0066709
947 | 1024.5 | 4180 | 0.05 | 0.5159 | 200 | 200 | 200 | 164.3 | 168.3 | 8.43 | 36.1375 | 1428.0229 | 0.0066692
948 | 1024.5 | 4180 | 0.05 | 0.5159 | 200 | 200 | 200 | 164.3 | 168.3 | 8.43 | 36.1308 | 1427.6792 | 0.0066676
949 | 1024.5 | 4180 | 0.05 | 0.5159 | 200 | 200 | 200 | 164.3 | 168.3 | 8.43 | 36.1241 | 1427.3356 | 0.006666
950 | 1024.5 | 4180 | 0.05 | 0.5159 | 200 | 200 | 200 | 164.3 | 168.3 | 8.43 | 36.1175 | 1426.992 | 0.0066644
951 | 1024.5 | 4180 | 0.05 | 0.5159 | 200 | 200 | 200 | 164.3 | 168.3 | 8.43 | 36.1108 | 1426.6485 | 0.0066628
952 | 1024.5 | 4180 | 0.05 | 0.5159 | 200 | 200 | 200 | 164.3 | 168.3 | 8.43 | 36.1041 | 1426.3051 | 0.0066612
953 | 1024.5 | 4180 | 0.05 | 0.5159 | 200 | 200 | 200 | 164.3 | 168.3 | 8.43 | 36.0975 | 1425.9618 | 0.0066596
954 | 1024.5 | 4180 | 0.05 | 0.5159 | 200 | 200 | 200 | 164.3 | 168.3 | 8.43 | 36.0908 | 1425.6186 | 0.006658
955 | 1024.5 | 4180 | 0.05 | 0.5159 | 200 | 200 | 200 | 164.3 | 168.3 | 8.43 | 36.0842 | 1425.2754 | 0.0066564
956 | 1024.5 | 4180 | 0.05 | 0.5159 | 200 | 200 | 200 | 164.3 | 168.3 | 8.43 | 36.0775 | 1424.9324 | 0.0066548
957 | 1024.5 | 4180 | 0.05 | 0.5159 | 200 | 200 | 200 | 164.3 | 168.3 | 8.43 | 36.0709 | 1424.5894 | 0.0066532
958 | 1024.5 | 4180 | 0.05 | 0.5159 | 200 | 200 | 200 | 164.3 | 168.3 | 8.43 | 36.0642 | 1424.2465 | 0.0066516
959 | 1024.5 | 4180 | 0.05 | 0.5159 | 200 | 200 | 200 | 164.3 | 168.3 | 8.43 | 36.0575 | 1423.9037 | 0.00665
960 | 1024.5 | 4180 | 0.05 | 0.5159 | 200 | 200 | 200 | 164.3 | 168.3 | 8.43 | 36.0509 | 1423.5609 | 0.0066484
961 | 1024.5 | 4180 | 0.05 | 0.5159 | 200 | 200 | 200 | 164.3 | 168.3 | 8.43 | 36.0442 | 1423.2183 | 0.0066468
962 | 1024.5 | 4180 | 0.05 | 0.5159 | 200 | 200 | 200 | 164.3 | 168.3 | 8.43 | 36.0376 | 1422.8757 | 0.0066452
963 | 1024.5 | 4180 | 0.05 | 0.5159 | 200 | 200 | 200 | 164.3 | 168.3 | 8.43 | 36.031 | 1422.5332 | 0.0066436
964 | 1024.5 | 4180 | 0.05 | 0.5159 | 200 | 200 | 200 | 164.3 | 168.3 | 8.43 | 36.0243 | 1422.1908 | 0.006642
965 | 1024.5 | 4180 | 0.05 | 0.5159 | 200 | 200 | 200 | 164.3 | 168.3 | 8.43 | 36.0177 | 1421.8485 | 0.0066404
966 | 1024.5 | 4180 | 0.05 | 0.5159 | 200 | 200 | 200 | 164.3 | 168.3 | 8.43 | 36.011 | 1421.5062 | 0.0066388
967 | 1024.5 | 4180 | 0.05 | 0.5159 | 200 | 200 | 200 | 164.3 | 168.3 | 8.43 | 36.0044 | 1421.1641 | 0.0066372
968 | 1024.5 | 4180 | 0.05 | 0.5159 | 200 | 200 | 200 | 164.3 | 168.3 | 8.43 | 35.9978 | 1420.822 | 0.0066356
969 | 1024.5 | 4180 | 0.05 | 0.5159 | 200 | 200 | 200 | 164.3 | 168.3 | 8.43 | 35.9911 | 1420.48 | 0.006634
970 | 1024.5 | 4180 | 0.05 | 0.5159 | 200 | 200 | 200 | 164.3 | 168.3 | 8.43 | 35.9845 | 1420.1381 | 0.0066324
971 | 1024.5 | 4180 | 0.05 | 0.5159 | 200 | 200 | 200 | 164.3 | 168.3 | 8.43 | 35.9779 | 1419.7963 | 0.0066308
972 | 1024.5 | 4180 | 0.05 | 0.5159 | 200 | 200 | 200 | 164.3 | 168.3 | 8.43 | 35.9712 | 1419.4545 | 0.0066292
973 | 1024.5 | 4180 | 0.05 | 0.5159 | 200 | 200 | 200 | 164.3 | 168.3 | 8.43 | 35.9646 | 1419.1128 | 0.0066276
974 | 1024.5 | 4180 | 0.05 | 0.5159 | 200 | 200 | 200 | 164.3 | 168.3 | 8.43 | 35.958 | 1418.7713 | 0.006626
975 | 1024.5 | 4180 | 0.05 | 0.5159 | 200 | 200 | 200 | 164.3 | 168.3 | 8.43 | 35.9513 | 1418.4298 | 0.0066244
976 | 1024.5 | 4180 | 0.05 | 0.5159 | 200 | 200 | 200 | 164.3 | 168.3 | 8.43 | 35.9447 | 1418.0883 | 0.0066229
977 | 1024.5 | 4180 | 0.05 | 0.5159 | 200 | 200 | 200 | 164.3 | 168.3 | 8.43 | 35.9381 | 1417.747 | 0.0066213
978 | 1024.5 | 4180 | 0.05 | 0.5159 | 200 | 200 | 200 | 164.3 | 168.3 | 8.43 | 35.9315 | 1417.4057 | 0.0066197
979 | 1024.5 | 4180 | 0.05 | 0.5159 | 200 | 200 | 200 | 164.3 | 168.3 | 8.43 | 35.9249 | 1417.0646 | 0.0066181
980 | 1024.5 | 4180 | 0.05 | 0.5159 | 200 | 200 | 200 | 164.3 | 168.3 | 8.43 | 35.9182 | 1416.7235 | 0.0066165
981 | 1024.5 | 4180 | 0.05 | 0.5159 | 200 | 200 | 200 | 164.3 | 168.3 | 8.43 | 35.9116 | 1416.3825 | 0.0066149
982 | 1024.5 | 4180 | 0.05 | 0.5159 | 200 | 200 | 200 | 164.3 | 168.3 | 8.43 | 35.905 | 1416.0415 | 0.0066133
983 | 1024.5 | 4180 | 0.05 | 0.5159 | 200 | 200 | 200 | 164.3 | 168.3 | 8.43 | 35.8984 | 1415.7007 | 0.0066117
984 | 1024.5 | 4180 | 0.05 | 0.5159 | 200 | 200 | 200 | 164.3 | 168.3 | 8.43 | 35.8918 | 1415.3599 | 0.0066101
985 | 1024.5 | 4180 | 0.05 | 0.5159 | 200 | 200 | 200 | 164.3 | 168.3 | 8.43 | 35.8852 | 1415.0193 | 0.0066085
986 | 1024.5 | 4180 | 0.05 | 0.5159 | 200 | 200 | 200 | 164.3 | 168.3 | 8.43 | 35.8786 | 1414.6787 | 0.0066069
987 | 1024.5 | 4180 | 0.05 | 0.5159 | 200 | 200 | 200 | 164.3 | 168.3 | 8.43 | 35.872 | 1414.3381 | 0.0066053
988 | 1024.5 | 4180 | 0.05 | 0.5159 | 200 | 200 | 200 | 164.3 | 168.3 | 8.43 | 35.8653 | 1413.9977 | 0.0066037
989 | 1024.5 | 4180 | 0.05 | 0.5159 | 200 | 200 | 200 | 164.3 | 168.3 | 8.43 | 35.8587 | 1413.6574 | 0.0066022
990 | 1024.5 | 4180 | 0.05 | 0.5159 | 200 | 200 | 200 | 164.3 | 168.3 | 8.43 | 35.8521 | 1413.3171 | 0.0066006
991 | 1024.5 | 4180 | 0.05 | 0.5159 | 200 | 200 | 200 | 164.3 | 168.3 | 8.43 | 35.8455 | 1412.9769 | 0.006599
992 | 1024.5 | 4180 | 0.05 | 0.5159 | 200 | 200 | 200 | 164.3 | 168.3 | 8.43 | 35.8389 | 1412.6368 | 0.0065974
993 | 1024.5 | 4180 | 0.05 | 0.5159 | 200 | 200 | 200 | 164.3 | 168.3 | 8.43 | 35.8323 | 1412.2968 | 0.0065958
994 | 1024.5 | 4180 | 0.05 | 0.5159 | 200 | 200 | 200 | 164.3 | 168.3 | 8.43 | 35.8257 | 1411.9568 | 0.0065942
995 | 1024.5 | 4180 | 0.05 | 0.5159 | 200 | 200 | 200 | 164.3 | 168.3 | 8.43 | 35.8192 | 1411.617 | 0.0065926
996 | 1024.5 | 4180 | 0.05 | 0.5159 | 200 | 200 | 200 | 164.3 | 168.3 | 8.43 | 35.8126 | 1411.2772 | 0.006591
997 | 1024.5 | 4180 | 0.05 | 0.5159 | 200 | 200 | 200 | 164.3 | 168.3 | 8.43 | 35.806 | 1410.9375 | 0.0065895
998 | 1024.5 | 4180 | 0.05 | 0.5159 | 200 | 200 | 200 | 164.3 | 168.3 | 8.43 | 35.7994 | 1410.5979 | 0.0065879
999 | 1024.5 | 4180 | 0.05 | 0.5159 | 200 | 200 | 200 | 164.3 | 168.3 | 8.43 | 35.7928 | 1410.2583 | 0.0065863
1000 | 1024.5 | 4180 | 0.05 | 0.5159 | 200 | 200 | 200 | 164.3 | 168.3 | 8.43 | 35.7862 | 1409.9189 | 0.0065847
1001 | 1024.5 | 4180 | 0.05 | 0.5159 | 200 | 200 | 200 | 164.3 | 168.3 | 8.43 | 35.7796 | 1409.5795 | 0.0065831
1002 | 1024.5 | 4180 | 0.05 | 0.5159 | 200 | 200 | 200 | 164.3 | 168.3 | 8.43 | 35.773 | 1409.2402 | 0.0065815
1003 | 1024.5 | 4180 | 0.05 | 0.5159 | 200 | 200 | 200 | 164.3 | 168.3 | 8.43 | 35.7665 | 1408.901 | 0.0065799
1004 | 1024.5 | 4180 | 0.05 | 0.5159 | 200 | 200 | 200 | 164.3 | 168.3 | 8.43 | 35.7599 | 1408.5619 | 0.0065784
1005 | 1024.5 | 4180 | 0.05 | 0.5159 | 200 | 200 | 200 | 164.3 | 168.3 | 8.43 | 35.7533 | 1408.2229 | 0.0065768
1006 | 1024.5 | 4180 | 0.05 | 0.5159 | 200 | 200 | 200 | 164.3 | 168.3 | 8.43 | 35.7467 | 1407.8839 | 0.0065752
1007 | 1024.5 | 4180 | 0.05 | 0.5159 | 200 | 200 | 200 | 164.3 | 168.3 | 8.43 | 35.7401 | 1407.545 | 0.0065736
1008 | 1024.5 | 4180 | 0.05 | 0.5159 | 200 | 200 | 200 | 164.3 | 168.3 | 8.43 | 35.7336 | 1407.2062 | 0.006572
1009 | 1024.5 | 4180 | 0.05 | 0.5159 | 200 | 200 | 200 | 164.3 | 168.3 | 8.43 | 35.727 | 1406.8675 | 0.0065704
1010 | 1024.5 | 4180 | 0.05 | 0.5159 | 200 | 200 | 200 | 164.3 | 168.3 | 8.43 | 35.7204 | 1406.5289 | 0.0065689
1011 | 1024.5 | 4180 | 0.05 | 0.5159 | 200 | 200 | 200 | 164.3 | 168.3 | 8.43 | 35.7139 | 1406.1903 | 0.0065673
1012 | 1024.5 | 4180 | 0.05 | 0.5159 | 200 | 200 | 200 | 164.3 | 168.3 | 8.43 | 35.7073 | 1405.8518 | 0.0065657
1013 | 1024.5 | 4180 | 0.05 | 0.5159 | 200 | 200 | 200 | 164.3 | 168.3 | 8.43 | 35.7007 | 1405.5134 | 0.0065641
1014 | 1024.5 | 4180 | 0.05 | 0.5159 | 200 | 200 | 200 | 164.3 | 168.3 | 8.43 | 35.6942 | 1405.1751 | 0.0065625
1015 | 1024.5 | 4180 | 0.05 | 0.5159 | 200 | 200 | 200 | 164.3 | 168.3 | 8.43 | 35.6876 | 1404.8369 | 0.006561
1016 | 1024.5 | 4180 | 0.05 | 0.5159 | 200 | 200 | 200 | 164.3 | 168.3 | 8.43 | 35.681 | 1404.4988 | 0.0065594
1017 | 1024.5 | 4180 | 0.05 | 0.5159 | 200 | 200 | 200 | 164.3 | 168.3 | 8.43 | 35.6745 | 1404.1607 | 0.0065578
1018 | 1024.5 | 4180 | 0.05 | 0.5159 | 200 | 200 | 200 | 164.3 | 168.3 | 8.43 | 35.6679 | 1403.8227 | 0.0065562
1019 | 1024.5 | 4180 | 0.05 | 0.5159 | 200 | 200 | 200 | 164.3 | 168.3 | 8.43 | 35.6614 | 1403.4848 | 0.0065546
1020 | 1024.5 | 4180 | 0.05 | 0.5159 | 200 | 200 | 200 | 164.3 | 168.3 | 8.43 | 35.6548 | 1403.147 | 0.0065531
1021 | 1024.5 | 4180 | 0.05 | 0.5159 | 200 | 200 | 200 | 164.3 | 168.3 | 8.43 | 35.6483 | 1402.8092 | 0.0065515
1022 | 1024.5 | 4180 | 0.05 | 0.5159 | 200 | 200 | 200 | 164.3 | 168.3 | 8.43 | 35.6417 | 1402.4716 | 0.0065499
1023 | 1024.5 | 4180 | 0.05 | 0.5159 | 200 | 200 | 200 | 164.3 | 168.3 | 8.43 | 35.6352 | 1402.134 | 0.0065483
1024 | 1024.5 | 4180 | 0.05 | 0.5159 | 200 | 200 | 200 | 164.3 | 168.3 | 8.43 | 35.6286 | 1401.7965 | 0.0065468
1025 | 1024.5 | 4180 | 0.05 | 0.5159 | 200 | 200 | 200 | 164.3 | 168.3 | 8.43 | 35.6221 | 1401.4591 | 0.0065452
1026 | 1024.5 | 4180 | 0.05 | 0.5159 | 200 | 200 | 200 | 164.3 | 168.3 | 8.43 | 35.6155 | 1401.1218 | 0.0065436
1027 | 1024.5 | 4180 | 0.05 | 0.5159 | 200 | 200 | 200 | 164.3 | 168.3 | 8.43 | 35.609 | 1400.7845 | 0.006542
1028 | 1024.5 | 4180 | 0.05 | 0.5159 | 200 | 200 | 200 | 164.3 | 168.3 | 8.43 | 35.6024 | 1400.4473 | 0.0065405
1029 | 1024.5 | 4180 | 0.05 | 0.5159 | 200 | 200 | 200 | 164.3 | 168.3 | 8.43 | 35.5959 | 1400.1102 | 0.0065389
1030 | 1024.5 | 4180 | 0.05 | 0.5159 | 200 | 200 | 200 | 164.3 | 168.3 | 8.43 | 35.5894 | 1399.7732 | 0.0065373
1031 | 1024.5 | 4180 | 0.05 | 0.5159 | 200 | 200 | 200 | 164.3 | 168.3 | 8.43 | 35.5828 | 1399.4363 | 0.0065357
1032 | 1024.5 | 4180 | 0.05 | 0.5159 | 200 | 200 | 200 | 164.3 | 168.3 | 8.43 | 35.5763 | 1399.0994 | 0.0065342
1033 | 1024.5 | 4180 | 0.05 | 0.5159 | 200 | 200 | 200 | 164.3 | 168.3 | 8.43 | 35.5697 | 1398.7627 | 0.0065326
1034 | 1024.5 | 4180 | 0.05 | 0.5159 | 200 | 200 | 200 | 164.3 | 168.3 | 8.43 | 35.5632 | 1398.426 | 0.006531
1035 | 1024.5 | 4180 | 0.05 | 0.5159 | 200 | 200 | 200 | 164.3 | 168.3 | 8.43 | 35.5567 | 1398.0894 | 0.0065295
1036 | 1024.5 | 4180 | 0.05 | 0.5159 | 200 | 200 | 200 | 164.3 | 168.3 | 8.43 | 35.5502 | 1397.7529 | 0.0065279
1037 | 1024.5 | 4180 | 0.05 | 0.5159 | 200 | 200 | 200 | 164.3 | 168.3 | 8.43 | 35.5436 | 1397.4164 | 0.0065263
1038 | 1024.5 | 4180 | 0.05 | 0.5159 | 200 | 200 | 200 | 164.3 | 168.3 | 8.43 | 35.5371 | 1397.0801 | 0.0065247
1039 | 1024.5 | 4180 | 0.05 | 0.5159 | 200 | 200 | 200 | 164.3 | 168.3 | 8.43 | 35.5306 | 1396.7438 | 0.0065232
1040 | 1024.5 | 4180 | 0.05 | 0.5159 | 200 | 200 | 200 | 164.3 | 168.3 | 8.43 | 35.524 | 1396.4076 | 0.0065216
1041 | 1024.5 | 4180 | 0.05 | 0.5159 | 200 | 200 | 200 | 164.3 | 168.3 | 8.43 | 35.5175 | 1396.0715 | 0.00652
1042 | 1024.5 | 4180 | 0.05 | 0.5159 | 200 | 200 | 200 | 164.3 | 168.3 | 8.43 | 35.511 | 1395.7354 | 0.0065185
1043 | 1024.5 | 4180 | 0.05 | 0.5159 | 200 | 200 | 200 | 164.3 | 168.3 | 8.43 | 35.5045 | 1395.3995 | 0.0065169
1044 | 1024.5 | 4180 | 0.05 | 0.5159 | 200 | 200 | 200 | 164.3 | 168.3 | 8.43 | 35.498 | 1395.0636 | 0.0065153
1045 | 1024.5 | 4180 | 0.05 | 0.5159 | 200 | 200 | 200 | 164.3 | 168.3 | 8.43 | 35.4915 | 1394.7278 | 0.0065138
1046 | 1024.5 | 4180 | 0.05 | 0.5159 | 200 | 200 | 200 | 164.3 | 168.3 | 8.43 | 35.4849 | 1394.3921 | 0.0065122
1047 | 1024.5 | 4180 | 0.05 | 0.5159 | 200 | 200 | 200 | 164.3 | 168.3 | 8.43 | 35.4784 | 1394.0565 | 0.0065106
1048 | 1024.5 | 4180 | 0.05 | 0.5159 | 200 | 200 | 200 | 164.3 | 168.3 | 8.43 | 35.4719 | 1393.7209 | 0.006509
1049 | 1024.5 | 4180 | 0.05 | 0.5159 | 200 | 200 | 200 | 164.3 | 168.3 | 8.43 | 35.4654 | 1393.3854 | 0.0065075
1050 | 1024.5 | 4180 | 0.05 | 0.5159 | 200 | 200 | 200 | 164.3 | 168.3 | 8.43 | 35.4589 | 1393.05 | 0.0065059
1051 | 1024.5 | 4180 | 0.05 | 0.5159 | 200 | 200 | 200 | 164.3 | 168.3 | 8.43 | 35.4524 | 1392.7147 | 0.0065044
1052 | 1024.5 | 4180 | 0.05 | 0.5159 | 200 | 200 | 200 | 164.3 | 168.3 | 8.43 | 35.4459 | 1392.3795 | 0.0065028
1053 | 1024.5 | 4180 | 0.05 | 0.5159 | 200 | 200 | 200 | 164.3 | 168.3 | 8.43 | 35.4394 | 1392.0444 | 0.0065012
1054 | 1024.5 | 4180 | 0.05 | 0.5159 | 200 | 200 | 200 | 164.3 | 168.3 | 8.43 | 35.4329 | 1391.7093 | 0.0064997
1055 | 1024.5 | 4180 | 0.05 | 0.5159 | 200 | 200 | 200 | 164.3 | 168.3 | 8.43 | 35.4264 | 1391.3743 | 0.0064981
1056 | 1024.5 | 4180 | 0.05 | 0.5159 | 200 | 200 | 200 | 164.3 | 168.3 | 8.43 | 35.4199 | 1391.0394 | 0.0064965
1057 | 1024.5 | 4180 | 0.05 | 0.5159 | 200 | 200 | 200 | 164.3 | 168.3 | 8.43 | 35.4134 | 1390.7046 | 0.006495
1058 | 1024.5 | 4180 | 0.05 | 0.5159 | 200 | 200 | 200 | 164.3 | 168.3 | 8.43 | 35.4069 | 1390.3698 | 0.0064934
1059 | 1024.5 | 4180 | 0.05 | 0.5159 | 200 | 200 | 200 | 164.3 | 168.3 | 8.43 | 35.4004 | 1390.0352 | 0.0064918
1060 | 1024.5 | 4180 | 0.05 | 0.5159 | 200 | 200 | 200 | 164.3 | 168.3 | 8.43 | 35.3939 | 1389.7006 | 0.0064903
1061 | 1024.5 | 4180 | 0.05 | 0.5159 | 200 | 200 | 200 | 164.3 | 168.3 | 8.43 | 35.3874 | 1389.3661 | 0.0064887
1062 | 1024.5 | 4180 | 0.05 | 0.5159 | 200 | 200 | 200 | 164.3 | 168.3 | 8.43 | 35.3809 | 1389.0316 | 0.0064871
1063 | 1024.5 | 4180 | 0.05 | 0.5159 | 200 | 200 | 200 | 164.3 | 168.3 | 8.43 | 35.3744 | 1388.6973 | 0.0064856
1064 | 1024.5 | 4180 | 0.05 | 0.5159 | 200 | 200 | 200 | 164.3 | 168.3 | 8.43 | 35.368 | 1388.363 | 0.006484
1065 | 1024.5 | 4180 | 0.05 | 0.5159 | 200 | 200 | 200 | 164.3 | 168.3 | 8.43 | 35.3615 | 1388.0289 | 0.0064825
1066 | 1024.5 | 4180 | 0.05 | 0.5159 | 200 | 200 | 200 | 164.3 | 168.3 | 8.43 | 35.355 | 1387.6948 | 0.0064809
1067 | 1024.5 | 4180 | 0.05 | 0.5159 | 200 | 200 | 200 | 164.3 | 168.3 | 8.43 | 35.3485 | 1387.3607 | 0.0064793
1068 | 1024.5 | 4180 | 0.05 | 0.5159 | 200 | 200 | 200 | 164.3 | 168.3 | 8.43 | 35.342 | 1387.0268 | 0.0064778
1069 | 1024.5 | 4180 | 0.05 | 0.5159 | 200 | 200 | 200 | 164.3 | 168.3 | 8.43 | 35.3356 | 1386.6929 | 0.0064762
1070 | 1024.5 | 4180 | 0.05 | 0.5159 | 200 | 200 | 200 | 164.3 | 168.3 | 8.43 | 35.3291 | 1386.3592 | 0.0064747
1071 | 1024.5 | 4180 | 0.05 | 0.5159 | 200 | 200 | 200 | 164.3 | 168.3 | 8.43 | 35.3226 | 1386.0255 | 0.0064731
1072 | 1024.5 | 4180 | 0.05 | 0.5159 | 200 | 200 | 200 | 164.3 | 168.3 | 8.43 | 35.3161 | 1385.6918 | 0.0064716
1073 | 1024.5 | 4180 | 0.05 | 0.5159 | 200 | 200 | 200 | 164.3 | 168.3 | 8.43 | 35.3097 | 1385.3583 | 0.00647
1074 | 1024.5 | 4180 | 0.05 | 0.5159 | 200 | 200 | 200 | 164.3 | 168.3 | 8.43 | 35.3032 | 1385.0248 | 0.0064684
1075 | 1024.5 | 4180 | 0.05 | 0.5159 | 200 | 200 | 200 | 164.3 | 168.3 | 8.43 | 35.2967 | 1384.6915 | 0.0064669
1076 | 1024.5 | 4180 | 0.05 | 0.5159 | 200 | 200 | 200 | 164.3 | 168.3 | 8.43 | 35.2903 | 1384.3582 | 0.0064653
1077 | 1024.5 | 4180 | 0.05 | 0.5159 | 200 | 200 | 200 | 164.3 | 168.3 | 8.43 | 35.2838 | 1384.0249 | 0.0064638
1078 | 1024.5 | 4180 | 0.05 | 0.5159 | 200 | 200 | 200 | 164.3 | 168.3 | 8.43 | 35.2773 | 1383.6918 | 0.0064622
1079 | 1024.5 | 4180 | 0.05 | 0.5159 | 200 | 200 | 200 | 164.3 | 168.3 | 8.43 | 35.2709 | 1383.3587 | 0.0064607
1080 | 1024.5 | 4180 | 0.05 | 0.5159 | 200 | 200 | 200 | 164.3 | 168.3 | 8.43 | 35.2644 | 1383.0258 | 0.0064591
1081 | 1024.5 | 4180 | 0.05 | 0.5159 | 200 | 200 | 200 | 164.3 | 168.3 | 8.43 | 35.2579 | 1382.6929 | 0.0064575
1082 | 1024.5 | 4180 | 0.05 | 0.5159 | 200 | 200 | 200 | 164.3 | 168.3 | 8.43 | 35.2515 | 1382.3601 | 0.006456
1083 | 1024.5 | 4180 | 0.05 | 0.5159 | 200 | 200 | 200 | 164.3 | 168.3 | 8.43 | 35.245 | 1382.0273 | 0.0064544
1084 | 1024.5 | 4180 | 0.05 | 0.5159 | 200 | 200 | 200 | 164.3 | 168.3 | 8.43 | 35.2386 | 1381.6947 | 0.0064529
1085 | 1024.5 | 4180 | 0.05 | 0.5159 | 200 | 200 | 200 | 164.3 | 168.3 | 8.43 | 35.2321 | 1381.3621 | 0.0064513
1086 | 1024.5 | 4180 | 0.05 | 0.5159 | 200 | 200 | 200 | 164.3 | 168.3 | 8.43 | 35.2257 | 1381.0296 | 0.0064498
1087 | 1024.5 | 4180 | 0.05 | 0.5159 | 200 | 200 | 200 | 164.3 | 168.3 | 8.43 | 35.2192 | 1380.6972 | 0.0064482
1088 | 1024.5 | 4180 | 0.05 | 0.5159 | 200 | 200 | 200 | 164.3 | 168.3 | 8.43 | 35.2128 | 1380.3648 | 0.0064467
1089 | 1024.5 | 4180 | 0.05 | 0.5159 | 200 | 200 | 200 | 164.3 | 168.3 | 8.43 | 35.2063 | 1380.0326 | 0.0064451
1090 | 1024.5 | 4180 | 0.05 | 0.5159 | 200 | 200 | 200 | 164.3 | 168.3 | 8.43 | 35.1999 | 1379.7004 | 0.0064436
1091 | 1024.5 | 4180 | 0.05 | 0.5159 | 200 | 200 | 200 | 164.3 | 168.3 | 8.43 | 35.1934 | 1379.3683 | 0.006442
1092 | 1024.5 | 4180 | 0.05 | 0.5159 | 200 | 200 | 200 | 164.3 | 168.3 | 8.43 | 35.187 | 1379.0363 | 0.0064405
1093 | 1024.5 | 4180 | 0.05 | 0.5159 | 200 | 200 | 200 | 164.3 | 168.3 | 8.43 | 35.1806 | 1378.7043 | 0.0064389
1094 | 1024.5 | 4180 | 0.05 | 0.5159 | 200 | 200 | 200 | 164.3 | 168.3 | 8.43 | 35.1741 | 1378.3725 | 0.0064374
1095 | 1024.5 | 4180 | 0.05 | 0.5159 | 200 | 200 | 200 | 164.3 | 168.3 | 8.43 | 35.1677 | 1378.0407 | 0.0064358
1096 | 1024.5 | 4180 | 0.05 | 0.5159 | 200 | 200 | 200 | 164.3 | 168.3 | 8.43 | 35.1612 | 1377.709 | 0.0064343
1097 | 1024.5 | 4180 | 0.05 | 0.5159 | 200 | 200 | 200 | 164.3 | 168.3 | 8.43 | 35.1548 | 1377.3774 | 0.0064327
1098 | 1024.5 | 4180 | 0.05 | 0.5159 | 200 | 200 | 200 | 164.3 | 168.3 | 8.43 | 35.1484 | 1377.0459 | 0.0064312
1099 | 1024.5 | 4180 | 0.05 | 0.5159 | 200 | 200 | 200 | 164.3 | 168.3 | 8.43 | 35.1419 | 1376.7144 | 0.0064296
1100 | 1024.5 | 4180 | 0.05 | 0.5159 | 200 | 200 | 200 | 164.3 | 168.3 | 8.43 | 35.1355 | 1376.383 | 0.0064281
1101 | 1024.5 | 4180 | 0.05 | 0.5159 | 200 | 200 | 200 | 164.3 | 168.3 | 8.43 | 35.1291 | 1376.0517 | 0.0064265
1102 | 1024.5 | 4180 | 0.05 | 0.5159 | 200 | 200 | 200 | 164.3 | 168.3 | 8.43 | 35.1227 | 1375.7205 | 0.006425
1103 | 1024.5 | 4180 | 0.05 | 0.5159 | 200 | 200 | 200 | 164.3 | 168.3 | 8.43 | 35.1162 | 1375.3894 | 0.0064234
1104 | 1024.5 | 4180 | 0.05 | 0.5159 | 200 | 200 | 200 | 164.3 | 168.3 | 8.43 | 35.1098 | 1375.0583 | 0.0064219
1105 | 1024.5 | 4180 | 0.05 | 0.5159 | 200 | 200 | 200 | 164.3 | 168.3 | 8.43 | 35.1034 | 1374.7273 | 0.0064203
1106 | 1024.5 | 4180 | 0.05 | 0.5159 | 200 | 200 | 200 | 164.3 | 168.3 | 8.43 | 35.097 | 1374.3964 | 0.0064188
1107 | 1024.5 | 4180 | 0.05 | 0.5159 | 200 | 200 | 200 | 164.3 | 168.3 | 8.43 | 35.0906 | 1374.0656 | 0.0064173
1108 | 1024.5 | 4180 | 0.05 | 0.5159 | 200 | 200 | 200 | 164.3 | 168.3 | 8.43 | 35.0841 | 1373.7349 | 0.0064157
1109 | 1024.5 | 4180 | 0.05 | 0.5159 | 200 | 200 | 200 | 164.3 | 168.3 | 8.43 | 35.0777 | 1373.4042 | 0.0064142
1110 | 1024.5 | 4180 | 0.05 | 0.5159 | 200 | 200 | 200 | 164.3 | 168.3 | 8.43 | 35.0713 | 1373.0736 | 0.0064126
1111 | 1024.5 | 4180 | 0.05 | 0.5159 | 200 | 200 | 200 | 164.3 | 168.3 | 8.43 | 35.0649 | 1372.7431 | 0.0064111
1112 | 1024.5 | 4180 | 0.05 | 0.5159 | 200 | 200 | 200 | 164.3 | 168.3 | 8.43 | 35.0585 | 1372.4127 | 0.0064095
1113 | 1024.5 | 4180 | 0.05 | 0.5159 | 200 | 200 | 200 | 164.3 | 168.3 | 8.43 | 35.0521 | 1372.0824 | 0.006408
1114 | 1024.5 | 4180 | 0.05 | 0.5159 | 200 | 200 | 200 | 164.3 | 168.3 | 8.43 | 35.0457 | 1371.7521 | 0.0064064
1115 | 1024.5 | 4180 | 0.05 | 0.5159 | 200 | 200 | 200 | 164.3 | 168.3 | 8.43 | 35.0393 | 1371.4219 | 0.0064049
1116 | 1024.5 | 4180 | 0.05 | 0.5159 | 200 | 200 | 200 | 164.3 | 168.3 | 8.43 | 35.0329 | 1371.0918 | 0.0064034
1117 | 1024.5 | 4180 | 0.05 | 0.5159 | 200 | 200 | 200 | 164.3 | 168.3 | 8.43 | 35.0265 | 1370.7618 | 0.0064018
1118 | 1024.5 | 4180 | 0.05 | 0.5159 | 200 | 200 | 200 | 164.3 | 168.3 | 8.43 | 35.0201 | 1370.4318 | 0.0064003
1119 | 1024.5 | 4180 | 0.05 | 0.5159 | 200 | 200 | 200 | 164.3 | 168.3 | 8.43 | 35.0137 | 1370.102 | 0.0063987
1120 | 1024.5 | 4180 | 0.05 | 0.5159 | 200 | 200 | 200 | 164.3 | 168.3 | 8.43 | 35.0073 | 1369.7722 | 0.0063972
1121 | 1024.5 | 4180 | 0.05 | 0.5159 | 200 | 200 | 200 | 164.3 | 168.3 | 8.43 | 35.0009 | 1369.4425 | 0.0063957
1122 | 1024.5 | 4180 | 0.05 | 0.5159 | 200 | 200 | 200 | 164.3 | 168.3 | 8.43 | 34.9945 | 1369.1128 | 0.0063941
1123 | 1024.5 | 4180 | 0.05 | 0.5159 | 200 | 200 | 200 | 164.3 | 168.3 | 8.43 | 34.9881 | 1368.7833 | 0.0063926
1124 | 1024.5 | 4180 | 0.05 | 0.5159 | 200 | 200 | 200 | 164.3 | 168.3 | 8.43 | 34.9817 | 1368.4538 | 0.006391
1125 | 1024.5 | 4180 | 0.05 | 0.5159 | 200 | 200 | 200 | 164.3 | 168.3 | 8.43 | 34.9753 | 1368.1244 | 0.0063895
1126 | 1024.5 | 4180 | 0.05 | 0.5159 | 200 | 200 | 200 | 164.3 | 168.3 | 8.43 | 34.9689 | 1367.7951 | 0.006388
1127 | 1024.5 | 4180 | 0.05 | 0.5159 | 200 | 200 | 200 | 164.3 | 168.3 | 8.43 | 34.9625 | 1367.4659 | 0.0063864
1128 | 1024.5 | 4180 | 0.05 | 0.5159 | 200 | 200 | 200 | 164.3 | 168.3 | 8.43 | 34.9561 | 1367.1367 | 0.0063849
1129 | 1024.5 | 4180 | 0.05 | 0.5159 | 200 | 200 | 200 | 164.3 | 168.3 | 8.43 | 34.9497 | 1366.8077 | 0.0063834
1130 | 1024.5 | 4180 | 0.05 | 0.5159 | 200 | 200 | 200 | 164.3 | 168.3 | 8.43 | 34.9433 | 1366.4787 | 0.0063818
1131 | 1024.5 | 4180 | 0.05 | 0.5159 | 200 | 200 | 200 | 164.3 | 168.3 | 8.43 | 34.937 | 1366.1498 | 0.0063803
1132 | 1024.5 | 4180 | 0.05 | 0.5159 | 200 | 200 | 200 | 164.3 | 168.3 | 8.43 | 34.9306 | 1365.8209 | 0.0063787
1133 | 1024.5 | 4180 | 0.05 | 0.5159 | 200 | 200 | 200 | 164.3 | 168.3 | 8.43 | 34.9242 | 1365.4922 | 0.0063772
1134 | 1024.5 | 4180 | 0.05 | 0.5159 | 200 | 200 | 200 | 164.3 | 168.3 | 8.43 | 34.9178 | 1365.1635 | 0.0063757
1135 | 1024.5 | 4180 | 0.05 | 0.5159 | 200 | 200 | 200 | 164.3 | 168.3 | 8.43 | 34.9115 | 1364.8349 | 0.0063741
1136 | 1024.5 | 4180 | 0.05 | 0.5159 | 200 | 200 | 200 | 164.3 | 168.3 | 8.43 | 34.9051 | 1364.5064 | 0.0063726
1137 | 1024.5 | 4180 | 0.05 | 0.5159 | 200 | 200 | 200 | 164.3 | 168.3 | 8.43 | 34.8987 | 1364.1779 | 0.0063711
1138 | 1024.5 | 4180 | 0.05 | 0.5159 | 200 | 200 | 200 | 164.3 | 168.3 | 8.43 | 34.8923 | 1363.8496 | 0.0063695
1139 | 1024.5 | 4180 | 0.05 | 0.5159 | 200 | 200 | 200 | 164.3 | 168.3 | 8.43 | 34.886 | 1363.5213 | 0.006368
1140 | 1024.5 | 4180 | 0.05 | 0.5159 | 200 | 200 | 200 | 164.3 | 168.3 | 8.43 | 34.8796 | 1363.1931 | 0.0063665
1141 | 1024.5 | 4180 | 0.05 | 0.5159 | 200 | 200 | 200 | 164.3 | 168.3 | 8.43 | 34.8732 | 1362.865 | 0.0063649
1142 | 1024.5 | 4180 | 0.05 | 0.5159 | 200 | 200 | 200 | 164.3 | 168.3 | 8.43 | 34.8669 | 1362.5369 | 0.0063634
1143 | 1024.5 | 4180 | 0.05 | 0.5159 | 200 | 200 | 200 | 164.3 | 168.3 | 8.43 | 34.8605 | 1362.209 | 0.0063619
1144 | 1024.5 | 4180 | 0.05 | 0.5159 | 200 | 200 | 200 | 164.3 | 168.3 | 8.43 | 34.8541 | 1361.8811 | 0.0063603
1145 | 1024.5 | 4180 | 0.05 | 0.5159 | 200 | 200 | 200 | 164.3 | 168.3 | 8.43 | 34.8478 | 1361.5533 | 0.0063588
1146 | 1024.5 | 4180 | 0.05 | 0.5159 | 200 | 200 | 200 | 164.3 | 168.3 | 8.43 | 34.8414 | 1361.2255 | 0.0063573
1147 | 1024.5 | 4180 | 0.05 | 0.5159 | 200 | 200 | 200 | 164.3 | 168.3 | 8.43 | 34.8351 | 1360.8979 | 0.0063558
1148 | 1024.5 | 4180 | 0.05 | 0.5159 | 200 | 200 | 200 | 164.3 | 168.3 | 8.43 | 34.8287 | 1360.5703 | 0.0063542
1149 | 1024.5 | 4180 | 0.05 | 0.5159 | 200 | 200 | 200 | 164.3 | 168.3 | 8.43 | 34.8224 | 1360.2428 | 0.0063527
1150 | 1024.5 | 4180 | 0.05 | 0.5159 | 200 | 200 | 200 | 164.3 | 168.3 | 8.43 | 34.816 | 1359.9154 | 0.0063512
1151 | 1024.5 | 4180 | 0.05 | 0.5159 | 200 | 200 | 200 | 164.3 | 168.3 | 8.43 | 34.8097 | 1359.5881 | 0.0063496
1152 | 1024.5 | 4180 | 0.05 | 0.5159 | 200 | 200 | 200 | 164.3 | 168.3 | 8.43 | 34.8033 | 1359.2608 | 0.0063481
1153 | 1024.5 | 4180 | 0.05 | 0.5159 | 200 | 200 | 200 | 164.3 | 168.3 | 8.43 | 34.797 | 1358.9336 | 0.0063466
1154 | 1024.5 | 4180 | 0.05 | 0.5159 | 200 | 200 | 200 | 164.3 | 168.3 | 8.43 | 34.7906 | 1358.6065 | 0.0063451
1155 | 1024.5 | 4180 | 0.05 | 0.5159 | 200 | 200 | 200 | 164.3 | 168.3 | 8.43 | 34.7843 | 1358.2795 | 0.0063435
1156 | 1024.5 | 4180 | 0.05 | 0.5159 | 200 | 200 | 200 | 164.3 | 168.3 | 8.43 | 34.7779 | 1357.9526 | 0.006342
1157 | 1024.5 | 4180 | 0.05 | 0.5159 | 200 | 200 | 200 | 164.3 | 168.3 | 8.43 | 34.7716 | 1357.6257 | 0.0063405
1158 | 1024.5 | 4180 | 0.05 | 0.5159 | 200 | 200 | 200 | 164.3 | 168.3 | 8.43 | 34.7652 | 1357.2989 | 0.0063389
1159 | 1024.5 | 4180 | 0.05 | 0.5159 | 200 | 200 | 200 | 164.3 | 168.3 | 8.43 | 34.7589 | 1356.9722 | 0.0063374
1160 | 1024.5 | 4180 | 0.05 | 0.5159 | 200 | 200 | 200 | 164.3 | 168.3 | 8.43 | 34.7526 | 1356.6456 | 0.0063359
1161 | 1024.5 | 4180 | 0.05 | 0.5159 | 200 | 200 | 200 | 164.3 | 168.3 | 8.43 | 34.7462 | 1356.3191 | 0.0063344
1162 | 1024.5 | 4180 | 0.05 | 0.5159 | 200 | 200 | 200 | 164.3 | 168.3 | 8.43 | 34.7399 | 1355.9926 | 0.0063328
1163 | 1024.5 | 4180 | 0.05 | 0.5159 | 200 | 200 | 200 | 164.3 | 168.3 | 8.43 | 34.7336 | 1355.6662 | 0.0063313
1164 | 1024.5 | 4180 | 0.05 | 0.5159 | 200 | 200 | 200 | 164.3 | 168.3 | 8.43 | 34.7272 | 1355.3399 | 0.0063298
1165 | 1024.5 | 4180 | 0.05 | 0.5159 | 200 | 200 | 200 | 164.3 | 168.3 | 8.43 | 34.7209 | 1355.0137 | 0.0063283
1166 | 1024.5 | 4180 | 0.05 | 0.5159 | 200 | 200 | 200 | 164.3 | 168.3 | 8.43 | 34.7146 | 1354.6875 | 0.0063268
1167 | 1024.5 | 4180 | 0.05 | 0.5159 | 200 | 200 | 200 | 164.3 | 168.3 | 8.43 | 34.7082 | 1354.3614 | 0.0063252
1168 | 1024.5 | 4180 | 0.05 | 0.5159 | 200 | 200 | 200 | 164.3 | 168.3 | 8.43 | 34.7019 | 1354.0354 | 0.0063237
1169 | 1024.5 | 4180 | 0.05 | 0.5159 | 200 | 200 | 200 | 164.3 | 168.3 | 8.43 | 34.6956 | 1353.7095 | 0.0063222
1170 | 1024.5 | 4180 | 0.05 | 0.5159 | 200 | 200 | 200 | 164.3 | 168.3 | 8.43 | 34.6893 | 1353.3837 | 0.0063207
1171 | 1024.5 | 4180 | 0.05 | 0.5159 | 200 | 200 | 200 | 164.3 | 168.3 | 8.43 | 34.6829 | 1353.0579 | 0.0063191
1172 | 1024.5 | 4180 | 0.05 | 0.5159 | 200 | 200 | 200 | 164.3 | 168.3 | 8.43 | 34.6766 | 1352.7322 | 0.0063176
1173 | 1024.5 | 4180 | 0.05 | 0.5159 | 200 | 200 | 200 | 164.3 | 168.3 | 8.43 | 34.6703 | 1352.4066 | 0.0063161
1174 | 1024.5 | 4180 | 0.05 | 0.5159 | 200 | 200 | 200 | 164.3 | 168.3 | 8.43 | 34.664 | 1352.0811 | 0.0063146
1175 | 1024.5 | 4180 | 0.05 | 0.5159 | 200 | 200 | 200 | 164.3 | 168.3 | 8.43 | 34.6577 | 1351.7556 | 0.0063131
1176 | 1024.5 | 4180 | 0.05 | 0.5159 | 200 | 200 | 200 | 164.3 | 168.3 | 8.43 | 34.6514 | 1351.4303 | 0.0063115
1177 | 1024.5 | 4180 | 0.05 | 0.5159 | 200 | 200 | 200 | 164.3 | 168.3 | 8.43 | 34.6451 | 1351.105 | 0.00631
1178 | 1024.5 | 4180 | 0.05 | 0.5159 | 200 | 200 | 200 | 164.3 | 168.3 | 8.43 | 34.6387 | 1350.7798 | 0.0063085
1179 | 1024.5 | 4180 | 0.05 | 0.5159 | 200 | 200 | 200 | 164.3 | 168.3 | 8.43 | 34.6324 | 1350.4546 | 0.006307
1180 | 1024.5 | 4180 | 0.05 | 0.5159 | 200 | 200 | 200 | 164.3 | 168.3 | 8.43 | 34.6261 | 1350.1296 | 0.0063055
1181 | 1024.5 | 4180 | 0.05 | 0.5159 | 200 | 200 | 200 | 164.3 | 168.3 | 8.43 | 34.6198 | 1349.8046 | 0.0063039
1182 | 1024.5 | 4180 | 0.05 | 0.5159 | 200 | 200 | 200 | 164.3 | 168.3 | 8.43 | 34.6135 | 1349.4797 | 0.0063024
1183 | 1024.5 | 4180 | 0.05 | 0.5159 | 200 | 200 | 200 | 164.3 | 168.3 | 8.43 | 34.6072 | 1349.1549 | 0.0063009
1184 | 1024.5 | 4180 | 0.05 | 0.5159 | 200 | 200 | 200 | 164.3 | 168.3 | 8.43 | 34.6009 | 1348.8301 | 0.0062994
1185 | 1024.5 | 4180 | 0.05 | 0.5159 | 200 | 200 | 200 | 164.3 | 168.3 | 8.43 | 34.5946 | 1348.5055 | 0.0062979
1186 | 1024.5 | 4180 | 0.05 | 0.5159 | 200 | 200 | 200 | 164.3 | 168.3 | 8.43 | 34.5883 | 1348.1809 | 0.0062964
1187 | 1024.5 | 4180 | 0.05 | 0.5159 | 200 | 200 | 200 | 164.3 | 168.3 | 8.43 | 34.582 | 1347.8564 | 0.0062948
1188 | 1024.5 | 4180 | 0.05 | 0.5159 | 200 | 200 | 200 | 164.3 | 168.3 | 8.43 | 34.5757 | 1347.5319 | 0.0062933
1189 | 1024.5 | 4180 | 0.05 | 0.5159 | 200 | 200 | 200 | 164.3 | 168.3 | 8.43 | 34.5694 | 1347.2076 | 0.0062918
1190 | 1024.5 | 4180 | 0.05 | 0.5159 | 200 | 200 | 200 | 164.3 | 168.3 | 8.43 | 34.5631 | 1346.8833 | 0.0062903
1191 | 1024.5 | 4180 | 0.05 | 0.5159 | 200 | 200 | 200 | 164.3 | 168.3 | 8.43 | 34.5569 | 1346.5591 | 0.0062888
1192 | 1024.5 | 4180 | 0.05 | 0.5159 | 200 | 200 | 200 | 164.3 | 168.3 | 8.43 | 34.5506 | 1346.235 | 0.0062873
1193 | 1024.5 | 4180 | 0.05 | 0.5159 | 200 | 200 | 200 | 164.3 | 168.3 | 8.43 | 34.5443 | 1345.9109 | 0.0062858
1194 | 1024.5 | 4180 | 0.05 | 0.5159 | 200 | 200 | 200 | 164.3 | 168.3 | 8.43 | 34.538 | 1345.587 | 0.0062843
1195 | 1024.5 | 4180 | 0.05 | 0.5159 | 200 | 200 | 200 | 164.3 | 168.3 | 8.43 | 34.5317 | 1345.2631 | 0.0062827
1196 | 1024.5 | 4180 | 0.05 | 0.5159 | 200 | 200 | 200 | 164.3 | 168.3 | 8.43 | 34.5254 | 1344.9393 | 0.0062812
1197 | 1024.5 | 4180 | 0.05 | 0.5159 | 200 | 200 | 200 | 164.3 | 168.3 | 8.43 | 34.5191 | 1344.6156 | 0.0062797
1198 | 1024.5 | 4180 | 0.05 | 0.5159 | 200 | 200 | 200 | 164.3 | 168.3 | 8.43 | 34.5129 | 1344.2919 | 0.0062782
1199 | 1024.5 | 4180 | 0.05 | 0.5159 | 200 | 200 | 200 | 164.3 | 168.3 | 8.43 | 34.5066 | 1343.9683 | 0.0062767
1200 | 1024.5 | 4180 | 0.05 | 0.5159 | 200 | 200 | 200 | 164.3 | 168.3 | 8.43 | 34.5003 | 1343.6448 | 0.0062752
1201 | 1024.5 | 4180 | 0.05 | 0.5159 | 200 | 200 | 200 | 164.3 | 168.3 | 8.43 | 34.494 | 1343.3214 | 0.0062737
1202 | 1024.5 | 4180 | 0.05 | 0.5159 | 200 | 200 | 200 | 164.3 | 168.3 | 8.43 | 34.4878 | 1342.9981 | 0.0062722
1203 | 1024.5 | 4180 | 0.05 | 0.5159 | 200 | 200 | 200 | 164.3 | 168.3 | 8.43 | 34.4815 | 1342.6748 | 0.0062707
1204 | 1024.5 | 4180 | 0.05 | 0.5159 | 200 | 200 | 200 | 164.3 | 168.3 | 8.43 | 34.4752 | 1342.3516 | 0.0062691
1205 | 1024.5 | 4180 | 0.05 | 0.5159 | 200 | 200 | 200 | 164.3 | 168.3 | 8.43 | 34.4689 | 1342.0285 | 0.0062676
1206 | 1024.5 | 4180 | 0.05 | 0.5159 | 200 | 200 | 200 | 164.3 | 168.3 | 8.43 | 34.4627 | 1341.7055 | 0.0062661
1207 | 1024.5 | 4180 | 0.05 | 0.5159 | 200 | 200 | 200 | 164.3 | 168.3 | 8.43 | 34.4564 | 1341.3825 | 0.0062646
1208 | 1024.5 | 4180 | 0.05 | 0.5159 | 200 | 200 | 200 | 164.3 | 168.3 | 8.43 | 34.4502 | 1341.0597 | 0.0062631
1209 | 1024.5 | 4180 | 0.05 | 0.5159 | 200 | 200 | 200 | 164.3 | 168.3 | 8.43 | 34.4439 | 1340.7369 | 0.0062616
1210 | 1024.5 | 4180 | 0.05 | 0.5159 | 200 | 200 | 200 | 164.3 | 168.3 | 8.43 | 34.4376 | 1340.4142 | 0.0062601
1211 | 1024.5 | 4180 | 0.05 | 0.5159 | 200 | 200 | 200 | 164.3 | 168.3 | 8.43 | 34.4314 | 1340.0915 | 0.0062586
1212 | 1024.5 | 4180 | 0.05 | 0.5159 | 200 | 200 | 200 | 164.3 | 168.3 | 8.43 | 34.4251 | 1339.7689 | 0.0062571
1213 | 1024.5 | 4180 | 0.05 | 0.5159 | 200 | 200 | 200 | 164.3 | 168.3 | 8.43 | 34.4189 | 1339.4465 | 0.0062556
1214 | 1024.5 | 4180 | 0.05 | 0.5159 | 200 | 200 | 200 | 164.3 | 168.3 | 8.43 | 34.4126 | 1339.1241 | 0.0062541
1215 | 1024.5 | 4180 | 0.05 | 0.5159 | 200 | 200 | 200 | 164.3 | 168.3 | 8.43 | 34.4063 | 1338.8017 | 0.0062526
1216 | 1024.5 | 4180 | 0.05 | 0.5159 | 200 | 200 | 200 | 164.3 | 168.3 | 8.43 | 34.4001 | 1338.4795 | 0.0062511
1217 | 1024.5 | 4180 | 0.05 | 0.5159 | 200 | 200 | 200 | 164.3 | 168.3 | 8.43 | 34.3938 | 1338.1573 | 0.0062496
1218 | 1024.5 | 4180 | 0.05 | 0.5159 | 200 | 200 | 200 | 164.3 | 168.3 | 8.43 | 34.3876 | 1337.8352 | 0.006248
1219 | 1024.5 | 4180 | 0.05 | 0.5159 | 200 | 200 | 200 | 164.3 | 168.3 | 8.43 | 34.3813 | 1337.5132 | 0.0062465
1220 | 1024.5 | 4180 | 0.05 | 0.5159 | 200 | 200 | 200 | 164.3 | 168.3 | 8.43 | 34.3751 | 1337.1912 | 0.006245
1221 | 1024.5 | 4180 | 0.05 | 0.5159 | 200 | 200 | 200 | 164.3 | 168.3 | 8.43 | 34.3688 | 1336.8694 | 0.0062435
1222 | 1024.5 | 4180 | 0.05 | 0.5159 | 200 | 200 | 200 | 164.3 | 168.3 | 8.43 | 34.3626 | 1336.5476 | 0.006242
1223 | 1024.5 | 4180 | 0.05 | 0.5159 | 200 | 200 | 200 | 164.3 | 168.3 | 8.43 | 34.3564 | 1336.2259 | 0.0062405
1224 | 1024.5 | 4180 | 0.05 | 0.5159 | 200 | 200 | 200 | 164.3 | 168.3 | 8.43 | 34.3501 | 1335.9042 | 0.006239
1225 | 1024.5 | 4180 | 0.05 | 0.5159 | 200 | 200 | 200 | 164.3 | 168.3 | 8.43 | 34.3439 | 1335.5827 | 0.0062375
1226 | 1024.5 | 4180 | 0.05 | 0.5159 | 200 | 200 | 200 | 164.3 | 168.3 | 8.43 | 34.3376 | 1335.2612 | 0.006236
1227 | 1024.5 | 4180 | 0.05 | 0.5159 | 200 | 200 | 200 | 164.3 | 168.3 | 8.43 | 34.3314 | 1334.9398 | 0.0062345
1228 | 1024.5 | 4180 | 0.05 | 0.5159 | 200 | 200 | 200 | 164.3 | 168.3 | 8.43 | 34.3252 | 1334.6185 | 0.006233
1229 | 1024.5 | 4180 | 0.05 | 0.5159 | 200 | 200 | 200 | 164.3 | 168.3 | 8.43 | 34.3189 | 1334.2972 | 0.0062315
1230 | 1024.5 | 4180 | 0.05 | 0.5159 | 200 | 200 | 200 | 164.3 | 168.3 | 8.43 | 34.3127 | 1333.9761 | 0.00623
1231 | 1024.5 | 4180 | 0.05 | 0.5159 | 200 | 200 | 200 | 164.3 | 168.3 | 8.43 | 34.3065 | 1333.655 | 0.0062285
1232 | 1024.5 | 4180 | 0.05 | 0.5159 | 200 | 200 | 200 | 164.3 | 168.3 | 8.43 | 34.3003 | 1333.334 | 0.006227
1233 | 1024.5 | 4180 | 0.05 | 0.5159 | 200 | 200 | 200 | 164.3 | 168.3 | 8.43 | 34.294 | 1333.013 | 0.0062255
1234 | 1024.5 | 4180 | 0.05 | 0.5159 | 200 | 200 | 200 | 164.3 | 168.3 | 8.43 | 34.2878 | 1332.6922 | 0.006224
1235 | 1024.5 | 4180 | 0.05 | 0.5159 | 200 | 200 | 200 | 164.3 | 168.3 | 8.43 | 34.2816 | 1332.3714 | 0.0062225
1236 | 1024.5 | 4180 | 0.05 | 0.5159 | 200 | 200 | 200 | 164.3 | 168.3 | 8.43 | 34.2754 | 1332.0507 | 0.006221
1237 | 1024.5 | 4180 | 0.05 | 0.5159 | 200 | 200 | 200 | 164.3 | 168.3 | 8.43 | 34.2691 | 1331.7301 | 0.0062195
1238 | 1024.5 | 4180 | 0.05 | 0.5159 | 200 | 200 | 200 | 164.3 | 168.3 | 8.43 | 34.2629 | 1331.4095 | 0.006218
1239 | 1024.5 | 4180 | 0.05 | 0.5159 | 200 | 200 | 200 | 164.3 | 168.3 | 8.43 | 34.2567 | 1331.089 | 0.0062165
1240 | 1024.5 | 4180 | 0.05 | 0.5159 | 200 | 200 | 200 | 164.3 | 168.3 | 8.43 | 34.2505 | 1330.7686 | 0.006215
1241 | 1024.5 | 4180 | 0.05 | 0.5159 | 200 | 200 | 200 | 164.3 | 168.3 | 8.43 | 34.2443 | 1330.4483 | 0.0062135
1242 | 1024.5 | 4180 | 0.05 | 0.5159 | 200 | 200 | 200 | 164.3 | 168.3 | 8.43 | 34.238 | 1330.1281 | 0.0062121
1243 | 1024.5 | 4180 | 0.05 | 0.5159 | 200 | 200 | 200 | 164.3 | 168.3 | 8.43 | 34.2318 | 1329.8079 | 0.0062106
1244 | 1024.5 | 4180 | 0.05 | 0.5159 | 200 | 200 | 200 | 164.3 | 168.3 | 8.43 | 34.2256 | 1329.4878 | 0.0062091
1245 | 1024.5 | 4180 | 0.05 | 0.5159 | 200 | 200 | 200 | 164.3 | 168.3 | 8.43 | 34.2194 | 1329.1678 | 0.0062076
1246 | 1024.5 | 4180 | 0.05 | 0.5159 | 200 | 200 | 200 | 164.3 | 168.3 | 8.43 | 34.2132 | 1328.8479 | 0.0062061
1247 | 1024.5 | 4180 | 0.05 | 0.5159 | 200 | 200 | 200 | 164.3 | 168.3 | 8.43 | 34.207 | 1328.528 | 0.0062046
1248 | 1024.5 | 4180 | 0.05 | 0.5159 | 200 | 200 | 200 | 164.3 | 168.3 | 8.43 | 34.2008 | 1328.2082 | 0.0062031
1249 | 1024.5 | 4180 | 0.05 | 0.5159 | 200 | 200 | 200 | 164.3 | 168.3 | 8.43 | 34.1946 | 1327.8885 | 0.0062016
1250 | 1024.5 | 4180 | 0.05 | 0.5159 | 200 | 200 | 200 | 164.3 | 168.3 | 8.43 | 34.1884 | 1327.5689 | 0.0062001
1251 | 1024.5 | 4180 | 0.05 | 0.5159 | 200 | 200 | 200 | 164.3 | 168.3 | 8.43 | 34.1822 | 1327.2494 | 0.0061986
1252 | 1024.5 | 4180 | 0.05 | 0.5159 | 200 | 200 | 200 | 164.3 | 168.3 | 8.43 | 34.176 | 1326.9299 | 0.0061971
1253 | 1024.5 | 4180 | 0.05 | 0.5159 | 200 | 200 | 200 | 164.3 | 168.3 | 8.43 | 34.1698 | 1326.6105 | 0.0061956
1254 | 1024.5 | 4180 | 0.05 | 0.5159 | 200 | 200 | 200 | 164.3 | 168.3 | 8.43 | 34.1636 | 1326.2912 | 0.0061941
1255 | 1024.5 | 4180 | 0.05 | 0.5159 | 200 | 200 | 200 | 164.3 | 168.3 | 8.43 | 34.1574 | 1325.9719 | 0.0061926
1256 | 1024.5 | 4180 | 0.05 | 0.5159 | 200 | 200 | 200 | 164.3 | 168.3 | 8.43 | 34.1512 | 1325.6528 | 0.0061912
1257 | 1024.5 | 4180 | 0.05 | 0.5159 | 200 | 200 | 200 | 164.3 | 168.3 | 8.43 | 34.145 | 1325.3337 | 0.0061897
1258 | 1024.5 | 4180 | 0.05 | 0.5159 | 200 | 200 | 200 | 164.3 | 168.3 | 8.43 | 34.1388 | 1325.0147 | 0.0061882
1259 | 1024.5 | 4180 | 0.05 | 0.5159 | 200 | 200 | 200 | 164.3 | 168.3 | 8.43 | 34.1326 | 1324.6957 | 0.0061867
1260 | 1024.5 | 4180 | 0.05 | 0.5159 | 200 | 200 | 200 | 164.3 | 168.3 | 8.43 | 34.1265 | 1324.3769 | 0.0061852
1261 | 1024.5 | 4180 | 0.05 | 0.5159 | 200 | 200 | 200 | 164.3 | 168.3 | 8.43 | 34.1203 | 1324.0581 | 0.0061837
1262 | 1024.5 | 4180 | 0.05 | 0.5159 | 200 | 200 | 200 | 164.3 | 168.3 | 8.43 | 34.1141 | 1323.7394 | 0.0061822
1263 | 1024.5 | 4180 | 0.05 | 0.5159 | 200 | 200 | 200 | 164.3 | 168.3 | 8.43 | 34.1079 | 1323.4208 | 0.0061807
1264 | 1024.5 | 4180 | 0.05 | 0.5159 | 200 | 200 | 200 | 164.3 | 168.3 | 8.43 | 34.1017 | 1323.1022 | 0.0061792
1265 | 1024.5 | 4180 | 0.05 | 0.5159 | 200 | 200 | 200 | 164.3 | 168.3 | 8.43 | 34.0955 | 1322.7838 | 0.0061778
1266 | 1024.5 | 4180 | 0.05 | 0.5159 | 200 | 200 | 200 | 164.3 | 168.3 | 8.43 | 34.0894 | 1322.4654 | 0.0061763
1267 | 1024.5 | 4180 | 0.05 | 0.5159 | 200 | 200 | 200 | 164.3 | 168.3 | 8.43 | 34.0832 | 1322.147 | 0.0061748
1268 | 1024.5 | 4180 | 0.05 | 0.5159 | 200 | 200 | 200 | 164.3 | 168.3 | 8.43 | 34.077 | 1321.8288 | 0.0061733
1269 | 1024.5 | 4180 | 0.05 | 0.5159 | 200 | 200 | 200 | 164.3 | 168.3 | 8.43 | 34.0708 | 1321.5106 | 0.0061718
1270 | 1024.5 | 4180 | 0.05 | 0.5159 | 200 | 200 | 200 | 164.3 | 168.3 | 8.43 | 34.0647 | 1321.1925 | 0.0061703
1271 | 1024.5 | 4180 | 0.05 | 0.5159 | 200 | 200 | 200 | 164.3 | 168.3 | 8.43 | 34.0585 | 1320.8745 | 0.0061688
1272 | 1024.5 | 4180 | 0.05 | 0.5159 | 200 | 200 | 200 | 164.3 | 168.3 | 8.43 | 34.0523 | 1320.5566 | 0.0061674
1273 | 1024.5 | 4180 | 0.05 | 0.5159 | 200 | 200 | 200 | 164.3 | 168.3 | 8.43 | 34.0462 | 1320.2387 | 0.0061659
1274 | 1024.5 | 4180 | 0.05 | 0.5159 | 200 | 200 | 200 | 164.3 | 168.3 | 8.43 | 34.04 | 1319.9209 | 0.0061644
1275 | 1024.5 | 4180 | 0.05 | 0.5159 | 200 | 200 | 200 | 164.3 | 168.3 | 8.43 | 34.0338 | 1319.6032 | 0.0061629
1276 | 1024.5 | 4180 | 0.05 | 0.5159 | 200 | 200 | 200 | 164.3 | 168.3 | 8.43 | 34.0277 | 1319.2856 | 0.0061614
1277 | 1024.5 | 4180 | 0.05 | 0.5159 | 200 | 200 | 200 | 164.3 | 168.3 | 8.43 | 34.0215 | 1318.968 | 0.0061599
1278 | 1024.5 | 4180 | 0.05 | 0.5159 | 200 | 200 | 200 | 164.3 | 168.3 | 8.43 | 34.0154 | 1318.6506 | 0.0061585
1279 | 1024.5 | 4180 | 0.05 | 0.5159 | 200 | 200 | 200 | 164.3 | 168.3 | 8.43 | 34.0092 | 1318.3332 | 0.006157
1280 | 1024.5 | 4180 | 0.05 | 0.5159 | 200 | 200 | 200 | 164.3 | 168.3 | 8.43 | 34.003 | 1318.0158 | 0.0061555
1281 | 1024.5 | 4180 | 0.05 | 0.5159 | 200 | 200 | 200 | 164.3 | 168.3 | 8.43 | 33.9969 | 1317.6986 | 0.006154
1282 | 1024.5 | 4180 | 0.05 | 0.5159 | 200 | 200 | 200 | 164.3 | 168.3 | 8.43 | 33.9907 | 1317.3814 | 0.0061525
1283 | 1024.5 | 4180 | 0.05 | 0.5159 | 200 | 200 | 200 | 164.3 | 168.3 | 8.43 | 33.9846 | 1317.0643 | 0.006151
1284 | 1024.5 | 4180 | 0.05 | 0.5159 | 200 | 200 | 200 | 164.3 | 168.3 | 8.43 | 33.9784 | 1316.7473 | 0.0061496
1285 | 1024.5 | 4180 | 0.05 | 0.5159 | 200 | 200 | 200 | 164.3 | 168.3 | 8.43 | 33.9723 | 1316.4304 | 0.0061481
1286 | 1024.5 | 4180 | 0.05 | 0.5159 | 200 | 200 | 200 | 164.3 | 168.3 | 8.43 | 33.9661 | 1316.1135 | 0.0061466
1287 | 1024.5 | 4180 | 0.05 | 0.5159 | 200 | 200 | 200 | 164.3 | 168.3 | 8.43 | 33.96 | 1315.7967 | 0.0061451
1288 | 1024.5 | 4180 | 0.05 | 0.5159 | 200 | 200 | 200 | 164.3 | 168.3 | 8.43 | 33.9538 | 1315.48 | 0.0061436
1289 | 1024.5 | 4180 | 0.05 | 0.5159 | 200 | 200 | 200 | 164.3 | 168.3 | 8.43 | 33.9477 | 1315.1633 | 0.0061422
1290 | 1024.5 | 4180 | 0.05 | 0.5159 | 200 | 200 | 200 | 164.3 | 168.3 | 8.43 | 33.9416 | 1314.8468 | 0.0061407
1291 | 1024.5 | 4180 | 0.05 | 0.5159 | 200 | 200 | 200 | 164.3 | 168.3 | 8.43 | 33.9354 | 1314.5303 | 0.0061392
1292 | 1024.5 | 4180 | 0.05 | 0.5159 | 200 | 200 | 200 | 164.3 | 168.3 | 8.43 | 33.9293 | 1314.2139 | 0.0061377
1293 | 1024.5 | 4180 | 0.05 | 0.5159 | 200 | 200 | 200 | 164.3 | 168.3 | 8.43 | 33.9231 | 1313.8975 | 0.0061363
1294 | 1024.5 | 4180 | 0.05 | 0.5159 | 200 | 200 | 200 | 164.3 | 168.3 | 8.43 | 33.917 | 1313.5813 | 0.0061348
1295 | 1024.5 | 4180 | 0.05 | 0.5159 | 200 | 200 | 200 | 164.3 | 168.3 | 8.43 | 33.9109 | 1313.2651 | 0.0061333
1296 | 1024.5 | 4180 | 0.05 | 0.5159 | 200 | 200 | 200 | 164.3 | 168.3 | 8.43 | 33.9047 | 1312.949 | 0.0061318
1297 | 1024.5 | 4180 | 0.05 | 0.5159 | 200 | 200 | 200 | 164.3 | 168.3 | 8.43 | 33.8986 | 1312.633 | 0.0061303
1298 | 1024.5 | 4180 | 0.05 | 0.5159 | 200 | 200 | 200 | 164.3 | 168.3 | 8.43 | 33.8925 | 1312.317 | 0.0061289
1299 | 1024.5 | 4180 | 0.05 | 0.5159 | 200 | 200 | 200 | 164.3 | 168.3 | 8.43 | 33.8863 | 1312.0011 | 0.0061274
1300 | 1024.5 | 4180 | 0.05 | 0.5159 | 200 | 200 | 200 | 164.3 | 168.3 | 8.43 | 33.8802 | 1311.6853 | 0.0061259
1301 | 1024.5 | 4180 | 0.05 | 0.5159 | 200 | 200 | 200 | 164.3 | 168.3 | 8.43 | 33.8741 | 1311.3696 | 0.0061244
1302 | 1024.5 | 4180 | 0.05 | 0.5159 | 200 | 200 | 200 | 164.3 | 168.3 | 8.43 | 33.868 | 1311.054 | 0.006123
1303 | 1024.5 | 4180 | 0.05 | 0.5159 | 200 | 200 | 200 | 164.3 | 168.3 | 8.43 | 33.8618 | 1310.7384 | 0.0061215
1304 | 1024.5 | 4180 | 0.05 | 0.5159 | 200 | 200 | 200 | 164.3 | 168.3 | 8.43 | 33.8557 | 1310.4229 | 0.00612
1305 | 1024.5 | 4180 | 0.05 | 0.5159 | 200 | 200 | 200 | 164.3 | 168.3 | 8.43 | 33.8496 | 1310.1075 | 0.0061186
1306 | 1024.5 | 4180 | 0.05 | 0.5159 | 200 | 200 | 200 | 164.3 | 168.3 | 8.43 | 33.8435 | 1309.7921 | 0.0061171
1307 | 1024.5 | 4180 | 0.05 | 0.5159 | 200 | 200 | 200 | 164.3 | 168.3 | 8.43 | 33.8374 | 1309.4769 | 0.0061156
1308 | 1024.5 | 4180 | 0.05 | 0.5159 | 200 | 200 | 200 | 164.3 | 168.3 | 8.43 | 33.8312 | 1309.1617 | 0.0061141
1309 | 1024.5 | 4180 | 0.05 | 0.5159 | 200 | 200 | 200 | 164.3 | 168.3 | 8.43 | 33.8251 | 1308.8465 | 0.0061127
1310 | 1024.5 | 4180 | 0.05 | 0.5159 | 200 | 200 | 200 | 164.3 | 168.3 | 8.43 | 33.819 | 1308.5315 | 0.0061112
1311 | 1024.5 | 4180 | 0.05 | 0.5159 | 200 | 200 | 200 | 164.3 | 168.3 | 8.43 | 33.8129 | 1308.2165 | 0.0061097
1312 | 1024.5 | 4180 | 0.05 | 0.5159 | 200 | 200 | 200 | 164.3 | 168.3 | 8.43 | 33.8068 | 1307.9016 | 0.0061083
1313 | 1024.5 | 4180 | 0.05 | 0.5159 | 200 | 200 | 200 | 164.3 | 168.3 | 8.43 | 33.8007 | 1307.5868 | 0.0061068
1314 | 1024.5 | 4180 | 0.05 | 0.5159 | 200 | 200 | 200 | 164.3 | 168.3 | 8.43 | 33.7946 | 1307.2721 | 0.0061053
1315 | 1024.5 | 4180 | 0.05 | 0.5159 | 200 | 200 | 200 | 164.3 | 168.3 | 8.43 | 33.7885 | 1306.9574 | 0.0061038
1316 | 1024.5 | 4180 | 0.05 | 0.5159 | 200 | 200 | 200 | 164.3 | 168.3 | 8.43 | 33.7824 | 1306.6428 | 0.0061024
1317 | 1024.5 | 4180 | 0.05 | 0.5159 | 200 | 200 | 200 | 164.3 | 168.3 | 8.43 | 33.7763 | 1306.3283 | 0.0061009
1318 | 1024.5 | 4180 | 0.05 | 0.5159 | 200 | 200 | 200 | 164.3 | 168.3 | 8.43 | 33.7702 | 1306.0139 | 0.0060994
1319 | 1024.5 | 4180 | 0.05 | 0.5159 | 200 | 200 | 200 | 164.3 | 168.3 | 8.43 | 33.7641 | 1305.6995 | 0.006098
1320 | 1024.5 | 4180 | 0.05 | 0.5159 | 200 | 200 | 200 | 164.3 | 168.3 | 8.43 | 33.758 | 1305.3852 | 0.0060965
1321 | 1024.5 | 4180 | 0.05 | 0.5159 | 200 | 200 | 200 | 164.3 | 168.3 | 8.43 | 33.7519 | 1305.071 | 0.006095
1322 | 1024.5 | 4180 | 0.05 | 0.5159 | 200 | 200 | 200 | 164.3 | 168.3 | 8.43 | 33.7458 | 1304.7569 | 0.0060936
1323 | 1024.5 | 4180 | 0.05 | 0.5159 | 200 | 200 | 200 | 164.3 | 168.3 | 8.43 | 33.7397 | 1304.4428 | 0.0060921
1324 | 1024.5 | 4180 | 0.05 | 0.5159 | 200 | 200 | 200 | 164.3 | 168.3 | 8.43 | 33.7336 | 1304.1289 | 0.0060906
1325 | 1024.5 | 4180 | 0.05 | 0.5159 | 200 | 200 | 200 | 164.3 | 168.3 | 8.43 | 33.7275 | 1303.815 | 0.0060892
1326 | 1024.5 | 4180 | 0.05 | 0.5159 | 200 | 200 | 200 | 164.3 | 168.3 | 8.43 | 33.7214 | 1303.5011 | 0.0060877
1327 | 1024.5 | 4180 | 0.05 | 0.5159 | 200 | 200 | 200 | 164.3 | 168.3 | 8.43 | 33.7153 | 1303.1874 | 0.0060862
1328 | 1024.5 | 4180 | 0.05 | 0.5159 | 200 | 200 | 200 | 164.3 | 168.3 | 8.43 | 33.7092 | 1302.8737 | 0.0060848
1329 | 1024.5 | 4180 | 0.05 | 0.5159 | 200 | 200 | 200 | 164.3 | 168.3 | 8.43 | 33.7032 | 1302.5601 | 0.0060833
1330 | 1024.5 | 4180 | 0.05 | 0.5159 | 200 | 200 | 200 | 164.3 | 168.3 | 8.43 | 33.6971 | 1302.2466 | 0.0060818
1331 | 1024.5 | 4180 | 0.05 | 0.5159 | 200 | 200 | 200 | 164.3 | 168.3 | 8.43 | 33.691 | 1301.9331 | 0.0060804
1332 | 1024.5 | 4180 | 0.05 | 0.5159 | 200 | 200 | 200 | 164.3 | 168.3 | 8.43 | 33.6849 | 1301.6197 | 0.0060789
1333 | 1024.5 | 4180 | 0.05 | 0.5159 | 200 | 200 | 200 | 164.3 | 168.3 | 8.43 | 33.6788 | 1301.3064 | 0.0060774
1334 | 1024.5 | 4180 | 0.05 | 0.5159 | 200 | 200 | 200 | 164.3 | 168.3 | 8.43 | 33.6728 | 1300.9932 | 0.006076
1335 | 1024.5 | 4180 | 0.05 | 0.5159 | 200 | 200 | 200 | 164.3 | 168.3 | 8.43 | 33.6667 | 1300.68 | 0.0060745
1336 | 1024.5 | 4180 | 0.05 | 0.5159 | 200 | 200 | 200 | 164.3 | 168.3 | 8.43 | 33.6606 | 1300.367 | 0.0060731
1337 | 1024.5 | 4180 | 0.05 | 0.5159 | 200 | 200 | 200 | 164.3 | 168.3 | 8.43 | 33.6545 | 1300.054 | 0.0060716
1338 | 1024.5 | 4180 | 0.05 | 0.5159 | 200 | 200 | 200 | 164.3 | 168.3 | 8.43 | 33.6485 | 1299.741 | 0.0060701
1339 | 1024.5 | 4180 | 0.05 | 0.5159 | 200 | 200 | 200 | 164.3 | 168.3 | 8.43 | 33.6424 | 1299.4282 | 0.0060687
1340 | 1024.5 | 4180 | 0.05 | 0.5159 | 200 | 200 | 200 | 164.3 | 168.3 | 8.43 | 33.6363 | 1299.1154 | 0.0060672
1341 | 1024.5 | 4180 | 0.05 | 0.5159 | 200 | 200 | 200 | 164.3 | 168.3 | 8.43 | 33.6303 | 1298.8027 | 0.0060658
1342 | 1024.5 | 4180 | 0.05 | 0.5159 | 200 | 200 | 200 | 164.3 | 168.3 | 8.43 | 33.6242 | 1298.4901 | 0.0060643
1343 | 1024.5 | 4180 | 0.05 | 0.5159 | 200 | 200 | 200 | 164.3 | 168.3 | 8.43 | 33.6181 | 1298.1775 | 0.0060628
1344 | 1024.5 | 4180 | 0.05 | 0.5159 | 200 | 200 | 200 | 164.3 | 168.3 | 8.43 | 33.6121 | 1297.8651 | 0.0060614
1345 | 1024.5 | 4180 | 0.05 | 0.5159 | 200 | 200 | 200 | 164.3 | 168.3 | 8.43 | 33.606 | 1297.5527 | 0.0060599
1346 | 1024.5 | 4180 | 0.05 | 0.5159 | 200 | 200 | 200 | 164.3 | 168.3 | 8.43 | 33.5999 | 1297.2403 | 0.0060585
1347 | 1024.5 | 4180 | 0.05 | 0.5159 | 200 | 200 | 200 | 164.3 | 168.3 | 8.43 | 33.5939 | 1296.9281 | 0.006057
1348 | 1024.5 | 4180 | 0.05 | 0.5159 | 200 | 200 | 200 | 164.3 | 168.3 | 8.43 | 33.5878 | 1296.6159 | 0.0060555
1349 | 1024.5 | 4180 | 0.05 | 0.5159 | 200 | 200 | 200 | 164.3 | 168.3 | 8.43 | 33.5818 | 1296.3038 | 0.0060541
1350 | 1024.5 | 4180 | 0.05 | 0.5159 | 200 | 200 | 200 | 164.3 | 168.3 | 8.43 | 33.5757 | 1295.9918 | 0.0060526
1351 | 1024.5 | 4180 | 0.05 | 0.5159 | 200 | 200 | 200 | 164.3 | 168.3 | 8.43 | 33.5697 | 1295.6799 | 0.0060512
1352 | 1024.5 | 4180 | 0.05 | 0.5159 | 200 | 200 | 200 | 164.3 | 168.3 | 8.43 | 33.5636 | 1295.368 | 0.0060497
1353 | 1024.5 | 4180 | 0.05 | 0.5159 | 200 | 200 | 200 | 164.3 | 168.3 | 8.43 | 33.5576 | 1295.0562 | 0.0060483
1354 | 1024.5 | 4180 | 0.05 | 0.5159 | 200 | 200 | 200 | 164.3 | 168.3 | 8.43 | 33.5515 | 1294.7445 | 0.0060468
1355 | 1024.5 | 4180 | 0.05 | 0.5159 | 200 | 200 | 200 | 164.3 | 168.3 | 8.43 | 33.5455 | 1294.4328 | 0.0060453
1356 | 1024.5 | 4180 | 0.05 | 0.5159 | 200 | 200 | 200 | 164.3 | 168.3 | 8.43 | 33.5394 | 1294.1212 | 0.0060439
1357 | 1024.5 | 4180 | 0.05 | 0.5159 | 200 | 200 | 200 | 164.3 | 168.3 | 8.43 | 33.5334 | 1293.8097 | 0.0060424
1358 | 1024.5 | 4180 | 0.05 | 0.5159 | 200 | 200 | 200 | 164.3 | 168.3 | 8.43 | 33.5273 | 1293.4983 | 0.006041
1359 | 1024.5 | 4180 | 0.05 | 0.5159 | 200 | 200 | 200 | 164.3 | 168.3 | 8.43 | 33.5213 | 1293.187 | 0.0060395
1360 | 1024.5 | 4180 | 0.05 | 0.5159 | 200 | 200 | 200 | 164.3 | 168.3 | 8.43 | 33.5153 | 1292.8757 | 0.0060381
1361 | 1024.5 | 4180 | 0.05 | 0.5159 | 200 | 200 | 200 | 164.3 | 168.3 | 8.43 | 33.5092 | 1292.5645 | 0.0060366
1362 | 1024.5 | 4180 | 0.05 | 0.5159 | 200 | 200 | 200 | 164.3 | 168.3 | 8.43 | 33.5032 | 1292.2534 | 0.0060352
1363 | 1024.5 | 4180 | 0.05 | 0.5159 | 200 | 200 | 200 | 164.3 | 168.3 | 8.43 | 33.4971 | 1291.9423 | 0.0060337
1364 | 1024.5 | 4180 | 0.05 | 0.5159 | 200 | 200 | 200 | 164.3 | 168.3 | 8.43 | 33.4911 | 1291.6314 | 0.0060323
1365 | 1024.5 | 4180 | 0.05 | 0.5159 | 200 | 200 | 200 | 164.3 | 168.3 | 8.43 | 33.4851 | 1291.3205 | 0.0060308
1366 | 1024.5 | 4180 | 0.05 | 0.5159 | 200 | 200 | 200 | 164.3 | 168.3 | 8.43 | 33.479 | 1291.0096 | 0.0060294
1367 | 1024.5 | 4180 | 0.05 | 0.5159 | 200 | 200 | 200 | 164.3 | 168.3 | 8.43 | 33.473 | 1290.6989 | 0.0060279
1368 | 1024.5 | 4180 | 0.05 | 0.5159 | 200 | 200 | 200 | 164.3 | 168.3 | 8.43 | 33.467 | 1290.3882 | 0.0060265
1369 | 1024.5 | 4180 | 0.05 | 0.5159 | 200 | 200 | 200 | 164.3 | 168.3 | 8.43 | 33.461 | 1290.0776 | 0.006025
1370 | 1024.5 | 4180 | 0.05 | 0.5159 | 200 | 200 | 200 | 164.3 | 168.3 | 8.43 | 33.4549 | 1289.7671 | 0.0060236
1371 | 1024.5 | 4180 | 0.05 | 0.5159 | 200 | 200 | 200 | 164.3 | 168.3 | 8.43 | 33.4489 | 1289.4566 | 0.0060221
1372 | 1024.5 | 4180 | 0.05 | 0.5159 | 200 | 200 | 200 | 164.3 | 168.3 | 8.43 | 33.4429 | 1289.1463 | 0.0060207
1373 | 1024.5 | 4180 | 0.05 | 0.5159 | 200 | 200 | 200 | 164.3 | 168.3 | 8.43 | 33.4369 | 1288.836 | 0.0060192
1374 | 1024.5 | 4180 | 0.05 | 0.5159 | 200 | 200 | 200 | 164.3 | 168.3 | 8.43 | 33.4309 | 1288.5257 | 0.0060178
1375 | 1024.5 | 4180 | 0.05 | 0.5159 | 200 | 200 | 200 | 164.3 | 168.3 | 8.43 | 33.4248 | 1288.2156 | 0.0060163
1376 | 1024.5 | 4180 | 0.05 | 0.5159 | 200 | 200 | 200 | 164.3 | 168.3 | 8.43 | 33.4188 | 1287.9055 | 0.0060149
1377 | 1024.5 | 4180 | 0.05 | 0.5159 | 200 | 200 | 200 | 164.3 | 168.3 | 8.43 | 33.4128 | 1287.5955 | 0.0060134
1378 | 1024.5 | 4180 | 0.05 | 0.5159 | 200 | 200 | 200 | 164.3 | 168.3 | 8.43 | 33.4068 | 1287.2856 | 0.006012
1379 | 1024.5 | 4180 | 0.05 | 0.5159 | 200 | 200 | 200 | 164.3 | 168.3 | 8.43 | 33.4008 | 1286.9757 | 0.0060105
1380 | 1024.5 | 4180 | 0.05 | 0.5159 | 200 | 200 | 200 | 164.3 | 168.3 | 8.43 | 33.3948 | 1286.6659 | 0.0060091
1381 | 1024.5 | 4180 | 0.05 | 0.5159 | 200 | 200 | 200 | 164.3 | 168.3 | 8.43 | 33.3888 | 1286.3562 | 0.0060076
1382 | 1024.5 | 4180 | 0.05 | 0.5159 | 200 | 200 | 200 | 164.3 | 168.3 | 8.43 | 33.3828 | 1286.0466 | 0.0060062
1383 | 1024.5 | 4180 | 0.05 | 0.5159 | 200 | 200 | 200 | 164.3 | 168.3 | 8.43 | 33.3767 | 1285.7371 | 0.0060047
1384 | 1024.5 | 4180 | 0.05 | 0.5159 | 200 | 200 | 200 | 164.3 | 168.3 | 8.43 | 33.3707 | 1285.4276 | 0.0060033
1385 | 1024.5 | 4180 | 0.05 | 0.5159 | 200 | 200 | 200 | 164.3 | 168.3 | 8.43 | 33.3647 | 1285.1182 | 0.0060018
1386 | 1024.5 | 4180 | 0.05 | 0.5159 | 200 | 200 | 200 | 164.3 | 168.3 | 8.43 | 33.3587 | 1284.8088 | 0.0060004
1387 | 1024.5 | 4180 | 0.05 | 0.5159 | 200 | 200 | 200 | 164.3 | 168.3 | 8.43 | 33.3527 | 1284.4996 | 0.005999
1388 | 1024.5 | 4180 | 0.05 | 0.5159 | 200 | 200 | 200 | 164.3 | 168.3 | 8.43 | 33.3467 | 1284.1904 | 0.0059975
1389 | 1024.5 | 4180 | 0.05 | 0.5159 | 200 | 200 | 200 | 164.3 | 168.3 | 8.43 | 33.3407 | 1283.8813 | 0.0059961
1390 | 1024.5 | 4180 | 0.05 | 0.5159 | 200 | 200 | 200 | 164.3 | 168.3 | 8.43 | 33.3347 | 1283.5723 | 0.0059946
1391 | 1024.5 | 4180 | 0.05 | 0.5159 | 200 | 200 | 200 | 164.3 | 168.3 | 8.43 | 33.3287 | 1283.2633 | 0.0059932
1392 | 1024.5 | 4180 | 0.05 | 0.5159 | 200 | 200 | 200 | 164.3 | 168.3 | 8.43 | 33.3228 | 1282.9544 | 0.0059917
1393 | 1024.5 | 4180 | 0.05 | 0.5159 | 200 | 200 | 200 | 164.3 | 168.3 | 8.43 | 33.3168 | 1282.6456 | 0.0059903
1394 | 1024.5 | 4180 | 0.05 | 0.5159 | 200 | 200 | 200 | 164.3 | 168.3 | 8.43 | 33.3108 | 1282.3369 | 0.0059889
1395 | 1024.5 | 4180 | 0.05 | 0.5159 | 200 | 200 | 200 | 164.3 | 168.3 | 8.43 | 33.3048 | 1282.0282 | 0.0059874
1396 | 1024.5 | 4180 | 0.05 | 0.5159 | 200 | 200 | 200 | 164.3 | 168.3 | 8.43 | 33.2988 | 1281.7196 | 0.005986
1397 | 1024.5 | 4180 | 0.05 | 0.5159 | 200 | 200 | 200 | 164.3 | 168.3 | 8.43 | 33.2928 | 1281.4111 | 0.0059845
1398 | 1024.5 | 4180 | 0.05 | 0.5159 | 200 | 200 | 200 | 164.3 | 168.3 | 8.43 | 33.2868 | 1281.1027 | 0.0059831
1399 | 1024.5 | 4180 | 0.05 | 0.5159 | 200 | 200 | 200 | 164.3 | 168.3 | 8.43 | 33.2808 | 1280.7943 | 0.0059817
1400 | 1024.5 | 4180 | 0.05 | 0.5159 | 200 | 200 | 200 | 164.3 | 168.3 | 8.43 | 33.2749 | 1280.486 | 0.0059802
1401 | 1024.5 | 4180 | 0.05 | 0.5159 | 200 | 200 | 200 | 164.3 | 168.3 | 8.43 | 33.2689 | 1280.1778 | 0.0059788
1402 | 1024.5 | 4180 | 0.05 | 0.5159 | 200 | 200 | 200 | 164.3 | 168.3 | 8.43 | 33.2629 | 1279.8697 | 0.0059773
1403 | 1024.5 | 4180 | 0.05 | 0.5159 | 200 | 200 | 200 | 164.3 | 168.3 | 8.43 | 33.2569 | 1279.5616 | 0.0059759
1404 | 1024.5 | 4180 | 0.05 | 0.5159 | 200 | 200 | 200 | 164.3 | 168.3 | 8.43 | 33.2509 | 1279.2536 | 0.0059745
1405 | 1024.5 | 4180 | 0.05 | 0.5159 | 200 | 200 | 200 | 164.3 | 168.3 | 8.43 | 33.245 | 1278.9457 | 0.005973
1406 | 1024.5 | 4180 | 0.05 | 0.5159 | 200 | 200 | 200 | 164.3 | 168.3 | 8.43 | 33.239 | 1278.6378 | 0.0059716
1407 | 1024.5 | 4180 | 0.05 | 0.5159 | 200 | 200 | 200 | 164.3 | 168.3 | 8.43 | 33.233 | 1278.3301 | 0.0059701
1408 | 1024.5 | 4180 | 0.05 | 0.5159 | 200 | 200 | 200 | 164.3 | 168.3 | 8.43 | 33.2271 | 1278.0224 | 0.0059687
1409 | 1024.5 | 4180 | 0.05 | 0.5159 | 200 | 200 | 200 | 164.3 | 168.3 | 8.43 | 33.2211 | 1277.7148 | 0.0059673
1410 | 1024.5 | 4180 | 0.05 | 0.5159 | 200 | 200 | 200 | 164.3 | 168.3 | 8.43 | 33.2151 | 1277.4072 | 0.0059658
1411 | 1024.5 | 4180 | 0.05 | 0.5159 | 200 | 200 | 200 | 164.3 | 168.3 | 8.43 | 33.2092 | 1277.0997 | 0.0059644
1412 | 1024.5 | 4180 | 0.05 | 0.5159 | 200 | 200 | 200 | 164.3 | 168.3 | 8.43 | 33.2032 | 1276.7923 | 0.005963
1413 | 1024.5 | 4180 | 0.05 | 0.5159 | 200 | 200 | 200 | 164.3 | 168.3 | 8.43 | 33.1972 | 1276.485 | 0.0059615
1414 | 1024.5 | 4180 | 0.05 | 0.5159 | 200 | 200 | 200 | 164.3 | 168.3 | 8.43 | 33.1913 | 1276.1777 | 0.0059601
1415 | 1024.5 | 4180 | 0.05 | 0.5159 | 200 | 200 | 200 | 164.3 | 168.3 | 8.43 | 33.1853 | 1275.8706 | 0.0059587
1416 | 1024.5 | 4180 | 0.05 | 0.5159 | 200 | 200 | 200 | 164.3 | 168.3 | 8.43 | 33.1793 | 1275.5635 | 0.0059572
1417 | 1024.5 | 4180 | 0.05 | 0.5159 | 200 | 200 | 200 | 164.3 | 168.3 | 8.43 | 33.1734 | 1275.2564 | 0.0059558
1418 | 1024.5 | 4180 | 0.05 | 0.5159 | 200 | 200 | 200 | 164.3 | 168.3 | 8.43 | 33.1674 | 1274.9495 | 0.0059544
1419 | 1024.5 | 4180 | 0.05 | 0.5159 | 200 | 200 | 200 | 164.3 | 168.3 | 8.43 | 33.1615 | 1274.6426 | 0.0059529
1420 | 1024.5 | 4180 | 0.05 | 0.5159 | 200 | 200 | 200 | 164.3 | 168.3 | 8.43 | 33.1555 | 1274.3358 | 0.0059515
1421 | 1024.5 | 4180 | 0.05 | 0.5159 | 200 | 200 | 200 | 164.3 | 168.3 | 8.43 | 33.1496 | 1274.0291 | 0.0059501
1422 | 1024.5 | 4180 | 0.05 | 0.5159 | 200 | 200 | 200 | 164.3 | 168.3 | 8.43 | 33.1436 | 1273.7224 | 0.0059486
1423 | 1024.5 | 4180 | 0.05 | 0.5159 | 200 | 200 | 200 | 164.3 | 168.3 | 8.43 | 33.1377 | 1273.4158 | 0.0059472
1424 | 1024.5 | 4180 | 0.05 | 0.5159 | 200 | 200 | 200 | 164.3 | 168.3 | 8.43 | 33.1317 | 1273.1093 | 0.0059458
1425 | 1024.5 | 4180 | 0.05 | 0.5159 | 200 | 200 | 200 | 164.3 | 168.3 | 8.43 | 33.1258 | 1272.8028 | 0.0059443
1426 | 1024.5 | 4180 | 0.05 | 0.5159 | 200 | 200 | 200 | 164.3 | 168.3 | 8.43 | 33.1198 | 1272.4965 | 0.0059429
1427 | 1024.5 | 4180 | 0.05 | 0.5159 | 200 | 200 | 200 | 164.3 | 168.3 | 8.43 | 33.1139 | 1272.1902 | 0.0059415
1428 | 1024.5 | 4180 | 0.05 | 0.5159 | 200 | 200 | 200 | 164.3 | 168.3 | 8.43 | 33.108 | 1271.884 | 0.00594
1429 | 1024.5 | 4180 | 0.05 | 0.5159 | 200 | 200 | 200 | 164.3 | 168.3 | 8.43 | 33.102 | 1271.5778 | 0.0059386
1430 | 1024.5 | 4180 | 0.05 | 0.5159 | 200 | 200 | 200 | 164.3 | 168.3 | 8.43 | 33.0961 | 1271.2718 | 0.0059372
1431 | 1024.5 | 4180 | 0.05 | 0.5159 | 200 | 200 | 200 | 164.3 | 168.3 | 8.43 | 33.0901 | 1270.9658 | 0.0059357
1432 | 1024.5 | 4180 | 0.05 | 0.5159 | 200 | 200 | 200 | 164.3 | 168.3 | 8.43 | 33.0842 | 1270.6598 | 0.0059343
1433 | 1024.5 | 4180 | 0.05 | 0.5159 | 200 | 200 | 200 | 164.3 | 168.3 | 8.43 | 33.0783 | 1270.354 | 0.0059329
1434 | 1024.5 | 4180 | 0.05 | 0.5159 | 200 | 200 | 200 | 164.3 | 168.3 | 8.43 | 33.0723 | 1270.0482 | 0.0059315
1435 | 1024.5 | 4180 | 0.05 | 0.5159 | 200 | 200 | 200 | 164.3 | 168.3 | 8.43 | 33.0664 | 1269.7425 | 0.00593
1436 | 1024.5 | 4180 | 0.05 | 0.5159 | 200 | 200 | 200 | 164.3 | 168.3 | 8.43 | 33.0605 | 1269.4369 | 0.0059286
1437 | 1024.5 | 4180 | 0.05 | 0.5159 | 200 | 200 | 200 | 164.3 | 168.3 | 8.43 | 33.0545 | 1269.1313 | 0.0059272
1438 | 1024.5 | 4180 | 0.05 | 0.5159 | 200 | 200 | 200 | 164.3 | 168.3 | 8.43 | 33.0486 | 1268.8258 | 0.0059258
1439 | 1024.5 | 4180 | 0.05 | 0.5159 | 200 | 200 | 200 | 164.3 | 168.3 | 8.43 | 33.0427 | 1268.5204 | 0.0059243
1440 | 1024.5 | 4180 | 0.05 | 0.5159 | 200 | 200 | 200 | 164.3 | 168.3 | 8.43 | 33.0368 | 1268.2151 | 0.0059229
1441 | 1024.5 | 4180 | 0.05 | 0.5159 | 200 | 200 | 200 | 164.3 | 168.3 | 8.43 | 33.0308 | 1267.9098 | 0.0059215
1442 | 1024.5 | 4180 | 0.05 | 0.5159 | 200 | 200 | 200 | 164.3 | 168.3 | 8.43 | 33.0249 | 1267.6046 | 0.0059201
1443 | 1024.5 | 4180 | 0.05 | 0.5159 | 200 | 200 | 200 | 164.3 | 168.3 | 8.43 | 33.019 | 1267.2995 | 0.0059186
1444 | 1024.5 | 4180 | 0.05 | 0.5159 | 200 | 200 | 200 | 164.3 | 168.3 | 8.43 | 33.0131 | 1266.9945 | 0.0059172
1445 | 1024.5 | 4180 | 0.05 | 0.5159 | 200 | 200 | 200 | 164.3 | 168.3 | 8.43 | 33.0072 | 1266.6895 | 0.0059158
1446 | 1024.5 | 4180 | 0.05 | 0.5159 | 200 | 200 | 200 | 164.3 | 168.3 | 8.43 | 33.0013 | 1266.3846 | 0.0059144
1447 | 1024.5 | 4180 | 0.05 | 0.5159 | 200 | 200 | 200 | 164.3 | 168.3 | 8.43 | 32.9953 | 1266.0798 | 0.0059129
1448 | 1024.5 | 4180 | 0.05 | 0.5159 | 200 | 200 | 200 | 164.3 | 168.3 | 8.43 | 32.9894 | 1265.775 | 0.0059115
1449 | 1024.5 | 4180 | 0.05 | 0.5159 | 200 | 200 | 200 | 164.3 | 168.3 | 8.43 | 32.9835 | 1265.4704 | 0.0059101
1450 | 1024.5 | 4180 | 0.05 | 0.5159 | 200 | 200 | 200 | 164.3 | 168.3 | 8.43 | 32.9776 | 1265.1658 | 0.0059087
1451 | 1024.5 | 4180 | 0.05 | 0.5159 | 200 | 200 | 200 | 164.3 | 168.3 | 8.43 | 32.9717 | 1264.8612 | 0.0059072
1452 | 1024.5 | 4180 | 0.05 | 0.5159 | 200 | 200 | 200 | 164.3 | 168.3 | 8.43 | 32.9658 | 1264.5568 | 0.0059058
1453 | 1024.5 | 4180 | 0.05 | 0.5159 | 200 | 200 | 200 | 164.3 | 168.3 | 8.43 | 32.9599 | 1264.2524 | 0.0059044
1454 | 1024.5 | 4180 | 0.05 | 0.5159 | 200 | 200 | 200 | 164.3 | 168.3 | 8.43 | 32.954 | 1263.9481 | 0.005903
1455 | 1024.5 | 4180 | 0.05 | 0.5159 | 200 | 200 | 200 | 164.3 | 168.3 | 8.43 | 32.9481 | 1263.6439 | 0.0059016
1456 | 1024.5 | 4180 | 0.05 | 0.5159 | 200 | 200 | 200 | 164.3 | 168.3 | 8.43 | 32.9422 | 1263.3397 | 0.0059001
1457 | 1024.5 | 4180 | 0.05 | 0.5159 | 200 | 200 | 200 | 164.3 | 168.3 | 8.43 | 32.9363 | 1263.0356 | 0.0058987
1458 | 1024.5 | 4180 | 0.05 | 0.5159 | 200 | 200 | 200 | 164.3 | 168.3 | 8.43 | 32.9304 | 1262.7316 | 0.0058973
1459 | 1024.5 | 4180 | 0.05 | 0.5159 | 200 | 200 | 200 | 164.3 | 168.3 | 8.43 | 32.9245 | 1262.4277 | 0.0058959
1460 | 1024.5 | 4180 | 0.05 | 0.5159 | 200 | 200 | 200 | 164.3 | 168.3 | 8.43 | 32.9186 | 1262.1238 | 0.0058945
1461 | 1024.5 | 4180 | 0.05 | 0.5159 | 200 | 200 | 200 | 164.3 | 168.3 | 8.43 | 32.9127 | 1261.82 | 0.005893
1462 | 1024.5 | 4180 | 0.05 | 0.5159 | 200 | 200 | 200 | 164.3 | 168.3 | 8.43 | 32.9068 | 1261.5163 | 0.0058916
1463 | 1024.5 | 4180 | 0.05 | 0.5159 | 200 | 200 | 200 | 164.3 | 168.3 | 8.43 | 32.9009 | 1261.2126 | 0.0058902
1464 | 1024.5 | 4180 | 0.05 | 0.5159 | 200 | 200 | 200 | 164.3 | 168.3 | 8.43 | 32.895 | 1260.909 | 0.0058888
1465 | 1024.5 | 4180 | 0.05 | 0.5159 | 200 | 200 | 200 | 164.3 | 168.3 | 8.43 | 32.8891 | 1260.6055 | 0.0058874
1466 | 1024.5 | 4180 | 0.05 | 0.5159 | 200 | 200 | 200 | 164.3 | 168.3 | 8.43 | 32.8832 | 1260.3021 | 0.0058859
1467 | 1024.5 | 4180 | 0.05 | 0.5159 | 200 | 200 | 200 | 164.3 | 168.3 | 8.43 | 32.8774 | 1259.9987 | 0.0058845
1468 | 1024.5 | 4180 | 0.05 | 0.5159 | 200 | 200 | 200 | 164.3 | 168.3 | 8.43 | 32.8715 | 1259.6955 | 0.0058831
1469 | 1024.5 | 4180 | 0.05 | 0.5159 | 200 | 200 | 200 | 164.3 | 168.3 | 8.43 | 32.8656 | 1259.3923 | 0.0058817
1470 | 1024.5 | 4180 | 0.05 | 0.5159 | 200 | 200 | 200 | 164.3 | 168.3 | 8.43 | 32.8597 | 1259.0891 | 0.0058803
1471 | 1024.5 | 4180 | 0.05 | 0.5159 | 200 | 200 | 200 | 164.3 | 168.3 | 8.43 | 32.8538 | 1258.786 | 0.0058789
1472 | 1024.5 | 4180 | 0.05 | 0.5159 | 200 | 200 | 200 | 164.3 | 168.3 | 8.43 | 32.8479 | 1258.4831 | 0.0058775
1473 | 1024.5 | 4180 | 0.05 | 0.5159 | 200 | 200 | 200 | 164.3 | 168.3 | 8.43 | 32.8421 | 1258.1801 | 0.005876
1474 | 1024.5 | 4180 | 0.05 | 0.5159 | 200 | 200 | 200 | 164.3 | 168.3 | 8.43 | 32.8362 | 1257.8773 | 0.0058746
1475 | 1024.5 | 4180 | 0.05 | 0.5159 | 200 | 200 | 200 | 164.3 | 168.3 | 8.43 | 32.8303 | 1257.5745 | 0.0058732
1476 | 1024.5 | 4180 | 0.05 | 0.5159 | 200 | 200 | 200 | 164.3 | 168.3 | 8.43 | 32.8244 | 1257.2718 | 0.0058718
1477 | 1024.5 | 4180 | 0.05 | 0.5159 | 200 | 200 | 200 | 164.3 | 168.3 | 8.43 | 32.8186 | 1256.9692 | 0.0058704
1478 | 1024.5 | 4180 | 0.05 | 0.5159 | 200 | 200 | 200 | 164.3 | 168.3 | 8.43 | 32.8127 | 1256.6666 | 0.005869
1479 | 1024.5 | 4180 | 0.05 | 0.5159 | 200 | 200 | 200 | 164.3 | 168.3 | 8.43 | 32.8068 | 1256.3641 | 0.0058676
1480 | 1024.5 | 4180 | 0.05 | 0.5159 | 200 | 200 | 200 | 164.3 | 168.3 | 8.43 | 32.801 | 1256.0617 | 0.0058661
1481 | 1024.5 | 4180 | 0.05 | 0.5159 | 200 | 200 | 200 | 164.3 | 168.3 | 8.43 | 32.7951 | 1255.7594 | 0.0058647
1482 | 1024.5 | 4180 | 0.05 | 0.5159 | 200 | 200 | 200 | 164.3 | 168.3 | 8.43 | 32.7892 | 1255.4571 | 0.0058633
1483 | 1024.5 | 4180 | 0.05 | 0.5159 | 200 | 200 | 200 | 164.3 | 168.3 | 8.43 | 32.7834 | 1255.1549 | 0.0058619
1484 | 1024.5 | 4180 | 0.05 | 0.5159 | 200 | 200 | 200 | 164.3 | 168.3 | 8.43 | 32.7775 | 1254.8528 | 0.0058605
1485 | 1024.5 | 4180 | 0.05 | 0.5159 | 200 | 200 | 200 | 164.3 | 168.3 | 8.43 | 32.7716 | 1254.5508 | 0.0058591
1486 | 1024.5 | 4180 | 0.05 | 0.5159 | 200 | 200 | 200 | 164.3 | 168.3 | 8.43 | 32.7658 | 1254.2488 | 0.0058577
1487 | 1024.5 | 4180 | 0.05 | 0.5159 | 200 | 200 | 200 | 164.3 | 168.3 | 8.43 | 32.7599 | 1253.9469 | 0.0058563
1488 | 1024.5 | 4180 | 0.05 | 0.5159 | 200 | 200 | 200 | 164.3 | 168.3 | 8.43 | 32.7541 | 1253.6451 | 0.0058549
1489 | 1024.5 | 4180 | 0.05 | 0.5159 | 200 | 200 | 200 | 164.3 | 168.3 | 8.43 | 32.7482 | 1253.3433 | 0.0058534
1490 | 1024.5 | 4180 | 0.05 | 0.5159 | 200 | 200 | 200 | 164.3 | 168.3 | 8.43 | 32.7424 | 1253.0416 | 0.005852
1491 | 1024.5 | 4180 | 0.05 | 0.5159 | 200 | 200 | 200 | 164.3 | 168.3 | 8.43 | 32.7365 | 1252.74 | 0.0058506
1492 | 1024.5 | 4180 | 0.05 | 0.5159 | 200 | 200 | 200 | 164.3 | 168.3 | 8.43 | 32.7307 | 1252.4385 | 0.0058492
1493 | 1024.5 | 4180 | 0.05 | 0.5159 | 200 | 200 | 200 | 164.3 | 168.3 | 8.43 | 32.7248 | 1252.137 | 0.0058478
1494 | 1024.5 | 4180 | 0.05 | 0.5159 | 200 | 200 | 200 | 164.3 | 168.3 | 8.43 | 32.719 | 1251.8356 | 0.0058464
1495 | 1024.5 | 4180 | 0.05 | 0.5159 | 200 | 200 | 200 | 164.3 | 168.3 | 8.43 | 32.7131 | 1251.5343 | 0.005845
1496 | 1024.5 | 4180 | 0.05 | 0.5159 | 200 | 200 | 200 | 164.3 | 168.3 | 8.43 | 32.7073 | 1251.2331 | 0.0058436
1497 | 1024.5 | 4180 | 0.05 | 0.5159 | 200 | 200 | 200 | 164.3 | 168.3 | 8.43 | 32.7014 | 1250.9319 | 0.0058422
1498 | 1024.5 | 4180 | 0.05 | 0.5159 | 200 | 200 | 200 | 164.3 | 168.3 | 8.43 | 32.6956 | 1250.6308 | 0.0058408
1499 | 1024.5 | 4180 | 0.05 | 0.5159 | 200 | 200 | 200 | 164.3 | 168.3 | 8.43 | 32.6897 | 1250.3298 | 0.0058394
1500 | 1024.5 | 4180 | 0.05 | 0.5159 | 200 | 200 | 200 | 164.3 | 168.3 | 8.43 | 32.6839 | 1250.0288 | 0.005838
1501 | 1024.5 | 4180 | 0.05 | 0.5159 | 200 | 200 | 200 | 164.3 | 168.3 | 8.43 | 32.6781 | 1249.7279 | 0.0058366
1502 | 1024.5 | 4180 | 0.05 | 0.5159 | 200 | 200 | 200 | 164.3 | 168.3 | 8.43 | 32.6722 | 1249.4271 | 0.0058352
1503 | 1024.5 | 4180 | 0.05 | 0.5159 | 200 | 200 | 200 | 164.3 | 168.3 | 8.43 | 32.6664 | 1249.1264 | 0.0058338
1504 | 1024.5 | 4180 | 0.05 | 0.5159 | 200 | 200 | 200 | 164.3 | 168.3 | 8.43 | 32.6606 | 1248.8257 | 0.0058324
1505 | 1024.5 | 4180 | 0.05 | 0.5159 | 200 | 200 | 200 | 164.3 | 168.3 | 8.43 | 32.6547 | 1248.5251 | 0.0058309
1506 | 1024.5 | 4180 | 0.05 | 0.5159 | 200 | 200 | 200 | 164.3 | 168.3 | 8.43 | 32.6489 | 1248.2246 | 0.0058295
1507 | 1024.5 | 4180 | 0.05 | 0.5159 | 200 | 200 | 200 | 164.3 | 168.3 | 8.43 | 32.6431 | 1247.9241 | 0.0058281
1508 | 1024.5 | 4180 | 0.05 | 0.5159 | 200 | 200 | 200 | 164.3 | 168.3 | 8.43 | 32.6372 | 1247.6238 | 0.0058267
1509 | 1024.5 | 4180 | 0.05 | 0.5159 | 200 | 200 | 200 | 164.3 | 168.3 | 8.43 | 32.6314 | 1247.3235 | 0.0058253
1510 | 1024.5 | 4180 | 0.05 | 0.5159 | 200 | 200 | 200 | 164.3 | 168.3 | 8.43 | 32.6256 | 1247.0232 | 0.0058239
1511 | 1024.5 | 4180 | 0.05 | 0.5159 | 200 | 200 | 200 | 164.3 | 168.3 | 8.43 | 32.6198 | 1246.7231 | 0.0058225
1512 | 1024.5 | 4180 | 0.05 | 0.5159 | 200 | 200 | 200 | 164.3 | 168.3 | 8.43 | 32.6139 | 1246.423 | 0.0058211
1513 | 1024.5 | 4180 | 0.05 | 0.5159 | 200 | 200 | 200 | 164.3 | 168.3 | 8.43 | 32.6081 | 1246.123 | 0.0058197
1514 | 1024.5 | 4180 | 0.05 | 0.5159 | 200 | 200 | 200 | 164.3 | 168.3 | 8.43 | 32.6023 | 1245.823 | 0.0058183
1515 | 1024.5 | 4180 | 0.05 | 0.5159 | 200 | 200 | 200 | 164.3 | 168.3 | 8.43 | 32.5965 | 1245.5231 | 0.0058169
1516 | 1024.5 | 4180 | 0.05 | 0.5159 | 200 | 200 | 200 | 164.3 | 168.3 | 8.43 | 32.5907 | 1245.2233 | 0.0058155
1517 | 1024.5 | 4180 | 0.05 | 0.5159 | 200 | 200 | 200 | 164.3 | 168.3 | 8.43 | 32.5849 | 1244.9236 | 0.0058141
1518 | 1024.5 | 4180 | 0.05 | 0.5159 | 200 | 200 | 200 | 164.3 | 168.3 | 8.43 | 32.579 | 1244.624 | 0.0058127
1519 | 1024.5 | 4180 | 0.05 | 0.5159 | 200 | 200 | 200 | 164.3 | 168.3 | 8.43 | 32.5732 | 1244.3244 | 0.0058113
1520 | 1024.5 | 4180 | 0.05 | 0.5159 | 200 | 200 | 200 | 164.3 | 168.3 | 8.43 | 32.5674 | 1244.0249 | 0.0058099
1521 | 1024.5 | 4180 | 0.05 | 0.5159 | 200 | 200 | 200 | 164.3 | 168.3 | 8.43 | 32.5616 | 1243.7254 | 0.0058085
1522 | 1024.5 | 4180 | 0.05 | 0.5159 | 200 | 200 | 200 | 164.3 | 168.3 | 8.43 | 32.5558 | 1243.426 | 0.0058071
1523 | 1024.5 | 4180 | 0.05 | 0.5159 | 200 | 200 | 200 | 164.3 | 168.3 | 8.43 | 32.55 | 1243.1268 | 0.0058057
1524 | 1024.5 | 4180 | 0.05 | 0.5159 | 200 | 200 | 200 | 164.3 | 168.3 | 8.43 | 32.5442 | 1242.8275 | 0.0058043
1525 | 1024.5 | 4180 | 0.05 | 0.5159 | 200 | 200 | 200 | 164.3 | 168.3 | 8.43 | 32.5384 | 1242.5284 | 0.0058029
1526 | 1024.5 | 4180 | 0.05 | 0.5159 | 200 | 200 | 200 | 164.3 | 168.3 | 8.43 | 32.5326 | 1242.2293 | 0.0058015
1527 | 1024.5 | 4180 | 0.05 | 0.5159 | 200 | 200 | 200 | 164.3 | 168.3 | 8.43 | 32.5268 | 1241.9303 | 0.0058001
1528 | 1024.5 | 4180 | 0.05 | 0.5159 | 200 | 200 | 200 | 164.3 | 168.3 | 8.43 | 32.521 | 1241.6314 | 0.0057988
1529 | 1024.5 | 4180 | 0.05 | 0.5159 | 200 | 200 | 200 | 164.3 | 168.3 | 8.43 | 32.5152 | 1241.3325 | 0.0057974
1530 | 1024.5 | 4180 | 0.05 | 0.5159 | 200 | 200 | 200 | 164.3 | 168.3 | 8.43 | 32.5094 | 1241.0337 | 0.005796
1531 | 1024.5 | 4180 | 0.05 | 0.5159 | 200 | 200 | 200 | 164.3 | 168.3 | 8.43 | 32.5036 | 1240.735 | 0.0057946
1532 | 1024.5 | 4180 | 0.05 | 0.5159 | 200 | 200 | 200 | 164.3 | 168.3 | 8.43 | 32.4978 | 1240.4363 | 0.0057932
1533 | 1024.5 | 4180 | 0.05 | 0.5159 | 200 | 200 | 200 | 164.3 | 168.3 | 8.43 | 32.492 | 1240.1378 | 0.0057918
1534 | 1024.5 | 4180 | 0.05 | 0.5159 | 200 | 200 | 200 | 164.3 | 168.3 | 8.43 | 32.4862 | 1239.8393 | 0.0057904
1535 | 1024.5 | 4180 | 0.05 | 0.5159 | 200 | 200 | 200 | 164.3 | 168.3 | 8.43 | 32.4804 | 1239.5408 | 0.005789
1536 | 1024.5 | 4180 | 0.05 | 0.5159 | 200 | 200 | 200 | 164.3 | 168.3 | 8.43 | 32.4746 | 1239.2425 | 0.0057876
1537 | 1024.5 | 4180 | 0.05 | 0.5159 | 200 | 200 | 200 | 164.3 | 168.3 | 8.43 | 32.4688 | 1238.9442 | 0.0057862
1538 | 1024.5 | 4180 | 0.05 | 0.5159 | 200 | 200 | 200 | 164.3 | 168.3 | 8.43 | 32.4631 | 1238.646 | 0.0057848
1539 | 1024.5 | 4180 | 0.05 | 0.5159 | 200 | 200 | 200 | 164.3 | 168.3 | 8.43 | 32.4573 | 1238.3478 | 0.0057834
1540 | 1024.5 | 4180 | 0.05 | 0.5159 | 200 | 200 | 200 | 164.3 | 168.3 | 8.43 | 32.4515 | 1238.0497 | 0.005782
1541 | 1024.5 | 4180 | 0.05 | 0.5159 | 200 | 200 | 200 | 164.3 | 168.3 | 8.43 | 32.4457 | 1237.7517 | 0.0057806
1542 | 1024.5 | 4180 | 0.05 | 0.5159 | 200 | 200 | 200 | 164.3 | 168.3 | 8.43 | 32.4399 | 1237.4538 | 0.0057792
1543 | 1024.5 | 4180 | 0.05 | 0.5159 | 200 | 200 | 200 | 164.3 | 168.3 | 8.43 | 32.4341 | 1237.156 | 0.0057778
1544 | 1024.5 | 4180 | 0.05 | 0.5159 | 200 | 200 | 200 | 164.3 | 168.3 | 8.43 | 32.4284 | 1236.8582 | 0.0057765
1545 | 1024.5 | 4180 | 0.05 | 0.5159 | 200 | 200 | 200 | 164.3 | 168.3 | 8.43 | 32.4226 | 1236.5605 | 0.0057751
1546 | 1024.5 | 4180 | 0.05 | 0.5159 | 200 | 200 | 200 | 164.3 | 168.3 | 8.43 | 32.4168 | 1236.2628 | 0.0057737
1547 | 1024.5 | 4180 | 0.05 | 0.5159 | 200 | 200 | 200 | 164.3 | 168.3 | 8.43 | 32.411 | 1235.9652 | 0.0057723
1548 | 1024.5 | 4180 | 0.05 | 0.5159 | 200 | 200 | 200 | 164.3 | 168.3 | 8.43 | 32.4053 | 1235.6677 | 0.0057709
1549 | 1024.5 | 4180 | 0.05 | 0.5159 | 200 | 200 | 200 | 164.3 | 168.3 | 8.43 | 32.3995 | 1235.3703 | 0.0057695
1550 | 1024.5 | 4180 | 0.05 | 0.5159 | 200 | 200 | 200 | 164.3 | 168.3 | 8.43 | 32.3937 | 1235.073 | 0.0057681
1551 | 1024.5 | 4180 | 0.05 | 0.5159 | 200 | 200 | 200 | 164.3 | 168.3 | 8.43 | 32.388 | 1234.7757 | 0.0057667
1552 | 1024.5 | 4180 | 0.05 | 0.5159 | 200 | 200 | 200 | 164.3 | 168.3 | 8.43 | 32.3822 | 1234.4785 | 0.0057653
1553 | 1024.5 | 4180 | 0.05 | 0.5159 | 200 | 200 | 200 | 164.3 | 168.3 | 8.43 | 32.3764 | 1234.1813 | 0.005764
1554 | 1024.5 | 4180 | 0.05 | 0.5159 | 200 | 200 | 200 | 164.3 | 168.3 | 8.43 | 32.3707 | 1233.8842 | 0.0057626
1555 | 1024.5 | 4180 | 0.05 | 0.5159 | 200 | 200 | 200 | 164.3 | 168.3 | 8.43 | 32.3649 | 1233.5872 | 0.0057612
1556 | 1024.5 | 4180 | 0.05 | 0.5159 | 200 | 200 | 200 | 164.3 | 168.3 | 8.43 | 32.3591 | 1233.2903 | 0.0057598
1557 | 1024.5 | 4180 | 0.05 | 0.5159 | 200 | 200 | 200 | 164.3 | 168.3 | 8.43 | 32.3534 | 1232.9935 | 0.0057584
1558 | 1024.5 | 4180 | 0.05 | 0.5159 | 200 | 200 | 200 | 164.3 | 168.3 | 8.43 | 32.3476 | 1232.6967 | 0.005757
1559 | 1024.5 | 4180 | 0.05 | 0.5159 | 200 | 200 | 200 | 164.3 | 168.3 | 8.43 | 32.3419 | 1232.4 | 0.0057556
1560 | 1024.5 | 4180 | 0.05 | 0.5159 | 200 | 200 | 200 | 164.3 | 168.3 | 8.43 | 32.3361 | 1232.1033 | 0.0057543
1561 | 1024.5 | 4180 | 0.05 | 0.5159 | 200 | 200 | 200 | 164.3 | 168.3 | 8.43 | 32.3304 | 1231.8068 | 0.0057529
1562 | 1024.5 | 4180 | 0.05 | 0.5159 | 200 | 200 | 200 | 164.3 | 168.3 | 8.43 | 32.3246 | 1231.5103 | 0.0057515
1563 | 1024.5 | 4180 | 0.05 | 0.5159 | 200 | 200 | 200 | 164.3 | 168.3 | 8.43 | 32.3188 | 1231.2138 | 0.0057501
1564 | 1024.5 | 4180 | 0.05 | 0.5159 | 200 | 200 | 200 | 164.3 | 168.3 | 8.43 | 32.3131 | 1230.9175 | 0.0057487
1565 | 1024.5 | 4180 | 0.05 | 0.5159 | 200 | 200 | 200 | 164.3 | 168.3 | 8.43 | 32.3073 | 1230.6212 | 0.0057473
1566 | 1024.5 | 4180 | 0.05 | 0.5159 | 200 | 200 | 200 | 164.3 | 168.3 | 8.43 | 32.3016 | 1230.325 | 0.0057459
1567 | 1024.5 | 4180 | 0.05 | 0.5159 | 200 | 200 | 200 | 164.3 | 168.3 | 8.43 | 32.2959 | 1230.0288 | 0.0057446
1568 | 1024.5 | 4180 | 0.05 | 0.5159 | 200 | 200 | 200 | 164.3 | 168.3 | 8.43 | 32.2901 | 1229.7328 | 0.0057432
1569 | 1024.5 | 4180 | 0.05 | 0.5159 | 200 | 200 | 200 | 164.3 | 168.3 | 8.43 | 32.2844 | 1229.4368 | 0.0057418
1570 | 1024.5 | 4180 | 0.05 | 0.5159 | 200 | 200 | 200 | 164.3 | 168.3 | 8.43 | 32.2786 | 1229.1408 | 0.0057404
1571 | 1024.5 | 4180 | 0.05 | 0.5159 | 200 | 200 | 200 | 164.3 | 168.3 | 8.43 | 32.2729 | 1228.845 | 0.005739
1572 | 1024.5 | 4180 | 0.05 | 0.5159 | 200 | 200 | 200 | 164.3 | 168.3 | 8.43 | 32.2671 | 1228.5492 | 0.0057377
1573 | 1024.5 | 4180 | 0.05 | 0.5159 | 200 | 200 | 200 | 164.3 | 168.3 | 8.43 | 32.2614 | 1228.2535 | 0.0057363
1574 | 1024.5 | 4180 | 0.05 | 0.5159 | 200 | 200 | 200 | 164.3 | 168.3 | 8.43 | 32.2557 | 1227.9578 | 0.0057349
1575 | 1024.5 | 4180 | 0.05 | 0.5159 | 200 | 200 | 200 | 164.3 | 168.3 | 8.43 | 32.2499 | 1227.6623 | 0.0057335
1576 | 1024.5 | 4180 | 0.05 | 0.5159 | 200 | 200 | 200 | 164.3 | 168.3 | 8.43 | 32.2442 | 1227.3668 | 0.0057321
1577 | 1024.5 | 4180 | 0.05 | 0.5159 | 200 | 200 | 200 | 164.3 | 168.3 | 8.43 | 32.2385 | 1227.0713 | 0.0057308
1578 | 1024.5 | 4180 | 0.05 | 0.5159 | 200 | 200 | 200 | 164.3 | 168.3 | 8.43 | 32.2327 | 1226.776 | 0.0057294
1579 | 1024.5 | 4180 | 0.05 | 0.5159 | 200 | 200 | 200 | 164.3 | 168.3 | 8.43 | 32.227 | 1226.4807 | 0.005728
1580 | 1024.5 | 4180 | 0.05 | 0.5159 | 200 | 200 | 200 | 164.3 | 168.3 | 8.43 | 32.2213 | 1226.1855 | 0.0057266
1581 | 1024.5 | 4180 | 0.05 | 0.5159 | 200 | 200 | 200 | 164.3 | 168.3 | 8.43 | 32.2156 | 1225.8903 | 0.0057252
1582 | 1024.5 | 4180 | 0.05 | 0.5159 | 200 | 200 | 200 | 164.3 | 168.3 | 8.43 | 32.2098 | 1225.5952 | 0.0057239
1583 | 1024.5 | 4180 | 0.05 | 0.5159 | 200 | 200 | 200 | 164.3 | 168.3 | 8.43 | 32.2041 | 1225.3002 | 0.0057225
1584 | 1024.5 | 4180 | 0.05 | 0.5159 | 200 | 200 | 200 | 164.3 | 168.3 | 8.43 | 32.1984 | 1225.0053 | 0.0057211
1585 | 1024.5 | 4180 | 0.05 | 0.5159 | 200 | 200 | 200 | 164.3 | 168.3 | 8.43 | 32.1927 | 1224.7105 | 0.0057197
1586 | 1024.5 | 4180 | 0.05 | 0.5159 | 200 | 200 | 200 | 164.3 | 168.3 | 8.43 | 32.1869 | 1224.4157 | 0.0057183
1587 | 1024.5 | 4180 | 0.05 | 0.5159 | 200 | 200 | 200 | 164.3 | 168.3 | 8.43 | 32.1812 | 1224.1209 | 0.005717
1588 | 1024.5 | 4180 | 0.05 | 0.5159 | 200 | 200 | 200 | 164.3 | 168.3 | 8.43 | 32.1755 | 1223.8263 | 0.0057156
1589 | 1024.5 | 4180 | 0.05 | 0.5159 | 200 | 200 | 200 | 164.3 | 168.3 | 8.43 | 32.1698 | 1223.5317 | 0.0057142
1590 | 1024.5 | 4180 | 0.05 | 0.5159 | 200 | 200 | 200 | 164.3 | 168.3 | 8.43 | 32.1641 | 1223.2372 | 0.0057128
1591 | 1024.5 | 4180 | 0.05 | 0.5159 | 200 | 200 | 200 | 164.3 | 168.3 | 8.43 | 32.1584 | 1222.9428 | 0.0057115
1592 | 1024.5 | 4180 | 0.05 | 0.5159 | 200 | 200 | 200 | 164.3 | 168.3 | 8.43 | 32.1527 | 1222.6484 | 0.0057101
1593 | 1024.5 | 4180 | 0.05 | 0.5159 | 200 | 200 | 200 | 164.3 | 168.3 | 8.43 | 32.1469 | 1222.3541 | 0.0057087
1594 | 1024.5 | 4180 | 0.05 | 0.5159 | 200 | 200 | 200 | 164.3 | 168.3 | 8.43 | 32.1412 | 1222.0599 | 0.0057073
1595 | 1024.5 | 4180 | 0.05 | 0.5159 | 200 | 200 | 200 | 164.3 | 168.3 | 8.43 | 32.1355 | 1221.7657 | 0.005706
1596 | 1024.5 | 4180 | 0.05 | 0.5159 | 200 | 200 | 200 | 164.3 | 168.3 | 8.43 | 32.1298 | 1221.4717 | 0.0057046
1597 | 1024.5 | 4180 | 0.05 | 0.5159 | 200 | 200 | 200 | 164.3 | 168.3 | 8.43 | 32.1241 | 1221.1776 | 0.0057032
1598 | 1024.5 | 4180 | 0.05 | 0.5159 | 200 | 200 | 200 | 164.3 | 168.3 | 8.43 | 32.1184 | 1220.8837 | 0.0057019
1599 | 1024.5 | 4180 | 0.05 | 0.5159 | 200 | 200 | 200 | 164.3 | 168.3 | 8.43 | 32.1127 | 1220.5898 | 0.0057005
1600 | 1024.5 | 4180 | 0.05 | 0.5159 | 200 | 200 | 200 | 164.3 | 168.3 | 8.43 | 32.107 | 1220.296 | 0.0056991
1601 | 1024.5 | 4180 | 0.05 | 0.5159 | 200 | 200 | 200 | 164.3 | 168.3 | 8.43 | 32.1013 | 1220.0023 | 0.0056977
1602 | 1024.5 | 4180 | 0.05 | 0.5159 | 200 | 200 | 200 | 164.3 | 168.3 | 8.43 | 32.0956 | 1219.7087 | 0.0056964
1603 | 1024.5 | 4180 | 0.05 | 0.5159 | 200 | 200 | 200 | 164.3 | 168.3 | 8.43 | 32.0899 | 1219.4151 | 0.005695
1604 | 1024.5 | 4180 | 0.05 | 0.5159 | 200 | 200 | 200 | 164.3 | 168.3 | 8.43 | 32.0842 | 1219.1215 | 0.0056936
1605 | 1024.5 | 4180 | 0.05 | 0.5159 | 200 | 200 | 200 | 164.3 | 168.3 | 8.43 | 32.0785 | 1218.8281 | 0.0056923
1606 | 1024.5 | 4180 | 0.05 | 0.5159 | 200 | 200 | 200 | 164.3 | 168.3 | 8.43 | 32.0728 | 1218.5347 | 0.0056909
1607 | 1024.5 | 4180 | 0.05 | 0.5159 | 200 | 200 | 200 | 164.3 | 168.3 | 8.43 | 32.0671 | 1218.2414 | 0.0056895
1608 | 1024.5 | 4180 | 0.05 | 0.5159 | 200 | 200 | 200 | 164.3 | 168.3 | 8.43 | 32.0615 | 1217.9482 | 0.0056881
1609 | 1024.5 | 4180 | 0.05 | 0.5159 | 200 | 200 | 200 | 164.3 | 168.3 | 8.43 | 32.0558 | 1217.655 | 0.0056868
1610 | 1024.5 | 4180 | 0.05 | 0.5159 | 200 | 200 | 200 | 164.3 | 168.3 | 8.43 | 32.0501 | 1217.3619 | 0.0056854
1611 | 1024.5 | 4180 | 0.05 | 0.5159 | 200 | 200 | 200 | 164.3 | 168.3 | 8.43 | 32.0444 | 1217.0689 | 0.005684
1612 | 1024.5 | 4180 | 0.05 | 0.5159 | 200 | 200 | 200 | 164.3 | 168.3 | 8.43 | 32.0387 | 1216.776 | 0.0056827
1613 | 1024.5 | 4180 | 0.05 | 0.5159 | 200 | 200 | 200 | 164.3 | 168.3 | 8.43 | 32.033 | 1216.4831 | 0.0056813
1614 | 1024.5 | 4180 | 0.05 | 0.5159 | 200 | 200 | 200 | 164.3 | 168.3 | 8.43 | 32.0274 | 1216.1903 | 0.0056799
1615 | 1024.5 | 4180 | 0.05 | 0.5159 | 200 | 200 | 200 | 164.3 | 168.3 | 8.43 | 32.0217 | 1215.8975 | 0.0056786
1616 | 1024.5 | 4180 | 0.05 | 0.5159 | 200 | 200 | 200 | 164.3 | 168.3 | 8.43 | 32.016 | 1215.6049 | 0.0056772
1617 | 1024.5 | 4180 | 0.05 | 0.5159 | 200 | 200 | 200 | 164.3 | 168.3 | 8.43 | 32.0103 | 1215.3123 | 0.0056758
1618 | 1024.5 | 4180 | 0.05 | 0.5159 | 200 | 200 | 200 | 164.3 | 168.3 | 8.43 | 32.0046 | 1215.0197 | 0.0056745
1619 | 1024.5 | 4180 | 0.05 | 0.5159 | 200 | 200 | 200 | 164.3 | 168.3 | 8.43 | 31.999 | 1214.7273 | 0.0056731
1620 | 1024.5 | 4180 | 0.05 | 0.5159 | 200 | 200 | 200 | 164.3 | 168.3 | 8.43 | 31.9933 | 1214.4349 | 0.0056717
1621 | 1024.5 | 4180 | 0.05 | 0.5159 | 200 | 200 | 200 | 164.3 | 168.3 | 8.43 | 31.9876 | 1214.1426 | 0.0056704
1622 | 1024.5 | 4180 | 0.05 | 0.5159 | 200 | 200 | 200 | 164.3 | 168.3 | 8.43 | 31.9819 | 1213.8503 | 0.005669
1623 | 1024.5 | 4180 | 0.05 | 0.5159 | 200 | 200 | 200 | 164.3 | 168.3 | 8.43 | 31.9763 | 1213.5582 | 0.0056676
1624 | 1024.5 | 4180 | 0.05 | 0.5159 | 200 | 200 | 200 | 164.3 | 168.3 | 8.43 | 31.9706 | 1213.266 | 0.0056663
1625 | 1024.5 | 4180 | 0.05 | 0.5159 | 200 | 200 | 200 | 164.3 | 168.3 | 8.43 | 31.9649 | 1212.974 | 0.0056649
1626 | 1024.5 | 4180 | 0.05 | 0.5159 | 200 | 200 | 200 | 164.3 | 168.3 | 8.43 | 31.9593 | 1212.682 | 0.0056635
1627 | 1024.5 | 4180 | 0.05 | 0.5159 | 200 | 200 | 200 | 164.3 | 168.3 | 8.43 | 31.9536 | 1212.3901 | 0.0056622
1628 | 1024.5 | 4180 | 0.05 | 0.5159 | 200 | 200 | 200 | 164.3 | 168.3 | 8.43 | 31.948 | 1212.0983 | 0.0056608
1629 | 1024.5 | 4180 | 0.05 | 0.5159 | 200 | 200 | 200 | 164.3 | 168.3 | 8.43 | 31.9423 | 1211.8066 | 0.0056595
1630 | 1024.5 | 4180 | 0.05 | 0.5159 | 200 | 200 | 200 | 164.3 | 168.3 | 8.43 | 31.9366 | 1211.5149 | 0.0056581
1631 | 1024.5 | 4180 | 0.05 | 0.5159 | 200 | 200 | 200 | 164.3 | 168.3 | 8.43 | 31.931 | 1211.2233 | 0.0056567
1632 | 1024.5 | 4180 | 0.05 | 0.5159 | 200 | 200 | 200 | 164.3 | 168.3 | 8.43 | 31.9253 | 1210.9317 | 0.0056554
1633 | 1024.5 | 4180 | 0.05 | 0.5159 | 200 | 200 | 200 | 164.3 | 168.3 | 8.43 | 31.9197 | 1210.6403 | 0.005654
1634 | 1024.5 | 4180 | 0.05 | 0.5159 | 200 | 200 | 200 | 164.3 | 168.3 | 8.43 | 31.914 | 1210.3488 | 0.0056527
1635 | 1024.5 | 4180 | 0.05 | 0.5159 | 200 | 200 | 200 | 164.3 | 168.3 | 8.43 | 31.9084 | 1210.0575 | 0.0056513
1636 | 1024.5 | 4180 | 0.05 | 0.5159 | 200 | 200 | 200 | 164.3 | 168.3 | 8.43 | 31.9027 | 1209.7663 | 0.0056499
1637 | 1024.5 | 4180 | 0.05 | 0.5159 | 200 | 200 | 200 | 164.3 | 168.3 | 8.43 | 31.8971 | 1209.4751 | 0.0056486
1638 | 1024.5 | 4180 | 0.05 | 0.5159 | 200 | 200 | 200 | 164.3 | 168.3 | 8.43 | 31.8914 | 1209.1839 | 0.0056472
1639 | 1024.5 | 4180 | 0.05 | 0.5159 | 200 | 200 | 200 | 164.3 | 168.3 | 8.43 | 31.8858 | 1208.8929 | 0.0056459
1640 | 1024.5 | 4180 | 0.05 | 0.5159 | 200 | 200 | 200 | 164.3 | 168.3 | 8.43 | 31.8801 | 1208.6019 | 0.0056445
1641 | 1024.5 | 4180 | 0.05 | 0.5159 | 200 | 200 | 200 | 164.3 | 168.3 | 8.43 | 31.8745 | 1208.311 | 0.0056431
1642 | 1024.5 | 4180 | 0.05 | 0.5159 | 200 | 200 | 200 | 164.3 | 168.3 | 8.43 | 31.8688 | 1208.0201 | 0.0056418
1643 | 1024.5 | 4180 | 0.05 | 0.5159 | 200 | 200 | 200 | 164.3 | 168.3 | 8.43 | 31.8632 | 1207.7294 | 0.0056404
1644 | 1024.5 | 4180 | 0.05 | 0.5159 | 200 | 200 | 200 | 164.3 | 168.3 | 8.43 | 31.8575 | 1207.4387 | 0.0056391
1645 | 1024.5 | 4180 | 0.05 | 0.5159 | 200 | 200 | 200 | 164.3 | 168.3 | 8.43 | 31.8519 | 1207.148 | 0.0056377
1646 | 1024.5 | 4180 | 0.05 | 0.5159 | 200 | 200 | 200 | 164.3 | 168.3 | 8.43 | 31.8463 | 1206.8575 | 0.0056363
1647 | 1024.5 | 4180 | 0.05 | 0.5159 | 200 | 200 | 200 | 164.3 | 168.3 | 8.43 | 31.8406 | 1206.567 | 0.005635
1648 | 1024.5 | 4180 | 0.05 | 0.5159 | 200 | 200 | 200 | 164.3 | 168.3 | 8.43 | 31.835 | 1206.2766 | 0.0056336
1649 | 1024.5 | 4180 | 0.05 | 0.5159 | 200 | 200 | 200 | 164.3 | 168.3 | 8.43 | 31.8294 | 1205.9862 | 0.0056323
1650 | 1024.5 | 4180 | 0.05 | 0.5159 | 200 | 200 | 200 | 164.3 | 168.3 | 8.43 | 31.8237 | 1205.6959 | 0.0056309
1651 | 1024.5 | 4180 | 0.05 | 0.5159 | 200 | 200 | 200 | 164.3 | 168.3 | 8.43 | 31.8181 | 1205.4057 | 0.0056296
1652 | 1024.5 | 4180 | 0.05 | 0.5159 | 200 | 200 | 200 | 164.3 | 168.3 | 8.43 | 31.8125 | 1205.1156 | 0.0056282
1653 | 1024.5 | 4180 | 0.05 | 0.5159 | 200 | 200 | 200 | 164.3 | 168.3 | 8.43 | 31.8068 | 1204.8255 | 0.0056269
1654 | 1024.5 | 4180 | 0.05 | 0.5159 | 200 | 200 | 200 | 164.3 | 168.3 | 8.43 | 31.8012 | 1204.5355 | 0.0056255
1655 | 1024.5 | 4180 | 0.05 | 0.5159 | 200 | 200 | 200 | 164.3 | 168.3 | 8.43 | 31.7956 | 1204.2455 | 0.0056241
1656 | 1024.5 | 4180 | 0.05 | 0.5159 | 200 | 200 | 200 | 164.3 | 168.3 | 8.43 | 31.79 | 1203.9557 | 0.0056228
1657 | 1024.5 | 4180 | 0.05 | 0.5159 | 200 | 200 | 200 | 164.3 | 168.3 | 8.43 | 31.7843 | 1203.6659 | 0.0056214
1658 | 1024.5 | 4180 | 0.05 | 0.5159 | 200 | 200 | 200 | 164.3 | 168.3 | 8.43 | 31.7787 | 1203.3762 | 0.0056201
1659 | 1024.5 | 4180 | 0.05 | 0.5159 | 200 | 200 | 200 | 164.3 | 168.3 | 8.43 | 31.7731 | 1203.0865 | 0.0056187
1660 | 1024.5 | 4180 | 0.05 | 0.5159 | 200 | 200 | 200 | 164.3 | 168.3 | 8.43 | 31.7675 | 1202.7969 | 0.0056174
1661 | 1024.5 | 4180 | 0.05 | 0.5159 | 200 | 200 | 200 | 164.3 | 168.3 | 8.43 | 31.7619 | 1202.5074 | 0.005616
1662 | 1024.5 | 4180 | 0.05 | 0.5159 | 200 | 200 | 200 | 164.3 | 168.3 | 8.43 | 31.7563 | 1202.218 | 0.0056147
1663 | 1024.5 | 4180 | 0.05 | 0.5159 | 200 | 200 | 200 | 164.3 | 168.3 | 8.43 | 31.7506 | 1201.9286 | 0.0056133
1664 | 1024.5 | 4180 | 0.05 | 0.5159 | 200 | 200 | 200 | 164.3 | 168.3 | 8.43 | 31.745 | 1201.6393 | 0.005612
1665 | 1024.5 | 4180 | 0.05 | 0.5159 | 200 | 200 | 200 | 164.3 | 168.3 | 8.43 | 31.7394 | 1201.35 | 0.0056106
1666 | 1024.5 | 4180 | 0.05 | 0.5159 | 200 | 200 | 200 | 164.3 | 168.3 | 8.43 | 31.7338 | 1201.0609 | 0.0056093
1667 | 1024.5 | 4180 | 0.05 | 0.5159 | 200 | 200 | 200 | 164.3 | 168.3 | 8.43 | 31.7282 | 1200.7718 | 0.0056079
1668 | 1024.5 | 4180 | 0.05 | 0.5159 | 200 | 200 | 200 | 164.3 | 168.3 | 8.43 | 31.7226 | 1200.4827 | 0.0056066
1669 | 1024.5 | 4180 | 0.05 | 0.5159 | 200 | 200 | 200 | 164.3 | 168.3 | 8.43 | 31.717 | 1200.1938 | 0.0056052
1670 | 1024.5 | 4180 | 0.05 | 0.5159 | 200 | 200 | 200 | 164.3 | 168.3 | 8.43 | 31.7114 | 1199.9049 | 0.0056039
1671 | 1024.5 | 4180 | 0.05 | 0.5159 | 200 | 200 | 200 | 164.3 | 168.3 | 8.43 | 31.7058 | 1199.6161 | 0.0056025
1672 | 1024.5 | 4180 | 0.05 | 0.5159 | 200 | 200 | 200 | 164.3 | 168.3 | 8.43 | 31.7002 | 1199.3273 | 0.0056012
1673 | 1024.5 | 4180 | 0.05 | 0.5159 | 200 | 200 | 200 | 164.3 | 168.3 | 8.43 | 31.6946 | 1199.0386 | 0.0055998
1674 | 1024.5 | 4180 | 0.05 | 0.5159 | 200 | 200 | 200 | 164.3 | 168.3 | 8.43 | 31.689 | 1198.75 | 0.0055985
1675 | 1024.5 | 4180 | 0.05 | 0.5159 | 200 | 200 | 200 | 164.3 | 168.3 | 8.43 | 31.6834 | 1198.4615 | 0.0055971
1676 | 1024.5 | 4180 | 0.05 | 0.5159 | 200 | 200 | 200 | 164.3 | 168.3 | 8.43 | 31.6778 | 1198.173 | 0.0055958
1677 | 1024.5 | 4180 | 0.05 | 0.5159 | 200 | 200 | 200 | 164.3 | 168.3 | 8.43 | 31.6722 | 1197.8846 | 0.0055944
1678 | 1024.5 | 4180 | 0.05 | 0.5159 | 200 | 200 | 200 | 164.3 | 168.3 | 8.43 | 31.6666 | 1197.5963 | 0.0055931
1679 | 1024.5 | 4180 | 0.05 | 0.5159 | 200 | 200 | 200 | 164.3 | 168.3 | 8.43 | 31.661 | 1197.308 | 0.0055917
1680 | 1024.5 | 4180 | 0.05 | 0.5159 | 200 | 200 | 200 | 164.3 | 168.3 | 8.43 | 31.6554 | 1197.0198 | 0.0055904
1681 | 1024.5 | 4180 | 0.05 | 0.5159 | 200 | 200 | 200 | 164.3 | 168.3 | 8.43 | 31.6498 | 1196.7317 | 0.0055891
1682 | 1024.5 | 4180 | 0.05 | 0.5159 | 200 | 200 | 200 | 164.3 | 168.3 | 8.43 | 31.6442 | 1196.4436 | 0.0055877
1683 | 1024.5 | 4180 | 0.05 | 0.5159 | 200 | 200 | 200 | 164.3 | 168.3 | 8.43 | 31.6386 | 1196.1557 | 0.0055864
1684 | 1024.5 | 4180 | 0.05 | 0.5159 | 200 | 200 | 200 | 164.3 | 168.3 | 8.43 | 31.633 | 1195.8677 | 0.005585
1685 | 1024.5 | 4180 | 0.05 | 0.5159 | 200 | 200 | 200 | 164.3 | 168.3 | 8.43 | 31.6275 | 1195.5799 | 0.0055837
1686 | 1024.5 | 4180 | 0.05 | 0.5159 | 200 | 200 | 200 | 164.3 | 168.3 | 8.43 | 31.6219 | 1195.2921 | 0.0055823
1687 | 1024.5 | 4180 | 0.05 | 0.5159 | 200 | 200 | 200 | 164.3 | 168.3 | 8.43 | 31.6163 | 1195.0044 | 0.005581
1688 | 1024.5 | 4180 | 0.05 | 0.5159 | 200 | 200 | 200 | 164.3 | 168.3 | 8.43 | 31.6107 | 1194.7168 | 0.0055796
1689 | 1024.5 | 4180 | 0.05 | 0.5159 | 200 | 200 | 200 | 164.3 | 168.3 | 8.43 | 31.6051 | 1194.4292 | 0.0055783
1690 | 1024.5 | 4180 | 0.05 | 0.5159 | 200 | 200 | 200 | 164.3 | 168.3 | 8.43 | 31.5995 | 1194.1417 | 0.005577
1691 | 1024.5 | 4180 | 0.05 | 0.5159 | 200 | 200 | 200 | 164.3 | 168.3 | 8.43 | 31.594 | 1193.8543 | 0.0055756
1692 | 1024.5 | 4180 | 0.05 | 0.5159 | 200 | 200 | 200 | 164.3 | 168.3 | 8.43 | 31.5884 | 1193.5669 | 0.0055743
1693 | 1024.5 | 4180 | 0.05 | 0.5159 | 200 | 200 | 200 | 164.3 | 168.3 | 8.43 | 31.5828 | 1193.2796 | 0.0055729
1694 | 1024.5 | 4180 | 0.05 | 0.5159 | 200 | 200 | 200 | 164.3 | 168.3 | 8.43 | 31.5772 | 1192.9924 | 0.0055716
1695 | 1024.5 | 4180 | 0.05 | 0.5159 | 200 | 200 | 200 | 164.3 | 168.3 | 8.43 | 31.5717 | 1192.7052 | 0.0055703
1696 | 1024.5 | 4180 | 0.05 | 0.5159 | 200 | 200 | 200 | 164.3 | 168.3 | 8.43 | 31.5661 | 1192.4181 | 0.0055689
1697 | 1024.5 | 4180 | 0.05 | 0.5159 | 200 | 200 | 200 | 164.3 | 168.3 | 8.43 | 31.5605 | 1192.1311 | 0.0055676
1698 | 1024.5 | 4180 | 0.05 | 0.5159 | 200 | 200 | 200 | 164.3 | 168.3 | 8.43 | 31.555 | 1191.8442 | 0.0055662
1699 | 1024.5 | 4180 | 0.05 | 0.5159 | 200 | 200 | 200 | 164.3 | 168.3 | 8.43 | 31.5494 | 1191.5573 | 0.0055649
1700 | 1024.5 | 4180 | 0.05 | 0.5159 | 200 | 200 | 200 | 164.3 | 168.3 | 8.43 | 31.5438 | 1191.2705 | 0.0055636
1701 | 1024.5 | 4180 | 0.05 | 0.5159 | 200 | 200 | 200 | 164.3 | 168.3 | 8.43 | 31.5383 | 1190.9837 | 0.0055622
1702 | 1024.5 | 4180 | 0.05 | 0.5159 | 200 | 200 | 200 | 164.3 | 168.3 | 8.43 | 31.5327 | 1190.6971 | 0.0055609
1703 | 1024.5 | 4180 | 0.05 | 0.5159 | 200 | 200 | 200 | 164.3 | 168.3 | 8.43 | 31.5272 | 1190.4105 | 0.0055595
1704 | 1024.5 | 4180 | 0.05 | 0.5159 | 200 | 200 | 200 | 164.3 | 168.3 | 8.43 | 31.5216 | 1190.1239 | 0.0055582
1705 | 1024.5 | 4180 | 0.05 | 0.5159 | 200 | 200 | 200 | 164.3 | 168.3 | 8.43 | 31.516 | 1189.8375 | 0.0055569
1706 | 1024.5 | 4180 | 0.05 | 0.5159 | 200 | 200 | 200 | 164.3 | 168.3 | 8.43 | 31.5105 | 1189.5511 | 0.0055555
1707 | 1024.5 | 4180 | 0.05 | 0.5159 | 200 | 200 | 200 | 164.3 | 168.3 | 8.43 | 31.5049 | 1189.2647 | 0.0055542
1708 | 1024.5 | 4180 | 0.05 | 0.5159 | 200 | 200 | 200 | 164.3 | 168.3 | 8.43 | 31.4994 | 1188.9785 | 0.0055528
1709 | 1024.5 | 4180 | 0.05 | 0.5159 | 200 | 200 | 200 | 164.3 | 168.3 | 8.43 | 31.4938 | 1188.6923 | 0.0055515
1710 | 1024.5 | 4180 | 0.05 | 0.5159 | 200 | 200 | 200 | 164.3 | 168.3 | 8.43 | 31.4883 | 1188.4062 | 0.0055502
1711 | 1024.5 | 4180 | 0.05 | 0.5159 | 200 | 200 | 200 | 164.3 | 168.3 | 8.43 | 31.4827 | 1188.1201 | 0.0055488
1712 | 1024.5 | 4180 | 0.05 | 0.5159 | 200 | 200 | 200 | 164.3 | 168.3 | 8.43 | 31.4772 | 1187.8341 | 0.0055475
1713 | 1024.5 | 4180 | 0.05 | 0.5159 | 200 | 200 | 200 | 164.3 | 168.3 | 8.43 | 31.4716 | 1187.5482 | 0.0055462
1714 | 1024.5 | 4180 | 0.05 | 0.5159 | 200 | 200 | 200 | 164.3 | 168.3 | 8.43 | 31.4661 | 1187.2624 | 0.0055448
1715 | 1024.5 | 4180 | 0.05 | 0.5159 | 200 | 200 | 200 | 164.3 | 168.3 | 8.43 | 31.4605 | 1186.9766 | 0.0055435
1716 | 1024.5 | 4180 | 0.05 | 0.5159 | 200 | 200 | 200 | 164.3 | 168.3 | 8.43 | 31.455 | 1186.6909 | 0.0055422
1717 | 1024.5 | 4180 | 0.05 | 0.5159 | 200 | 200 | 200 | 164.3 | 168.3 | 8.43 | 31.4494 | 1186.4052 | 0.0055408
1718 | 1024.5 | 4180 | 0.05 | 0.5159 | 200 | 200 | 200 | 164.3 | 168.3 | 8.43 | 31.4439 | 1186.1197 | 0.0055395
1719 | 1024.5 | 4180 | 0.05 | 0.5159 | 200 | 200 | 200 | 164.3 | 168.3 | 8.43 | 31.4384 | 1185.8342 | 0.0055382
1720 | 1024.5 | 4180 | 0.05 | 0.5159 | 200 | 200 | 200 | 164.3 | 168.3 | 8.43 | 31.4328 | 1185.5487 | 0.0055368
1721 | 1024.5 | 4180 | 0.05 | 0.5159 | 200 | 200 | 200 | 164.3 | 168.3 | 8.43 | 31.4273 | 1185.2634 | 0.0055355
1722 | 1024.5 | 4180 | 0.05 | 0.5159 | 200 | 200 | 200 | 164.3 | 168.3 | 8.43 | 31.4218 | 1184.9781 | 0.0055342
1723 | 1024.5 | 4180 | 0.05 | 0.5159 | 200 | 200 | 200 | 164.3 | 168.3 | 8.43 | 31.4162 | 1184.6929 | 0.0055328
1724 | 1024.5 | 4180 | 0.05 | 0.5159 | 200 | 200 | 200 | 164.3 | 168.3 | 8.43 | 31.4107 | 1184.4077 | 0.0055315
1725 | 1024.5 | 4180 | 0.05 | 0.5159 | 200 | 200 | 200 | 164.3 | 168.3 | 8.43 | 31.4052 | 1184.1226 | 0.0055302
1726 | 1024.5 | 4180 | 0.05 | 0.5159 | 200 | 200 | 200 | 164.3 | 168.3 | 8.43 | 31.3996 | 1183.8376 | 0.0055288
1727 | 1024.5 | 4180 | 0.05 | 0.5159 | 200 | 200 | 200 | 164.3 | 168.3 | 8.43 | 31.3941 | 1183.5526 | 0.0055275
1728 | 1024.5 | 4180 | 0.05 | 0.5159 | 200 | 200 | 200 | 164.3 | 168.3 | 8.43 | 31.3886 | 1183.2678 | 0.0055262
1729 | 1024.5 | 4180 | 0.05 | 0.5159 | 200 | 200 | 200 | 164.3 | 168.3 | 8.43 | 31.383 | 1182.9829 | 0.0055248
1730 | 1024.5 | 4180 | 0.05 | 0.5159 | 200 | 200 | 200 | 164.3 | 168.3 | 8.43 | 31.3775 | 1182.6982 | 0.0055235
1731 | 1024.5 | 4180 | 0.05 | 0.5159 | 200 | 200 | 200 | 164.3 | 168.3 | 8.43 | 31.372 | 1182.4135 | 0.0055222
1732 | 1024.5 | 4180 | 0.05 | 0.5159 | 200 | 200 | 200 | 164.3 | 168.3 | 8.43 | 31.3665 | 1182.1289 | 0.0055209
1733 | 1024.5 | 4180 | 0.05 | 0.5159 | 200 | 200 | 200 | 164.3 | 168.3 | 8.43 | 31.3609 | 1181.8444 | 0.0055195
1734 | 1024.5 | 4180 | 0.05 | 0.5159 | 200 | 200 | 200 | 164.3 | 168.3 | 8.43 | 31.3554 | 1181.5599 | 0.0055182
1735 | 1024.5 | 4180 | 0.05 | 0.5159 | 200 | 200 | 200 | 164.3 | 168.3 | 8.43 | 31.3499 | 1181.2755 | 0.0055169
1736 | 1024.5 | 4180 | 0.05 | 0.5159 | 200 | 200 | 200 | 164.3 | 168.3 | 8.43 | 31.3444 | 1180.9912 | 0.0055155
1737 | 1024.5 | 4180 | 0.05 | 0.5159 | 200 | 200 | 200 | 164.3 | 168.3 | 8.43 | 31.3389 | 1180.7069 | 0.0055142
1738 | 1024.5 | 4180 | 0.05 | 0.5159 | 200 | 200 | 200 | 164.3 | 168.3 | 8.43 | 31.3334 | 1180.4227 | 0.0055129
1739 | 1024.5 | 4180 | 0.05 | 0.5159 | 200 | 200 | 200 | 164.3 | 168.3 | 8.43 | 31.3279 | 1180.1386 | 0.0055116
1740 | 1024.5 | 4180 | 0.05 | 0.5159 | 200 | 200 | 200 | 164.3 | 168.3 | 8.43 | 31.3223 | 1179.8545 | 0.0055102
1741 | 1024.5 | 4180 | 0.05 | 0.5159 | 200 | 200 | 200 | 164.3 | 168.3 | 8.43 | 31.3168 | 1179.5705 | 0.0055089
1742 | 1024.5 | 4180 | 0.05 | 0.5159 | 200 | 200 | 200 | 164.3 | 168.3 | 8.43 | 31.3113 | 1179.2866 | 0.0055076
1743 | 1024.5 | 4180 | 0.05 | 0.5159 | 200 | 200 | 200 | 164.3 | 168.3 | 8.43 | 31.3058 | 1179.0027 | 0.0055063
1744 | 1024.5 | 4180 | 0.05 | 0.5159 | 200 | 200 | 200 | 164.3 | 168.3 | 8.43 | 31.3003 | 1178.7189 | 0.0055049
1745 | 1024.5 | 4180 | 0.05 | 0.5159 | 200 | 200 | 200 | 164.3 | 168.3 | 8.43 | 31.2948 | 1178.4352 | 0.0055036
1746 | 1024.5 | 4180 | 0.05 | 0.5159 | 200 | 200 | 200 | 164.3 | 168.3 | 8.43 | 31.2893 | 1178.1516 | 0.0055023
1747 | 1024.5 | 4180 | 0.05 | 0.5159 | 200 | 200 | 200 | 164.3 | 168.3 | 8.43 | 31.2838 | 1177.868 | 0.005501
1748 | 1024.5 | 4180 | 0.05 | 0.5159 | 200 | 200 | 200 | 164.3 | 168.3 | 8.43 | 31.2783 | 1177.5845 | 0.0054996
1749 | 1024.5 | 4180 | 0.05 | 0.5159 | 200 | 200 | 200 | 164.3 | 168.3 | 8.43 | 31.2728 | 1177.301 | 0.0054983
1750 | 1024.5 | 4180 | 0.05 | 0.5159 | 200 | 200 | 200 | 164.3 | 168.3 | 8.43 | 31.2673 | 1177.0176 | 0.005497
1751 | 1024.5 | 4180 | 0.05 | 0.5159 | 200 | 200 | 200 | 164.3 | 168.3 | 8.43 | 31.2618 | 1176.7343 | 0.0054957
1752 | 1024.5 | 4180 | 0.05 | 0.5159 | 200 | 200 | 200 | 164.3 | 168.3 | 8.43 | 31.2563 | 1176.4511 | 0.0054943
1753 | 1024.5 | 4180 | 0.05 | 0.5159 | 200 | 200 | 200 | 164.3 | 168.3 | 8.43 | 31.2508 | 1176.1679 | 0.005493
1754 | 1024.5 | 4180 | 0.05 | 0.5159 | 200 | 200 | 200 | 164.3 | 168.3 | 8.43 | 31.2453 | 1175.8848 | 0.0054917
1755 | 1024.5 | 4180 | 0.05 | 0.5159 | 200 | 200 | 200 | 164.3 | 168.3 | 8.43 | 31.2398 | 1175.6018 | 0.0054904
1756 | 1024.5 | 4180 | 0.05 | 0.5159 | 200 | 200 | 200 | 164.3 | 168.3 | 8.43 | 31.2343 | 1175.3188 | 0.0054891
1757 | 1024.5 | 4180 | 0.05 | 0.5159 | 200 | 200 | 200 | 164.3 | 168.3 | 8.43 | 31.2288 | 1175.0359 | 0.0054877
1758 | 1024.5 | 4180 | 0.05 | 0.5159 | 200 | 200 | 200 | 164.3 | 168.3 | 8.43 | 31.2234 | 1174.7531 | 0.0054864
1759 | 1024.5 | 4180 | 0.05 | 0.5159 | 200 | 200 | 200 | 164.3 | 168.3 | 8.43 | 31.2179 | 1174.4703 | 0.0054851
1760 | 1024.5 | 4180 | 0.05 | 0.5159 | 200 | 200 | 200 | 164.3 | 168.3 | 8.43 | 31.2124 | 1174.1876 | 0.0054838
1761 | 1024.5 | 4180 | 0.05 | 0.5159 | 200 | 200 | 200 | 164.3 | 168.3 | 8.43 | 31.2069 | 1173.905 | 0.0054825
1762 | 1024.5 | 4180 | 0.05 | 0.5159 | 200 | 200 | 200 | 164.3 | 168.3 | 8.43 | 31.2014 | 1173.6224 | 0.0054811
1763 | 1024.5 | 4180 | 0.05 | 0.5159 | 200 | 200 | 200 | 164.3 | 168.3 | 8.43 | 31.1959 | 1173.3399 | 0.0054798
1764 | 1024.5 | 4180 | 0.05 | 0.5159 | 200 | 200 | 200 | 164.3 | 168.3 | 8.43 | 31.1905 | 1173.0575 | 0.0054785
1765 | 1024.5 | 4180 | 0.05 | 0.5159 | 200 | 200 | 200 | 164.3 | 168.3 | 8.43 | 31.185 | 1172.7751 | 0.0054772
1766 | 1024.5 | 4180 | 0.05 | 0.5159 | 200 | 200 | 200 | 164.3 | 168.3 | 8.43 | 31.1795 | 1172.4928 | 0.0054759
1767 | 1024.5 | 4180 | 0.05 | 0.5159 | 200 | 200 | 200 | 164.3 | 168.3 | 8.43 | 31.174 | 1172.2106 | 0.0054745
1768 | 1024.5 | 4180 | 0.05 | 0.5159 | 200 | 200 | 200 | 164.3 | 168.3 | 8.43 | 31.1686 | 1171.9285 | 0.0054732
1769 | 1024.5 | 4180 | 0.05 | 0.5159 | 200 | 200 | 200 | 164.3 | 168.3 | 8.43 | 31.1631 | 1171.6464 | 0.0054719
1770 | 1024.5 | 4180 | 0.05 | 0.5159 | 200 | 200 | 200 | 164.3 | 168.3 | 8.43 | 31.1576 | 1171.3644 | 0.0054706
1771 | 1024.5 | 4180 | 0.05 | 0.5159 | 200 | 200 | 200 | 164.3 | 168.3 | 8.43 | 31.1521 | 1171.0824 | 0.0054693
1772 | 1024.5 | 4180 | 0.05 | 0.5159 | 200 | 200 | 200 | 164.3 | 168.3 | 8.43 | 31.1467 | 1170.8005 | 0.005468
1773 | 1024.5 | 4180 | 0.05 | 0.5159 | 200 | 200 | 200 | 164.3 | 168.3 | 8.43 | 31.1412 | 1170.5187 | 0.0054666
1774 | 1024.5 | 4180 | 0.05 | 0.5159 | 200 | 200 | 200 | 164.3 | 168.3 | 8.43 | 31.1357 | 1170.237 | 0.0054653
1775 | 1024.5 | 4180 | 0.05 | 0.5159 | 200 | 200 | 200 | 164.3 | 168.3 | 8.43 | 31.1303 | 1169.9553 | 0.005464
1776 | 1024.5 | 4180 | 0.05 | 0.5159 | 200 | 200 | 200 | 164.3 | 168.3 | 8.43 | 31.1248 | 1169.6737 | 0.0054627
1777 | 1024.5 | 4180 | 0.05 | 0.5159 | 200 | 200 | 200 | 164.3 | 168.3 | 8.43 | 31.1193 | 1169.3921 | 0.0054614
1778 | 1024.5 | 4180 | 0.05 | 0.5159 | 200 | 200 | 200 | 164.3 | 168.3 | 8.43 | 31.1139 | 1169.1107 | 0.0054601
1779 | 1024.5 | 4180 | 0.05 | 0.5159 | 200 | 200 | 200 | 164.3 | 168.3 | 8.43 | 31.1084 | 1168.8292 | 0.0054587
1780 | 1024.5 | 4180 | 0.05 | 0.5159 | 200 | 200 | 200 | 164.3 | 168.3 | 8.43 | 31.103 | 1168.5479 | 0.0054574
1781 | 1024.5 | 4180 | 0.05 | 0.5159 | 200 | 200 | 200 | 164.3 | 168.3 | 8.43 | 31.0975 | 1168.2666 | 0.0054561
1782 | 1024.5 | 4180 | 0.05 | 0.5159 | 200 | 200 | 200 | 164.3 | 168.3 | 8.43 | 31.092 | 1167.9854 | 0.0054548
1783 | 1024.5 | 4180 | 0.05 | 0.5159 | 200 | 200 | 200 | 164.3 | 168.3 | 8.43 | 31.0866 | 1167.7043 | 0.0054535
1784 | 1024.5 | 4180 | 0.05 | 0.5159 | 200 | 200 | 200 | 164.3 | 168.3 | 8.43 | 31.0811 | 1167.4232 | 0.0054522
1785 | 1024.5 | 4180 | 0.05 | 0.5159 | 200 | 200 | 200 | 164.3 | 168.3 | 8.43 | 31.0757 | 1167.1422 | 0.0054509
1786 | 1024.5 | 4180 | 0.05 | 0.5159 | 200 | 200 | 200 | 164.3 | 168.3 | 8.43 | 31.0702 | 1166.8613 | 0.0054496
1787 | 1024.5 | 4180 | 0.05 | 0.5159 | 200 | 200 | 200 | 164.3 | 168.3 | 8.43 | 31.0648 | 1166.5804 | 0.0054482
1788 | 1024.5 | 4180 | 0.05 | 0.5159 | 200 | 200 | 200 | 164.3 | 168.3 | 8.43 | 31.0593 | 1166.2996 | 0.0054469
1789 | 1024.5 | 4180 | 0.05 | 0.5159 | 200 | 200 | 200 | 164.3 | 168.3 | 8.43 | 31.0539 | 1166.0189 | 0.0054456
1790 | 1024.5 | 4180 | 0.05 | 0.5159 | 200 | 200 | 200 | 164.3 | 168.3 | 8.43 | 31.0484 | 1165.7382 | 0.0054443
1791 | 1024.5 | 4180 | 0.05 | 0.5159 | 200 | 200 | 200 | 164.3 | 168.3 | 8.43 | 31.043 | 1165.4576 | 0.005443
1792 | 1024.5 | 4180 | 0.05 | 0.5159 | 200 | 200 | 200 | 164.3 | 168.3 | 8.43 | 31.0376 | 1165.1771 | 0.0054417
1793 | 1024.5 | 4180 | 0.05 | 0.5159 | 200 | 200 | 200 | 164.3 | 168.3 | 8.43 | 31.0321 | 1164.8966 | 0.0054404
1794 | 1024.5 | 4180 | 0.05 | 0.5159 | 200 | 200 | 200 | 164.3 | 168.3 | 8.43 | 31.0267 | 1164.6163 | 0.0054391
1795 | 1024.5 | 4180 | 0.05 | 0.5159 | 200 | 200 | 200 | 164.3 | 168.3 | 8.43 | 31.0212 | 1164.3359 | 0.0054378
1796 | 1024.5 | 4180 | 0.05 | 0.5159 | 200 | 200 | 200 | 164.3 | 168.3 | 8.43 | 31.0158 | 1164.0557 | 0.0054365
1797 | 1024.5 | 4180 | 0.05 | 0.5159 | 200 | 200 | 200 | 164.3 | 168.3 | 8.43 | 31.0104 | 1163.7755 | 0.0054351
1798 | 1024.5 | 4180 | 0.05 | 0.5159 | 200 | 200 | 200 | 164.3 | 168.3 | 8.43 | 31.0049 | 1163.4954 | 0.0054338
1799 | 1024.5 | 4180 | 0.05 | 0.5159 | 200 | 200 | 200 | 164.3 | 168.3 | 8.43 | 30.9995 | 1163.2153 | 0.0054325
1800 | 1024.5 | 4180 | 0.05 | 0.5159 | 200 | 200 | 200 | 164.3 | 168.3 | 8.43 | 30.9941 | 1162.9353 | 0.0054312
1801 | 1024.5 | 4180 | 0.05 | 0.5159 | 200 | 200 | 200 | 164.3 | 168.3 | 8.43 | 30.9886 | 1162.6554 | 0.0054299
1802 | 1024.5 | 4180 | 0.05 | 0.5159 | 200 | 200 | 200 | 164.3 | 168.3 | 8.43 | 30.9832 | 1162.3755 | 0.0054286
1803 | 1024.5 | 4180 | 0.05 | 0.5159 | 200 | 200 | 200 | 164.3 | 168.3 | 8.43 | 30.9778 | 1162.0958 | 0.0054273
1804 | 1024.5 | 4180 | 0.05 | 0.5159 | 200 | 200 | 200 | 164.3 | 168.3 | 8.43 | 30.9723 | 1161.816 | 0.005426
1805 | 1024.5 | 4180 | 0.05 | 0.5159 | 200 | 200 | 200 | 164.3 | 168.3 | 8.43 | 30.9669 | 1161.5364 | 0.0054247
1806 | 1024.5 | 4180 | 0.05 | 0.5159 | 200 | 200 | 200 | 164.3 | 168.3 | 8.43 | 30.9615 | 1161.2568 | 0.0054234
1807 | 1024.5 | 4180 | 0.05 | 0.5159 | 200 | 200 | 200 | 164.3 | 168.3 | 8.43 | 30.9561 | 1160.9773 | 0.0054221
1808 | 1024.5 | 4180 | 0.05 | 0.5159 | 200 | 200 | 200 | 164.3 | 168.3 | 8.43 | 30.9506 | 1160.6978 | 0.0054208
1809 | 1024.5 | 4180 | 0.05 | 0.5159 | 200 | 200 | 200 | 164.3 | 168.3 | 8.43 | 30.9452 | 1160.4184 | 0.0054195
1810 | 1024.5 | 4180 | 0.05 | 0.5159 | 200 | 200 | 200 | 164.3 | 168.3 | 8.43 | 30.9398 | 1160.1391 | 0.0054182
1811 | 1024.5 | 4180 | 0.05 | 0.5159 | 200 | 200 | 200 | 164.3 | 168.3 | 8.43 | 30.9344 | 1159.8599 | 0.0054169
1812 | 1024.5 | 4180 | 0.05 | 0.5159 | 200 | 200 | 200 | 164.3 | 168.3 | 8.43 | 30.929 | 1159.5807 | 0.0054156
1813 | 1024.5 | 4180 | 0.05 | 0.5159 | 200 | 200 | 200 | 164.3 | 168.3 | 8.43 | 30.9236 | 1159.3016 | 0.0054142
1814 | 1024.5 | 4180 | 0.05 | 0.5159 | 200 | 200 | 200 | 164.3 | 168.3 | 8.43 | 30.9181 | 1159.0225 | 0.0054129
1815 | 1024.5 | 4180 | 0.05 | 0.5159 | 200 | 200 | 200 | 164.3 | 168.3 | 8.43 | 30.9127 | 1158.7436 | 0.0054116
1816 | 1024.5 | 4180 | 0.05 | 0.5159 | 200 | 200 | 200 | 164.3 | 168.3 | 8.43 | 30.9073 | 1158.4647 | 0.0054103
1817 | 1024.5 | 4180 | 0.05 | 0.5159 | 200 | 200 | 200 | 164.3 | 168.3 | 8.43 | 30.9019 | 1158.1858 | 0.005409
1818 | 1024.5 | 4180 | 0.05 | 0.5159 | 200 | 200 | 200 | 164.3 | 168.3 | 8.43 | 30.8965 | 1157.907 | 0.0054077
1819 | 1024.5 | 4180 | 0.05 | 0.5159 | 200 | 200 | 200 | 164.3 | 168.3 | 8.43 | 30.8911 | 1157.6283 | 0.0054064
1820 | 1024.5 | 4180 | 0.05 | 0.5159 | 200 | 200 | 200 | 164.3 | 168.3 | 8.43 | 30.8857 | 1157.3497 | 0.0054051
1821 | 1024.5 | 4180 | 0.05 | 0.5159 | 200 | 200 | 200 | 164.3 | 168.3 | 8.43 | 30.8803 | 1157.0711 | 0.0054038
1822 | 1024.5 | 4180 | 0.05 | 0.5159 | 200 | 200 | 200 | 164.3 | 168.3 | 8.43 | 30.8749 | 1156.7926 | 0.0054025
1823 | 1024.5 | 4180 | 0.05 | 0.5159 | 200 | 200 | 200 | 164.3 | 168.3 | 8.43 | 30.8695 | 1156.5141 | 0.0054012
1824 | 1024.5 | 4180 | 0.05 | 0.5159 | 200 | 200 | 200 | 164.3 | 168.3 | 8.43 | 30.8641 | 1156.2358 | 0.0053999
1825 | 1024.5 | 4180 | 0.05 | 0.5159 | 200 | 200 | 200 | 164.3 | 168.3 | 8.43 | 30.8587 | 1155.9575 | 0.0053986
1826 | 1024.5 | 4180 | 0.05 | 0.5159 | 200 | 200 | 200 | 164.3 | 168.3 | 8.43 | 30.8533 | 1155.6792 | 0.0053973
1827 | 1024.5 | 4180 | 0.05 | 0.5159 | 200 | 200 | 200 | 164.3 | 168.3 | 8.43 | 30.8479 | 1155.401 | 0.005396
1828 | 1024.5 | 4180 | 0.05 | 0.5159 | 200 | 200 | 200 | 164.3 | 168.3 | 8.43 | 30.8425 | 1155.1229 | 0.0053947
1829 | 1024.5 | 4180 | 0.05 | 0.5159 | 200 | 200 | 200 | 164.3 | 168.3 | 8.43 | 30.8371 | 1154.8449 | 0.0053934
1830 | 1024.5 | 4180 | 0.05 | 0.5159 | 200 | 200 | 200 | 164.3 | 168.3 | 8.43 | 30.8317 | 1154.5669 | 0.0053921
1831 | 1024.5 | 4180 | 0.05 | 0.5159 | 200 | 200 | 200 | 164.3 | 168.3 | 8.43 | 30.8263 | 1154.289 | 0.0053908
1832 | 1024.5 | 4180 | 0.05 | 0.5159 | 200 | 200 | 200 | 164.3 | 168.3 | 8.43 | 30.8209 | 1154.0112 | 0.0053895
1833 | 1024.5 | 4180 | 0.05 | 0.5159 | 200 | 200 | 200 | 164.3 | 168.3 | 8.43 | 30.8155 | 1153.7334 | 0.0053882
1834 | 1024.5 | 4180 | 0.05 | 0.5159 | 200 | 200 | 200 | 164.3 | 168.3 | 8.43 | 30.8101 | 1153.4557 | 0.0053869
1835 | 1024.5 | 4180 | 0.05 | 0.5159 | 200 | 200 | 200 | 164.3 | 168.3 | 8.43 | 30.8047 | 1153.1781 | 0.0053856
1836 | 1024.5 | 4180 | 0.05 | 0.5159 | 200 | 200 | 200 | 164.3 | 168.3 | 8.43 | 30.7994 | 1152.9005 | 0.0053844
1837 | 1024.5 | 4180 | 0.05 | 0.5159 | 200 | 200 | 200 | 164.3 | 168.3 | 8.43 | 30.794 | 1152.623 | 0.0053831
1838 | 1024.5 | 4180 | 0.05 | 0.5159 | 200 | 200 | 200 | 164.3 | 168.3 | 8.43 | 30.7886 | 1152.3455 | 0.0053818
1839 | 1024.5 | 4180 | 0.05 | 0.5159 | 200 | 200 | 200 | 164.3 | 168.3 | 8.43 | 30.7832 | 1152.0682 | 0.0053805
1840 | 1024.5 | 4180 | 0.05 | 0.5159 | 200 | 200 | 200 | 164.3 | 168.3 | 8.43 | 30.7778 | 1151.7909 | 0.0053792
1841 | 1024.5 | 4180 | 0.05 | 0.5159 | 200 | 200 | 200 | 164.3 | 168.3 | 8.43 | 30.7725 | 1151.5136 | 0.0053779
1842 | 1024.5 | 4180 | 0.05 | 0.5159 | 200 | 200 | 200 | 164.3 | 168.3 | 8.43 | 30.7671 | 1151.2365 | 0.0053766
1843 | 1024.5 | 4180 | 0.05 | 0.5159 | 200 | 200 | 200 | 164.3 | 168.3 | 8.43 | 30.7617 | 1150.9593 | 0.0053753
1844 | 1024.5 | 4180 | 0.05 | 0.5159 | 200 | 200 | 200 | 164.3 | 168.3 | 8.43 | 30.7563 | 1150.6823 | 0.005374
1845 | 1024.5 | 4180 | 0.05 | 0.5159 | 200 | 200 | 200 | 164.3 | 168.3 | 8.43 | 30.7509 | 1150.4053 | 0.0053727
1846 | 1024.5 | 4180 | 0.05 | 0.5159 | 200 | 200 | 200 | 164.3 | 168.3 | 8.43 | 30.7456 | 1150.1284 | 0.0053714
1847 | 1024.5 | 4180 | 0.05 | 0.5159 | 200 | 200 | 200 | 164.3 | 168.3 | 8.43 | 30.7402 | 1149.8516 | 0.0053701
1848 | 1024.5 | 4180 | 0.05 | 0.5159 | 200 | 200 | 200 | 164.3 | 168.3 | 8.43 | 30.7348 | 1149.5748 | 0.0053688
1849 | 1024.5 | 4180 | 0.05 | 0.5159 | 200 | 200 | 200 | 164.3 | 168.3 | 8.43 | 30.7295 | 1149.2981 | 0.0053675
1850 | 1024.5 | 4180 | 0.05 | 0.5159 | 200 | 200 | 200 | 164.3 | 168.3 | 8.43 | 30.7241 | 1149.0215 | 0.0053662
1851 | 1024.5 | 4180 | 0.05 | 0.5159 | 200 | 200 | 200 | 164.3 | 168.3 | 8.43 | 30.7187 | 1148.7449 | 0.0053649
1852 | 1024.5 | 4180 | 0.05 | 0.5159 | 200 | 200 | 200 | 164.3 | 168.3 | 8.43 | 30.7134 | 1148.4684 | 0.0053637
1853 | 1024.5 | 4180 | 0.05 | 0.5159 | 200 | 200 | 200 | 164.3 | 168.3 | 8.43 | 30.708 | 1148.192 | 0.0053624
1854 | 1024.5 | 4180 | 0.05 | 0.5159 | 200 | 200 | 200 | 164.3 | 168.3 | 8.43 | 30.7026 | 1147.9156 | 0.0053611
1855 | 1024.5 | 4180 | 0.05 | 0.5159 | 200 | 200 | 200 | 164.3 | 168.3 | 8.43 | 30.6973 | 1147.6393 | 0.0053598
1856 | 1024.5 | 4180 | 0.05 | 0.5159 | 200 | 200 | 200 | 164.3 | 168.3 | 8.43 | 30.6919 | 1147.363 | 0.0053585
1857 | 1024.5 | 4180 | 0.05 | 0.5159 | 200 | 200 | 200 | 164.3 | 168.3 | 8.43 | 30.6866 | 1147.0869 | 0.0053572
1858 | 1024.5 | 4180 | 0.05 | 0.5159 | 200 | 200 | 200 | 164.3 | 168.3 | 8.43 | 30.6812 | 1146.8108 | 0.0053559
1859 | 1024.5 | 4180 | 0.05 | 0.5159 | 200 | 200 | 200 | 164.3 | 168.3 | 8.43 | 30.6758 | 1146.5347 | 0.0053546
1860 | 1024.5 | 4180 | 0.05 | 0.5159 | 200 | 200 | 200 | 164.3 | 168.3 | 8.43 | 30.6705 | 1146.2588 | 0.0053533
1861 | 1024.5 | 4180 | 0.05 | 0.5159 | 200 | 200 | 200 | 164.3 | 168.3 | 8.43 | 30.6651 | 1145.9828 | 0.005352
1862 | 1024.5 | 4180 | 0.05 | 0.5159 | 200 | 200 | 200 | 164.3 | 168.3 | 8.43 | 30.6598 | 1145.707 | 0.0053508
1863 | 1024.5 | 4180 | 0.05 | 0.5159 | 200 | 200 | 200 | 164.3 | 168.3 | 8.43 | 30.6544 | 1145.4312 | 0.0053495
1864 | 1024.5 | 4180 | 0.05 | 0.5159 | 200 | 200 | 200 | 164.3 | 168.3 | 8.43 | 30.6491 | 1145.1555 | 0.0053482
1865 | 1024.5 | 4180 | 0.05 | 0.5159 | 200 | 200 | 200 | 164.3 | 168.3 | 8.43 | 30.6437 | 1144.8799 | 0.0053469
1866 | 1024.5 | 4180 | 0.05 | 0.5159 | 200 | 200 | 200 | 164.3 | 168.3 | 8.43 | 30.6384 | 1144.6043 | 0.0053456
1867 | 1024.5 | 4180 | 0.05 | 0.5159 | 200 | 200 | 200 | 164.3 | 168.3 | 8.43 | 30.633 | 1144.3288 | 0.0053443
1868 | 1024.5 | 4180 | 0.05 | 0.5159 | 200 | 200 | 200 | 164.3 | 168.3 | 8.43 | 30.6277 | 1144.0534 | 0.005343
1869 | 1024.5 | 4180 | 0.05 | 0.5159 | 200 | 200 | 200 | 164.3 | 168.3 | 8.43 | 30.6224 | 1143.778 | 0.0053417
1870 | 1024.5 | 4180 | 0.05 | 0.5159 | 200 | 200 | 200 | 164.3 | 168.3 | 8.43 | 30.617 | 1143.5027 | 0.0053405
1871 | 1024.5 | 4180 | 0.05 | 0.5159 | 200 | 200 | 200 | 164.3 | 168.3 | 8.43 | 30.6117 | 1143.2274 | 0.0053392
1872 | 1024.5 | 4180 | 0.05 | 0.5159 | 200 | 200 | 200 | 164.3 | 168.3 | 8.43 | 30.6063 | 1142.9522 | 0.0053379
1873 | 1024.5 | 4180 | 0.05 | 0.5159 | 200 | 200 | 200 | 164.3 | 168.3 | 8.43 | 30.601 | 1142.6771 | 0.0053366
1874 | 1024.5 | 4180 | 0.05 | 0.5159 | 200 | 200 | 200 | 164.3 | 168.3 | 8.43 | 30.5957 | 1142.4021 | 0.0053353
1875 | 1024.5 | 4180 | 0.05 | 0.5159 | 200 | 200 | 200 | 164.3 | 168.3 | 8.43 | 30.5903 | 1142.1271 | 0.005334
1876 | 1024.5 | 4180 | 0.05 | 0.5159 | 200 | 200 | 200 | 164.3 | 168.3 | 8.43 | 30.585 | 1141.8522 | 0.0053328
1877 | 1024.5 | 4180 | 0.05 | 0.5159 | 200 | 200 | 200 | 164.3 | 168.3 | 8.43 | 30.5797 | 1141.5774 | 0.0053315
1878 | 1024.5 | 4180 | 0.05 | 0.5159 | 200 | 200 | 200 | 164.3 | 168.3 | 8.43 | 30.5743 | 1141.3026 | 0.0053302
1879 | 1024.5 | 4180 | 0.05 | 0.5159 | 200 | 200 | 200 | 164.3 | 168.3 | 8.43 | 30.569 | 1141.0279 | 0.0053289
1880 | 1024.5 | 4180 | 0.05 | 0.5159 | 200 | 200 | 200 | 164.3 | 168.3 | 8.43 | 30.5637 | 1140.7532 | 0.0053276
1881 | 1024.5 | 4180 | 0.05 | 0.5159 | 200 | 200 | 200 | 164.3 | 168.3 | 8.43 | 30.5583 | 1140.4786 | 0.0053263
1882 | 1024.5 | 4180 | 0.05 | 0.5159 | 200 | 200 | 200 | 164.3 | 168.3 | 8.43 | 30.553 | 1140.2041 | 0.0053251
1883 | 1024.5 | 4180 | 0.05 | 0.5159 | 200 | 200 | 200 | 164.3 | 168.3 | 8.43 | 30.5477 | 1139.9297 | 0.0053238
1884 | 1024.5 | 4180 | 0.05 | 0.5159 | 200 | 200 | 200 | 164.3 | 168.3 | 8.43 | 30.5424 | 1139.6553 | 0.0053225
1885 | 1024.5 | 4180 | 0.05 | 0.5159 | 200 | 200 | 200 | 164.3 | 168.3 | 8.43 | 30.537 | 1139.381 | 0.0053212
1886 | 1024.5 | 4180 | 0.05 | 0.5159 | 200 | 200 | 200 | 164.3 | 168.3 | 8.43 | 30.5317 | 1139.1067 | 0.0053199
1887 | 1024.5 | 4180 | 0.05 | 0.5159 | 200 | 200 | 200 | 164.3 | 168.3 | 8.43 | 30.5264 | 1138.8325 | 0.0053187
1888 | 1024.5 | 4180 | 0.05 | 0.5159 | 200 | 200 | 200 | 164.3 | 168.3 | 8.43 | 30.5211 | 1138.5584 | 0.0053174
1889 | 1024.5 | 4180 | 0.05 | 0.5159 | 200 | 200 | 200 | 164.3 | 168.3 | 8.43 | 30.5158 | 1138.2844 | 0.0053161
1890 | 1024.5 | 4180 | 0.05 | 0.5159 | 200 | 200 | 200 | 164.3 | 168.3 | 8.43 | 30.5105 | 1138.0104 | 0.0053148
1891 | 1024.5 | 4180 | 0.05 | 0.5159 | 200 | 200 | 200 | 164.3 | 168.3 | 8.43 | 30.5051 | 1137.7364 | 0.0053135
1892 | 1024.5 | 4180 | 0.05 | 0.5159 | 200 | 200 | 200 | 164.3 | 168.3 | 8.43 | 30.4998 | 1137.4626 | 0.0053123
1893 | 1024.5 | 4180 | 0.05 | 0.5159 | 200 | 200 | 200 | 164.3 | 168.3 | 8.43 | 30.4945 | 1137.1888 | 0.005311
1894 | 1024.5 | 4180 | 0.05 | 0.5159 | 200 | 200 | 200 | 164.3 | 168.3 | 8.43 | 30.4892 | 1136.9151 | 0.0053097
1895 | 1024.5 | 4180 | 0.05 | 0.5159 | 200 | 200 | 200 | 164.3 | 168.3 | 8.43 | 30.4839 | 1136.6414 | 0.0053084
1896 | 1024.5 | 4180 | 0.05 | 0.5159 | 200 | 200 | 200 | 164.3 | 168.3 | 8.43 | 30.4786 | 1136.3678 | 0.0053071
1897 | 1024.5 | 4180 | 0.05 | 0.5159 | 200 | 200 | 200 | 164.3 | 168.3 | 8.43 | 30.4733 | 1136.0943 | 0.0053059
1898 | 1024.5 | 4180 | 0.05 | 0.5159 | 200 | 200 | 200 | 164.3 | 168.3 | 8.43 | 30.468 | 1135.8208 | 0.0053046
1899 | 1024.5 | 4180 | 0.05 | 0.5159 | 200 | 200 | 200 | 164.3 | 168.3 | 8.43 | 30.4627 | 1135.5474 | 0.0053033
1900 | 1024.5 | 4180 | 0.05 | 0.5159 | 200 | 200 | 200 | 164.3 | 168.3 | 8.43 | 30.4574 | 1135.2741 | 0.005302
1901 | 1024.5 | 4180 | 0.05 | 0.5159 | 200 | 200 | 200 | 164.3 | 168.3 | 8.43 | 30.4521 | 1135.0009 | 0.0053008
1902 | 1024.5 | 4180 | 0.05 | 0.5159 | 200 | 200 | 200 | 164.3 | 168.3 | 8.43 | 30.4468 | 1134.7277 | 0.0052995
1903 | 1024.5 | 4180 | 0.05 | 0.5159 | 200 | 200 | 200 | 164.3 | 168.3 | 8.43 | 30.4415 | 1134.4545 | 0.0052982
1904 | 1024.5 | 4180 | 0.05 | 0.5159 | 200 | 200 | 200 | 164.3 | 168.3 | 8.43 | 30.4362 | 1134.1815 | 0.0052969
1905 | 1024.5 | 4180 | 0.05 | 0.5159 | 200 | 200 | 200 | 164.3 | 168.3 | 8.43 | 30.4309 | 1133.9085 | 0.0052957
1906 | 1024.5 | 4180 | 0.05 | 0.5159 | 200 | 200 | 200 | 164.3 | 168.3 | 8.43 | 30.4256 | 1133.6355 | 0.0052944
1907 | 1024.5 | 4180 | 0.05 | 0.5159 | 200 | 200 | 200 | 164.3 | 168.3 | 8.43 | 30.4203 | 1133.3627 | 0.0052931
1908 | 1024.5 | 4180 | 0.05 | 0.5159 | 200 | 200 | 200 | 164.3 | 168.3 | 8.43 | 30.415 | 1133.0899 | 0.0052918
1909 | 1024.5 | 4180 | 0.05 | 0.5159 | 200 | 200 | 200 | 164.3 | 168.3 | 8.43 | 30.4097 | 1132.8171 | 0.0052906
1910 | 1024.5 | 4180 | 0.05 | 0.5159 | 200 | 200 | 200 | 164.3 | 168.3 | 8.43 | 30.4044 | 1132.5444 | 0.0052893
1911 | 1024.5 | 4180 | 0.05 | 0.5159 | 200 | 200 | 200 | 164.3 | 168.3 | 8.43 | 30.3991 | 1132.2718 | 0.005288
1912 | 1024.5 | 4180 | 0.05 | 0.5159 | 200 | 200 | 200 | 164.3 | 168.3 | 8.43 | 30.3938 | 1131.9993 | 0.0052867
1913 | 1024.5 | 4180 | 0.05 | 0.5159 | 200 | 200 | 200 | 164.3 | 168.3 | 8.43 | 30.3885 | 1131.7268 | 0.0052855
1914 | 1024.5 | 4180 | 0.05 | 0.5159 | 200 | 200 | 200 | 164.3 | 168.3 | 8.43 | 30.3832 | 1131.4544 | 0.0052842
1915 | 1024.5 | 4180 | 0.05 | 0.5159 | 200 | 200 | 200 | 164.3 | 168.3 | 8.43 | 30.378 | 1131.1821 | 0.0052829
1916 | 1024.5 | 4180 | 0.05 | 0.5159 | 200 | 200 | 200 | 164.3 | 168.3 | 8.43 | 30.3727 | 1130.9098 | 0.0052817
1917 | 1024.5 | 4180 | 0.05 | 0.5159 | 200 | 200 | 200 | 164.3 | 168.3 | 8.43 | 30.3674 | 1130.6376 | 0.0052804
1918 | 1024.5 | 4180 | 0.05 | 0.5159 | 200 | 200 | 200 | 164.3 | 168.3 | 8.43 | 30.3621 | 1130.3654 | 0.0052791
1919 | 1024.5 | 4180 | 0.05 | 0.5159 | 200 | 200 | 200 | 164.3 | 168.3 | 8.43 | 30.3568 | 1130.0934 | 0.0052778
1920 | 1024.5 | 4180 | 0.05 | 0.5159 | 200 | 200 | 200 | 164.3 | 168.3 | 8.43 | 30.3516 | 1129.8213 | 0.0052766
1921 | 1024.5 | 4180 | 0.05 | 0.5159 | 200 | 200 | 200 | 164.3 | 168.3 | 8.43 | 30.3463 | 1129.5494 | 0.0052753
1922 | 1024.5 | 4180 | 0.05 | 0.5159 | 200 | 200 | 200 | 164.3 | 168.3 | 8.43 | 30.341 | 1129.2775 | 0.005274
1923 | 1024.5 | 4180 | 0.05 | 0.5159 | 200 | 200 | 200 | 164.3 | 168.3 | 8.43 | 30.3357 | 1129.0057 | 0.0052728
1924 | 1024.5 | 4180 | 0.05 | 0.5159 | 200 | 200 | 200 | 164.3 | 168.3 | 8.43 | 30.3305 | 1128.7339 | 0.0052715
1925 | 1024.5 | 4180 | 0.05 | 0.5159 | 200 | 200 | 200 | 164.3 | 168.3 | 8.43 | 30.3252 | 1128.4622 | 0.0052702
1926 | 1024.5 | 4180 | 0.05 | 0.5159 | 200 | 200 | 200 | 164.3 | 168.3 | 8.43 | 30.3199 | 1128.1906 | 0.005269
1927 | 1024.5 | 4180 | 0.05 | 0.5159 | 200 | 200 | 200 | 164.3 | 168.3 | 8.43 | 30.3147 | 1127.9191 | 0.0052677
1928 | 1024.5 | 4180 | 0.05 | 0.5159 | 200 | 200 | 200 | 164.3 | 168.3 | 8.43 | 30.3094 | 1127.6476 | 0.0052664
1929 | 1024.5 | 4180 | 0.05 | 0.5159 | 200 | 200 | 200 | 164.3 | 168.3 | 8.43 | 30.3041 | 1127.3761 | 0.0052651
1930 | 1024.5 | 4180 | 0.05 | 0.5159 | 200 | 200 | 200 | 164.3 | 168.3 | 8.43 | 30.2989 | 1127.1048 | 0.0052639
1931 | 1024.5 | 4180 | 0.05 | 0.5159 | 200 | 200 | 200 | 164.3 | 168.3 | 8.43 | 30.2936 | 1126.8335 | 0.0052626
1932 | 1024.5 | 4180 | 0.05 | 0.5159 | 200 | 200 | 200 | 164.3 | 168.3 | 8.43 | 30.2883 | 1126.5622 | 0.0052613
1933 | 1024.5 | 4180 | 0.05 | 0.5159 | 200 | 200 | 200 | 164.3 | 168.3 | 8.43 | 30.2831 | 1126.2911 | 0.0052601
1934 | 1024.5 | 4180 | 0.05 | 0.5159 | 200 | 200 | 200 | 164.3 | 168.3 | 8.43 | 30.2778 | 1126.02 | 0.0052588
1935 | 1024.5 | 4180 | 0.05 | 0.5159 | 200 | 200 | 200 | 164.3 | 168.3 | 8.43 | 30.2725 | 1125.7489 | 0.0052575
1936 | 1024.5 | 4180 | 0.05 | 0.5159 | 200 | 200 | 200 | 164.3 | 168.3 | 8.43 | 30.2673 | 1125.478 | 0.0052563
1937 | 1024.5 | 4180 | 0.05 | 0.5159 | 200 | 200 | 200 | 164.3 | 168.3 | 8.43 | 30.262 | 1125.2071 | 0.005255
1938 | 1024.5 | 4180 | 0.05 | 0.5159 | 200 | 200 | 200 | 164.3 | 168.3 | 8.43 | 30.2568 | 1124.9362 | 0.0052538
1939 | 1024.5 | 4180 | 0.05 | 0.5159 | 200 | 200 | 200 | 164.3 | 168.3 | 8.43 | 30.2515 | 1124.6655 | 0.0052525
1940 | 1024.5 | 4180 | 0.05 | 0.5159 | 200 | 200 | 200 | 164.3 | 168.3 | 8.43 | 30.2463 | 1124.3947 | 0.0052512
1941 | 1024.5 | 4180 | 0.05 | 0.5159 | 200 | 200 | 200 | 164.3 | 168.3 | 8.43 | 30.241 | 1124.1241 | 0.00525
1942 | 1024.5 | 4180 | 0.05 | 0.5159 | 200 | 200 | 200 | 164.3 | 168.3 | 8.43 | 30.2358 | 1123.8535 | 0.0052487
1943 | 1024.5 | 4180 | 0.05 | 0.5159 | 200 | 200 | 200 | 164.3 | 168.3 | 8.43 | 30.2305 | 1123.583 | 0.0052474
1944 | 1024.5 | 4180 | 0.05 | 0.5159 | 200 | 200 | 200 | 164.3 | 168.3 | 8.43 | 30.2253 | 1123.3126 | 0.0052462
1945 | 1024.5 | 4180 | 0.05 | 0.5159 | 200 | 200 | 200 | 164.3 | 168.3 | 8.43 | 30.22 | 1123.0422 | 0.0052449
1946 | 1024.5 | 4180 | 0.05 | 0.5159 | 200 | 200 | 200 | 164.3 | 168.3 | 8.43 | 30.2148 | 1122.7719 | 0.0052436
1947 | 1024.5 | 4180 | 0.05 | 0.5159 | 200 | 200 | 200 | 164.3 | 168.3 | 8.43 | 30.2095 | 1122.5016 | 0.0052424
1948 | 1024.5 | 4180 | 0.05 | 0.5159 | 200 | 200 | 200 | 164.3 | 168.3 | 8.43 | 30.2043 | 1122.2314 | 0.0052411
1949 | 1024.5 | 4180 | 0.05 | 0.5159 | 200 | 200 | 200 | 164.3 | 168.3 | 8.43 | 30.1991 | 1121.9613 | 0.0052399
1950 | 1024.5 | 4180 | 0.05 | 0.5159 | 200 | 200 | 200 | 164.3 | 168.3 | 8.43 | 30.1938 | 1121.6912 | 0.0052386
1951 | 1024.5 | 4180 | 0.05 | 0.5159 | 200 | 200 | 200 | 164.3 | 168.3 | 8.43 | 30.1886 | 1121.4212 | 0.0052373
1952 | 1024.5 | 4180 | 0.05 | 0.5159 | 200 | 200 | 200 | 164.3 | 168.3 | 8.43 | 30.1833 | 1121.1513 | 0.0052361
1953 | 1024.5 | 4180 | 0.05 | 0.5159 | 200 | 200 | 200 | 164.3 | 168.3 | 8.43 | 30.1781 | 1120.8814 | 0.0052348
1954 | 1024.5 | 4180 | 0.05 | 0.5159 | 200 | 200 | 200 | 164.3 | 168.3 | 8.43 | 30.1729 | 1120.6117 | 0.0052336
1955 | 1024.5 | 4180 | 0.05 | 0.5159 | 200 | 200 | 200 | 164.3 | 168.3 | 8.43 | 30.1676 | 1120.3419 | 0.0052323
1956 | 1024.5 | 4180 | 0.05 | 0.5159 | 200 | 200 | 200 | 164.3 | 168.3 | 8.43 | 30.1624 | 1120.0722 | 0.005231
1957 | 1024.5 | 4180 | 0.05 | 0.5159 | 200 | 200 | 200 | 164.3 | 168.3 | 8.43 | 30.1572 | 1119.8026 | 0.0052298
1958 | 1024.5 | 4180 | 0.05 | 0.5159 | 200 | 200 | 200 | 164.3 | 168.3 | 8.43 | 30.1519 | 1119.5331 | 0.0052285
1959 | 1024.5 | 4180 | 0.05 | 0.5159 | 200 | 200 | 200 | 164.3 | 168.3 | 8.43 | 30.1467 | 1119.2636 | 0.0052273
1960 | 1024.5 | 4180 | 0.05 | 0.5159 | 200 | 200 | 200 | 164.3 | 168.3 | 8.43 | 30.1415 | 1118.9942 | 0.005226
1961 | 1024.5 | 4180 | 0.05 | 0.5159 | 200 | 200 | 200 | 164.3 | 168.3 | 8.43 | 30.1363 | 1118.7249 | 0.0052247
1962 | 1024.5 | 4180 | 0.05 | 0.5159 | 200 | 200 | 200 | 164.3 | 168.3 | 8.43 | 30.131 | 1118.4556 | 0.0052235
1963 | 1024.5 | 4180 | 0.05 | 0.5159 | 200 | 200 | 200 | 164.3 | 168.3 | 8.43 | 30.1258 | 1118.1864 | 0.0052222
1964 | 1024.5 | 4180 | 0.05 | 0.5159 | 200 | 200 | 200 | 164.3 | 168.3 | 8.43 | 30.1206 | 1117.9172 | 0.005221
1965 | 1024.5 | 4180 | 0.05 | 0.5159 | 200 | 200 | 200 | 164.3 | 168.3 | 8.43 | 30.1154 | 1117.6481 | 0.0052197
1966 | 1024.5 | 4180 | 0.05 | 0.5159 | 200 | 200 | 200 | 164.3 | 168.3 | 8.43 | 30.1101 | 1117.3791 | 0.0052185
1967 | 1024.5 | 4180 | 0.05 | 0.5159 | 200 | 200 | 200 | 164.3 | 168.3 | 8.43 | 30.1049 | 1117.1102 | 0.0052172
1968 | 1024.5 | 4180 | 0.05 | 0.5159 | 200 | 200 | 200 | 164.3 | 168.3 | 8.43 | 30.0997 | 1116.8413 | 0.0052159
1969 | 1024.5 | 4180 | 0.05 | 0.5159 | 200 | 200 | 200 | 164.3 | 168.3 | 8.43 | 30.0945 | 1116.5725 | 0.0052147
1970 | 1024.5 | 4180 | 0.05 | 0.5159 | 200 | 200 | 200 | 164.3 | 168.3 | 8.43 | 30.0893 | 1116.3037 | 0.0052134
1971 | 1024.5 | 4180 | 0.05 | 0.5159 | 200 | 200 | 200 | 164.3 | 168.3 | 8.43 | 30.0841 | 1116.035 | 0.0052122
1972 | 1024.5 | 4180 | 0.05 | 0.5159 | 200 | 200 | 200 | 164.3 | 168.3 | 8.43 | 30.0789 | 1115.7664 | 0.0052109
1973 | 1024.5 | 4180 | 0.05 | 0.5159 | 200 | 200 | 200 | 164.3 | 168.3 | 8.43 | 30.0736 | 1115.4978 | 0.0052097
1974 | 1024.5 | 4180 | 0.05 | 0.5159 | 200 | 200 | 200 | 164.3 | 168.3 | 8.43 | 30.0684 | 1115.2293 | 0.0052084
1975 | 1024.5 | 4180 | 0.05 | 0.5159 | 200 | 200 | 200 | 164.3 | 168.3 | 8.43 | 30.0632 | 1114.9609 | 0.0052072
1976 | 1024.5 | 4180 | 0.05 | 0.5159 | 200 | 200 | 200 | 164.3 | 168.3 | 8.43 | 30.058 | 1114.6925 | 0.0052059
1977 | 1024.5 | 4180 | 0.05 | 0.5159 | 200 | 200 | 200 | 164.3 | 168.3 | 8.43 | 30.0528 | 1114.4242 | 0.0052047
1978 | 1024.5 | 4180 | 0.05 | 0.5159 | 200 | 200 | 200 | 164.3 | 168.3 | 8.43 | 30.0476 | 1114.1559 | 0.0052034
1979 | 1024.5 | 4180 | 0.05 | 0.5159 | 200 | 200 | 200 | 164.3 | 168.3 | 8.43 | 30.0424 | 1113.8878 | 0.0052022
1980 | 1024.5 | 4180 | 0.05 | 0.5159 | 200 | 200 | 200 | 164.3 | 168.3 | 8.43 | 30.0372 | 1113.6196 | 0.0052009
1981 | 1024.5 | 4180 | 0.05 | 0.5159 | 200 | 200 | 200 | 164.3 | 168.3 | 8.43 | 30.032 | 1113.3516 | 0.0051996
1982 | 1024.5 | 4180 | 0.05 | 0.5159 | 200 | 200 | 200 | 164.3 | 168.3 | 8.43 | 30.0268 | 1113.0836 | 0.0051984
1983 | 1024.5 | 4180 | 0.05 | 0.5159 | 200 | 200 | 200 | 164.3 | 168.3 | 8.43 | 30.0216 | 1112.8157 | 0.0051971
1984 | 1024.5 | 4180 | 0.05 | 0.5159 | 200 | 200 | 200 | 164.3 | 168.3 | 8.43 | 30.0164 | 1112.5478 | 0.0051959
1985 | 1024.5 | 4180 | 0.05 | 0.5159 | 200 | 200 | 200 | 164.3 | 168.3 | 8.43 | 30.0112 | 1112.28 | 0.0051946
1986 | 1024.5 | 4180 | 0.05 | 0.5159 | 200 | 200 | 200 | 164.3 | 168.3 | 8.43 | 30.006 | 1112.0123 | 0.0051934
1987 | 1024.5 | 4180 | 0.05 | 0.5159 | 200 | 200 | 200 | 164.3 | 168.3 | 8.43 | 30.0008 | 1111.7446 | 0.0051921
1988 | 1024.5 | 4180 | 0.05 | 0.5159 | 200 | 200 | 200 | 164.3 | 168.3 | 8.43 | 29.9956 | 1111.477 | 0.0051909
1989 | 1024.5 | 4180 | 0.05 | 0.5159 | 200 | 200 | 200 | 164.3 | 168.3 | 8.43 | 29.9904 | 1111.2095 | 0.0051896
1990 | 1024.5 | 4180 | 0.05 | 0.5159 | 200 | 200 | 200 | 164.3 | 168.3 | 8.43 | 29.9853 | 1110.942 | 0.0051884
1991 | 1024.5 | 4180 | 0.05 | 0.5159 | 200 | 200 | 200 | 164.3 | 168.3 | 8.43 | 29.9801 | 1110.6746 | 0.0051871
1992 | 1024.5 | 4180 | 0.05 | 0.5159 | 200 | 200 | 200 | 164.3 | 168.3 | 8.43 | 29.9749 | 1110.4073 | 0.0051859
1993 | 1024.5 | 4180 | 0.05 | 0.5159 | 200 | 200 | 200 | 164.3 | 168.3 | 8.43 | 29.9697 | 1110.14 | 0.0051847
1994 | 1024.5 | 4180 | 0.05 | 0.5159 | 200 | 200 | 200 | 164.3 | 168.3 | 8.43 | 29.9645 | 1109.8728 | 0.0051834
1995 | 1024.5 | 4180 | 0.05 | 0.5159 | 200 | 200 | 200 | 164.3 | 168.3 | 8.43 | 29.9593 | 1109.6056 | 0.0051822
1996 | 1024.5 | 4180 | 0.05 | 0.5159 | 200 | 200 | 200 | 164.3 | 168.3 | 8.43 | 29.9541 | 1109.3386 | 0.0051809
1997 | 1024.5 | 4180 | 0.05 | 0.5159 | 200 | 200 | 200 | 164.3 | 168.3 | 8.43 | 29.949 | 1109.0715 | 0.0051797
1998 | 1024.5 | 4180 | 0.05 | 0.5159 | 200 | 200 | 200 | 164.3 | 168.3 | 8.43 | 29.9438 | 1108.8046 | 0.0051784
1999 | 1024.5 | 4180 | 0.05 | 0.5159 | 200 | 200 | 200 | 164.3 | 168.3 | 8.43 | 29.9386 | 1108.5377 | 0.0051772
2000 | 1024.5 | 4180 | 0.05 | 0.5159 | 200 | 200 | 200 | 164.3 | 168.3 | 8.43 | 29.9334 | 1108.2709 | 0.0051759
2001 | 1024.5 | 4180 | 0.05 | 0.5159 | 200 | 200 | 200 | 164.3 | 168.3 | 8.43 | 29.9282 | 1108.0041 | 0.0051747
2002 | 1024.5 | 4180 | 0.05 | 0.5159 | 200 | 200 | 200 | 164.3 | 168.3 | 8.43 | 29.9231 | 1107.7374 | 0.0051734
2003 | 1024.5 | 4180 | 0.05 | 0.5159 | 200 | 200 | 200 | 164.3 | 168.3 | 8.43 | 29.9179 | 1107.4708 | 0.0051722
2004 | 1024.5 | 4180 | 0.05 | 0.5159 | 200 | 200 | 200 | 164.3 | 168.3 | 8.43 | 29.9127 | 1107.2042 | 0.0051709
2005 | 1024.5 | 4180 | 0.05 | 0.5159 | 200 | 200 | 200 | 164.3 | 168.3 | 8.43 | 29.9076 | 1106.9377 | 0.0051697
2006 | 1024.5 | 4180 | 0.05 | 0.5159 | 200 | 200 | 200 | 164.3 | 168.3 | 8.43 | 29.9024 | 1106.6712 | 0.0051685
2007 | 1024.5 | 4180 | 0.05 | 0.5159 | 200 | 200 | 200 | 164.3 | 168.3 | 8.43 | 29.8972 | 1106.4049 | 0.0051672
2008 | 1024.5 | 4180 | 0.05 | 0.5159 | 200 | 200 | 200 | 164.3 | 168.3 | 8.43 | 29.8921 | 1106.1386 | 0.005166
2009 | 1024.5 | 4180 | 0.05 | 0.5159 | 200 | 200 | 200 | 164.3 | 168.3 | 8.43 | 29.8869 | 1105.8723 | 0.0051647
2010 | 1024.5 | 4180 | 0.05 | 0.5159 | 200 | 200 | 200 | 164.3 | 168.3 | 8.43 | 29.8817 | 1105.6061 | 0.0051635
2011 | 1024.5 | 4180 | 0.05 | 0.5159 | 200 | 200 | 200 | 164.3 | 168.3 | 8.43 | 29.8766 | 1105.34 | 0.0051622
2012 | 1024.5 | 4180 | 0.05 | 0.5159 | 200 | 200 | 200 | 164.3 | 168.3 | 8.43 | 29.8714 | 1105.0739 | 0.005161
2013 | 1024.5 | 4180 | 0.05 | 0.5159 | 200 | 200 | 200 | 164.3 | 168.3 | 8.43 | 29.8662 | 1104.8079 | 0.0051597
2014 | 1024.5 | 4180 | 0.05 | 0.5159 | 200 | 200 | 200 | 164.3 | 168.3 | 8.43 | 29.8611 | 1104.542 | 0.0051585
2015 | 1024.5 | 4180 | 0.05 | 0.5159 | 200 | 200 | 200 | 164.3 | 168.3 | 8.43 | 29.8559 | 1104.2761 | 0.0051573
2016 | 1024.5 | 4180 | 0.05 | 0.5159 | 200 | 200 | 200 | 164.3 | 168.3 | 8.43 | 29.8508 | 1104.0103 | 0.005156
2017 | 1024.5 | 4180 | 0.05 | 0.5159 | 200 | 200 | 200 | 164.3 | 168.3 | 8.43 | 29.8456 | 1103.7446 | 0.0051548
2018 | 1024.5 | 4180 | 0.05 | 0.5159 | 200 | 200 | 200 | 164.3 | 168.3 | 8.43 | 29.8404 | 1103.4789 | 0.0051535
2019 | 1024.5 | 4180 | 0.05 | 0.5159 | 200 | 200 | 200 | 164.3 | 168.3 | 8.43 | 29.8353 | 1103.2133 | 0.0051523
2020 | 1024.5 | 4180 | 0.05 | 0.5159 | 200 | 200 | 200 | 164.3 | 168.3 | 8.43 | 29.8301 | 1102.9478 | 0.0051511
2021 | 1024.5 | 4180 | 0.05 | 0.5159 | 200 | 200 | 200 | 164.3 | 168.3 | 8.43 | 29.825 | 1102.6823 | 0.0051498
2022 | 1024.5 | 4180 | 0.05 | 0.5159 | 200 | 200 | 200 | 164.3 | 168.3 | 8.43 | 29.8198 | 1102.4169 | 0.0051486
2023 | 1024.5 | 4180 | 0.05 | 0.5159 | 200 | 200 | 200 | 164.3 | 168.3 | 8.43 | 29.8147 | 1102.1515 | 0.0051473
2024 | 1024.5 | 4180 | 0.05 | 0.5159 | 200 | 200 | 200 | 164.3 | 168.3 | 8.43 | 29.8095 | 1101.8862 | 0.0051461
2025 | 1024.5 | 4180 | 0.05 | 0.5159 | 200 | 200 | 200 | 164.3 | 168.3 | 8.43 | 29.8044 | 1101.621 | 0.0051449
2026 | 1024.5 | 4180 | 0.05 | 0.5159 | 200 | 200 | 200 | 164.3 | 168.3 | 8.43 | 29.7993 | 1101.3558 | 0.0051436
2027 | 1024.5 | 4180 | 0.05 | 0.5159 | 200 | 200 | 200 | 164.3 | 168.3 | 8.43 | 29.7941 | 1101.0907 | 0.0051424
2028 | 1024.5 | 4180 | 0.05 | 0.5159 | 200 | 200 | 200 | 164.3 | 168.3 | 8.43 | 29.789 | 1100.8257 | 0.0051412
2029 | 1024.5 | 4180 | 0.05 | 0.5159 | 200 | 200 | 200 | 164.3 | 168.3 | 8.43 | 29.7838 | 1100.5607 | 0.0051399
2030 | 1024.5 | 4180 | 0.05 | 0.5159 | 200 | 200 | 200 | 164.3 | 168.3 | 8.43 | 29.7787 | 1100.2958 | 0.0051387
2031 | 1024.5 | 4180 | 0.05 | 0.5159 | 200 | 200 | 200 | 164.3 | 168.3 | 8.43 | 29.7735 | 1100.031 | 0.0051374
2032 | 1024.5 | 4180 | 0.05 | 0.5159 | 200 | 200 | 200 | 164.3 | 168.3 | 8.43 | 29.7684 | 1099.7662 | 0.0051362
2033 | 1024.5 | 4180 | 0.05 | 0.5159 | 200 | 200 | 200 | 164.3 | 168.3 | 8.43 | 29.7633 | 1099.5015 | 0.005135
2034 | 1024.5 | 4180 | 0.05 | 0.5159 | 200 | 200 | 200 | 164.3 | 168.3 | 8.43 | 29.7581 | 1099.2368 | 0.0051337
2035 | 1024.5 | 4180 | 0.05 | 0.5159 | 200 | 200 | 200 | 164.3 | 168.3 | 8.43 | 29.753 | 1098.9723 | 0.0051325
2036 | 1024.5 | 4180 | 0.05 | 0.5159 | 200 | 200 | 200 | 164.3 | 168.3 | 8.43 | 29.7479 | 1098.7077 | 0.0051313
2037 | 1024.5 | 4180 | 0.05 | 0.5159 | 200 | 200 | 200 | 164.3 | 168.3 | 8.43 | 29.7427 | 1098.4433 | 0.00513
2038 | 1024.5 | 4180 | 0.05 | 0.5159 | 200 | 200 | 200 | 164.3 | 168.3 | 8.43 | 29.7376 | 1098.1789 | 0.0051288
2039 | 1024.5 | 4180 | 0.05 | 0.5159 | 200 | 200 | 200 | 164.3 | 168.3 | 8.43 | 29.7325 | 1097.9145 | 0.0051276
2040 | 1024.5 | 4180 | 0.05 | 0.5159 | 200 | 200 | 200 | 164.3 | 168.3 | 8.43 | 29.7274 | 1097.6503 | 0.0051263
2041 | 1024.5 | 4180 | 0.05 | 0.5159 | 200 | 200 | 200 | 164.3 | 168.3 | 8.43 | 29.7222 | 1097.3861 | 0.0051251
2042 | 1024.5 | 4180 | 0.05 | 0.5159 | 200 | 200 | 200 | 164.3 | 168.3 | 8.43 | 29.7171 | 1097.1219 | 0.0051239
2043 | 1024.5 | 4180 | 0.05 | 0.5159 | 200 | 200 | 200 | 164.3 | 168.3 | 8.43 | 29.712 | 1096.8578 | 0.0051226
2044 | 1024.5 | 4180 | 0.05 | 0.5159 | 200 | 200 | 200 | 164.3 | 168.3 | 8.43 | 29.7069 | 1096.5938 | 0.0051214
2045 | 1024.5 | 4180 | 0.05 | 0.5159 | 200 | 200 | 200 | 164.3 | 168.3 | 8.43 | 29.7017 | 1096.3299 | 0.0051202
2046 | 1024.5 | 4180 | 0.05 | 0.5159 | 200 | 200 | 200 | 164.3 | 168.3 | 8.43 | 29.6966 | 1096.066 | 0.0051189
2047 | 1024.5 | 4180 | 0.05 | 0.5159 | 200 | 200 | 200 | 164.3 | 168.3 | 8.43 | 29.6915 | 1095.8022 | 0.0051177
2048 | 1024.5 | 4180 | 0.05 | 0.5159 | 200 | 200 | 200 | 164.3 | 168.3 | 8.43 | 29.6864 | 1095.5384 | 0.0051165
2049 | 1024.5 | 4180 | 0.05 | 0.5159 | 200 | 200 | 200 | 164.3 | 168.3 | 8.43 | 29.6813 | 1095.2747 | 0.0051152
2050 | 1024.5 | 4180 | 0.05 | 0.5159 | 200 | 200 | 200 | 164.3 | 168.3 | 8.43 | 29.6761 | 1095.0111 | 0.005114
2051 | 1024.5 | 4180 | 0.05 | 0.5159 | 200 | 200 | 200 | 164.3 | 168.3 | 8.43 | 29.671 | 1094.7475 | 0.0051128
2052 | 1024.5 | 4180 | 0.05 | 0.5159 | 200 | 200 | 200 | 164.3 | 168.3 | 8.43 | 29.6659 | 1094.484 | 0.0051115
2053 | 1024.5 | 4180 | 0.05 | 0.5159 | 200 | 200 | 200 | 164.3 | 168.3 | 8.43 | 29.6608 | 1094.2205 | 0.0051103
2054 | 1024.5 | 4180 | 0.05 | 0.5159 | 200 | 200 | 200 | 164.3 | 168.3 | 8.43 | 29.6557 | 1093.9572 | 0.0051091
2055 | 1024.5 | 4180 | 0.05 | 0.5159 | 200 | 200 | 200 | 164.3 | 168.3 | 8.43 | 29.6506 | 1093.6938 | 0.0051078
2056 | 1024.5 | 4180 | 0.05 | 0.5159 | 200 | 200 | 200 | 164.3 | 168.3 | 8.43 | 29.6455 | 1093.4306 | 0.0051066
2057 | 1024.5 | 4180 | 0.05 | 0.5159 | 200 | 200 | 200 | 164.3 | 168.3 | 8.43 | 29.6404 | 1093.1674 | 0.0051054
2058 | 1024.5 | 4180 | 0.05 | 0.5159 | 200 | 200 | 200 | 164.3 | 168.3 | 8.43 | 29.6353 | 1092.9043 | 0.0051042
2059 | 1024.5 | 4180 | 0.05 | 0.5159 | 200 | 200 | 200 | 164.3 | 168.3 | 8.43 | 29.6302 | 1092.6412 | 0.0051029
2060 | 1024.5 | 4180 | 0.05 | 0.5159 | 200 | 200 | 200 | 164.3 | 168.3 | 8.43 | 29.6251 | 1092.3782 | 0.0051017
2061 | 1024.5 | 4180 | 0.05 | 0.5159 | 200 | 200 | 200 | 164.3 | 168.3 | 8.43 | 29.62 | 1092.1153 | 0.0051005
2062 | 1024.5 | 4180 | 0.05 | 0.5159 | 200 | 200 | 200 | 164.3 | 168.3 | 8.43 | 29.6149 | 1091.8524 | 0.0050992
2063 | 1024.5 | 4180 | 0.05 | 0.5159 | 200 | 200 | 200 | 164.3 | 168.3 | 8.43 | 29.6098 | 1091.5896 | 0.005098
2064 | 1024.5 | 4180 | 0.05 | 0.5159 | 200 | 200 | 200 | 164.3 | 168.3 | 8.43 | 29.6047 | 1091.3268 | 0.0050968
2065 | 1024.5 | 4180 | 0.05 | 0.5159 | 200 | 200 | 200 | 164.3 | 168.3 | 8.43 | 29.5996 | 1091.0641 | 0.0050956
2066 | 1024.5 | 4180 | 0.05 | 0.5159 | 200 | 200 | 200 | 164.3 | 168.3 | 8.43 | 29.5945 | 1090.8015 | 0.0050943
2067 | 1024.5 | 4180 | 0.05 | 0.5159 | 200 | 200 | 200 | 164.3 | 168.3 | 8.43 | 29.5894 | 1090.539 | 0.0050931
2068 | 1024.5 | 4180 | 0.05 | 0.5159 | 200 | 200 | 200 | 164.3 | 168.3 | 8.43 | 29.5843 | 1090.2765 | 0.0050919
2069 | 1024.5 | 4180 | 0.05 | 0.5159 | 200 | 200 | 200 | 164.3 | 168.3 | 8.43 | 29.5792 | 1090.014 | 0.0050907
2070 | 1024.5 | 4180 | 0.05 | 0.5159 | 200 | 200 | 200 | 164.3 | 168.3 | 8.43 | 29.5741 | 1089.7517 | 0.0050894
2071 | 1024.5 | 4180 | 0.05 | 0.5159 | 200 | 200 | 200 | 164.3 | 168.3 | 8.43 | 29.569 | 1089.4894 | 0.0050882
2072 | 1024.5 | 4180 | 0.05 | 0.5159 | 200 | 200 | 200 | 164.3 | 168.3 | 8.43 | 29.5639 | 1089.2271 | 0.005087
2073 | 1024.5 | 4180 | 0.05 | 0.5159 | 200 | 200 | 200 | 164.3 | 168.3 | 8.43 | 29.5588 | 1088.9649 | 0.0050858
2074 | 1024.5 | 4180 | 0.05 | 0.5159 | 200 | 200 | 200 | 164.3 | 168.3 | 8.43 | 29.5538 | 1088.7028 | 0.0050845
2075 | 1024.5 | 4180 | 0.05 | 0.5159 | 200 | 200 | 200 | 164.3 | 168.3 | 8.43 | 29.5487 | 1088.4408 | 0.0050833
2076 | 1024.5 | 4180 | 0.05 | 0.5159 | 200 | 200 | 200 | 164.3 | 168.3 | 8.43 | 29.5436 | 1088.1788 | 0.0050821
2077 | 1024.5 | 4180 | 0.05 | 0.5159 | 200 | 200 | 200 | 164.3 | 168.3 | 8.43 | 29.5385 | 1087.9168 | 0.0050809
2078 | 1024.5 | 4180 | 0.05 | 0.5159 | 200 | 200 | 200 | 164.3 | 168.3 | 8.43 | 29.5334 | 1087.655 | 0.0050796
2079 | 1024.5 | 4180 | 0.05 | 0.5159 | 200 | 200 | 200 | 164.3 | 168.3 | 8.43 | 29.5283 | 1087.3932 | 0.0050784
2080 | 1024.5 | 4180 | 0.05 | 0.5159 | 200 | 200 | 200 | 164.3 | 168.3 | 8.43 | 29.5233 | 1087.1314 | 0.0050772
2081 | 1024.5 | 4180 | 0.05 | 0.5159 | 200 | 200 | 200 | 164.3 | 168.3 | 8.43 | 29.5182 | 1086.8698 | 0.005076
2082 | 1024.5 | 4180 | 0.05 | 0.5159 | 200 | 200 | 200 | 164.3 | 168.3 | 8.43 | 29.5131 | 1086.6082 | 0.0050748
2083 | 1024.5 | 4180 | 0.05 | 0.5159 | 200 | 200 | 200 | 164.3 | 168.3 | 8.43 | 29.508 | 1086.3466 | 0.0050735
2084 | 1024.5 | 4180 | 0.05 | 0.5159 | 200 | 200 | 200 | 164.3 | 168.3 | 8.43 | 29.503 | 1086.0851 | 0.0050723
2085 | 1024.5 | 4180 | 0.05 | 0.5159 | 200 | 200 | 200 | 164.3 | 168.3 | 8.43 | 29.4979 | 1085.8237 | 0.0050711
2086 | 1024.5 | 4180 | 0.05 | 0.5159 | 200 | 200 | 200 | 164.3 | 168.3 | 8.43 | 29.4928 | 1085.5623 | 0.0050699
2087 | 1024.5 | 4180 | 0.05 | 0.5159 | 200 | 200 | 200 | 164.3 | 168.3 | 8.43 | 29.4877 | 1085.301 | 0.0050686
2088 | 1024.5 | 4180 | 0.05 | 0.5159 | 200 | 200 | 200 | 164.3 | 168.3 | 8.43 | 29.4827 | 1085.0398 | 0.0050674
2089 | 1024.5 | 4180 | 0.05 | 0.5159 | 200 | 200 | 200 | 164.3 | 168.3 | 8.43 | 29.4776 | 1084.7786 | 0.0050662
2090 | 1024.5 | 4180 | 0.05 | 0.5159 | 200 | 200 | 200 | 164.3 | 168.3 | 8.43 | 29.4725 | 1084.5175 | 0.005065
2091 | 1024.5 | 4180 | 0.05 | 0.5159 | 200 | 200 | 200 | 164.3 | 168.3 | 8.43 | 29.4675 | 1084.2565 | 0.0050638
2092 | 1024.5 | 4180 | 0.05 | 0.5159 | 200 | 200 | 200 | 164.3 | 168.3 | 8.43 | 29.4624 | 1083.9955 | 0.0050625
2093 | 1024.5 | 4180 | 0.05 | 0.5159 | 200 | 200 | 200 | 164.3 | 168.3 | 8.43 | 29.4574 | 1083.7346 | 0.0050613
2094 | 1024.5 | 4180 | 0.05 | 0.5159 | 200 | 200 | 200 | 164.3 | 168.3 | 8.43 | 29.4523 | 1083.4737 | 0.0050601
2095 | 1024.5 | 4180 | 0.05 | 0.5159 | 200 | 200 | 200 | 164.3 | 168.3 | 8.43 | 29.4472 | 1083.2129 | 0.0050589
2096 | 1024.5 | 4180 | 0.05 | 0.5159 | 200 | 200 | 200 | 164.3 | 168.3 | 8.43 | 29.4422 | 1082.9522 | 0.0050577
2097 | 1024.5 | 4180 | 0.05 | 0.5159 | 200 | 200 | 200 | 164.3 | 168.3 | 8.43 | 29.4371 | 1082.6915 | 0.0050565
2098 | 1024.5 | 4180 | 0.05 | 0.5159 | 200 | 200 | 200 | 164.3 | 168.3 | 8.43 | 29.4321 | 1082.4309 | 0.0050552
2099 | 1024.5 | 4180 | 0.05 | 0.5159 | 200 | 200 | 200 | 164.3 | 168.3 | 8.43 | 29.427 | 1082.1704 | 0.005054
2100 | 1024.5 | 4180 | 0.05 | 0.5159 | 200 | 200 | 200 | 164.3 | 168.3 | 8.43 | 29.422 | 1081.9099 | 0.0050528
2101 | 1024.5 | 4180 | 0.05 | 0.5159 | 200 | 200 | 200 | 164.3 | 168.3 | 8.43 | 29.4169 | 1081.6495 | 0.0050516
2102 | 1024.5 | 4180 | 0.05 | 0.5159 | 200 | 200 | 200 | 164.3 | 168.3 | 8.43 | 29.4118 | 1081.3891 | 0.0050504
2103 | 1024.5 | 4180 | 0.05 | 0.5159 | 200 | 200 | 200 | 164.3 | 168.3 | 8.43 | 29.4068 | 1081.1288 | 0.0050492
2104 | 1024.5 | 4180 | 0.05 | 0.5159 | 200 | 200 | 200 | 164.3 | 168.3 | 8.43 | 29.4017 | 1080.8686 | 0.0050479
2105 | 1024.5 | 4180 | 0.05 | 0.5159 | 200 | 200 | 200 | 164.3 | 168.3 | 8.43 | 29.3967 | 1080.6084 | 0.0050467
2106 | 1024.5 | 4180 | 0.05 | 0.5159 | 200 | 200 | 200 | 164.3 | 168.3 | 8.43 | 29.3917 | 1080.3483 | 0.0050455
2107 | 1024.5 | 4180 | 0.05 | 0.5159 | 200 | 200 | 200 | 164.3 | 168.3 | 8.43 | 29.3866 | 1080.0883 | 0.0050443
2108 | 1024.5 | 4180 | 0.05 | 0.5159 | 200 | 200 | 200 | 164.3 | 168.3 | 8.43 | 29.3816 | 1079.8283 | 0.0050431
2109 | 1024.5 | 4180 | 0.05 | 0.5159 | 200 | 200 | 200 | 164.3 | 168.3 | 8.43 | 29.3765 | 1079.5684 | 0.0050419
2110 | 1024.5 | 4180 | 0.05 | 0.5159 | 200 | 200 | 200 | 164.3 | 168.3 | 8.43 | 29.3715 | 1079.3085 | 0.0050407
2111 | 1024.5 | 4180 | 0.05 | 0.5159 | 200 | 200 | 200 | 164.3 | 168.3 | 8.43 | 29.3664 | 1079.0487 | 0.0050394
2112 | 1024.5 | 4180 | 0.05 | 0.5159 | 200 | 200 | 200 | 164.3 | 168.3 | 8.43 | 29.3614 | 1078.789 | 0.0050382
2113 | 1024.5 | 4180 | 0.05 | 0.5159 | 200 | 200 | 200 | 164.3 | 168.3 | 8.43 | 29.3564 | 1078.5293 | 0.005037
2114 | 1024.5 | 4180 | 0.05 | 0.5159 | 200 | 200 | 200 | 164.3 | 168.3 | 8.43 | 29.3513 | 1078.2697 | 0.0050358
2115 | 1024.5 | 4180 | 0.05 | 0.5159 | 200 | 200 | 200 | 164.3 | 168.3 | 8.43 | 29.3463 | 1078.0102 | 0.0050346
2116 | 1024.5 | 4180 | 0.05 | 0.5159 | 200 | 200 | 200 | 164.3 | 168.3 | 8.43 | 29.3413 | 1077.7507 | 0.0050334
2117 | 1024.5 | 4180 | 0.05 | 0.5159 | 200 | 200 | 200 | 164.3 | 168.3 | 8.43 | 29.3362 | 1077.4913 | 0.0050322
2118 | 1024.5 | 4180 | 0.05 | 0.5159 | 200 | 200 | 200 | 164.3 | 168.3 | 8.43 | 29.3312 | 1077.232 | 0.005031
2119 | 1024.5 | 4180 | 0.05 | 0.5159 | 200 | 200 | 200 | 164.3 | 168.3 | 8.43 | 29.3262 | 1076.9727 | 0.0050298
2120 | 1024.5 | 4180 | 0.05 | 0.5159 | 200 | 200 | 200 | 164.3 | 168.3 | 8.43 | 29.3211 | 1076.7134 | 0.0050285
2121 | 1024.5 | 4180 | 0.05 | 0.5159 | 200 | 200 | 200 | 164.3 | 168.3 | 8.43 | 29.3161 | 1076.4543 | 0.0050273
2122 | 1024.5 | 4180 | 0.05 | 0.5159 | 200 | 200 | 200 | 164.3 | 168.3 | 8.43 | 29.3111 | 1076.1952 | 0.0050261
2123 | 1024.5 | 4180 | 0.05 | 0.5159 | 200 | 200 | 200 | 164.3 | 168.3 | 8.43 | 29.306 | 1075.9361 | 0.0050249
2124 | 1024.5 | 4180 | 0.05 | 0.5159 | 200 | 200 | 200 | 164.3 | 168.3 | 8.43 | 29.301 | 1075.6771 | 0.0050237
2125 | 1024.5 | 4180 | 0.05 | 0.5159 | 200 | 200 | 200 | 164.3 | 168.3 | 8.43 | 29.296 | 1075.4182 | 0.0050225
2126 | 1024.5 | 4180 | 0.05 | 0.5159 | 200 | 200 | 200 | 164.3 | 168.3 | 8.43 | 29.291 | 1075.1594 | 0.0050213
2127 | 1024.5 | 4180 | 0.05 | 0.5159 | 200 | 200 | 200 | 164.3 | 168.3 | 8.43 | 29.286 | 1074.9006 | 0.0050201
2128 | 1024.5 | 4180 | 0.05 | 0.5159 | 200 | 200 | 200 | 164.3 | 168.3 | 8.43 | 29.2809 | 1074.6418 | 0.0050189
2129 | 1024.5 | 4180 | 0.05 | 0.5159 | 200 | 200 | 200 | 164.3 | 168.3 | 8.43 | 29.2759 | 1074.3832 | 0.0050177
2130 | 1024.5 | 4180 | 0.05 | 0.5159 | 200 | 200 | 200 | 164.3 | 168.3 | 8.43 | 29.2709 | 1074.1246 | 0.0050164
2131 | 1024.5 | 4180 | 0.05 | 0.5159 | 200 | 200 | 200 | 164.3 | 168.3 | 8.43 | 29.2659 | 1073.866 | 0.0050152
2132 | 1024.5 | 4180 | 0.05 | 0.5159 | 200 | 200 | 200 | 164.3 | 168.3 | 8.43 | 29.2609 | 1073.6075 | 0.005014
2133 | 1024.5 | 4180 | 0.05 | 0.5159 | 200 | 200 | 200 | 164.3 | 168.3 | 8.43 | 29.2558 | 1073.3491 | 0.0050128
2134 | 1024.5 | 4180 | 0.05 | 0.5159 | 200 | 200 | 200 | 164.3 | 168.3 | 8.43 | 29.2508 | 1073.0908 | 0.0050116
2135 | 1024.5 | 4180 | 0.05 | 0.5159 | 200 | 200 | 200 | 164.3 | 168.3 | 8.43 | 29.2458 | 1072.8325 | 0.0050104
2136 | 1024.5 | 4180 | 0.05 | 0.5159 | 200 | 200 | 200 | 164.3 | 168.3 | 8.43 | 29.2408 | 1072.5742 | 0.0050092
2137 | 1024.5 | 4180 | 0.05 | 0.5159 | 200 | 200 | 200 | 164.3 | 168.3 | 8.43 | 29.2358 | 1072.3161 | 0.005008
2138 | 1024.5 | 4180 | 0.05 | 0.5159 | 200 | 200 | 200 | 164.3 | 168.3 | 8.43 | 29.2308 | 1072.058 | 0.0050068
2139 | 1024.5 | 4180 | 0.05 | 0.5159 | 200 | 200 | 200 | 164.3 | 168.3 | 8.43 | 29.2258 | 1071.7999 | 0.0050056
2140 | 1024.5 | 4180 | 0.05 | 0.5159 | 200 | 200 | 200 | 164.3 | 168.3 | 8.43 | 29.2208 | 1071.5419 | 0.0050044
2141 | 1024.5 | 4180 | 0.05 | 0.5159 | 200 | 200 | 200 | 164.3 | 168.3 | 8.43 | 29.2158 | 1071.284 | 0.0050032
2142 | 1024.5 | 4180 | 0.05 | 0.5159 | 200 | 200 | 200 | 164.3 | 168.3 | 8.43 | 29.2108 | 1071.0261 | 0.005002
2143 | 1024.5 | 4180 | 0.05 | 0.5159 | 200 | 200 | 200 | 164.3 | 168.3 | 8.43 | 29.2058 | 1070.7683 | 0.0050008
2144 | 1024.5 | 4180 | 0.05 | 0.5159 | 200 | 200 | 200 | 164.3 | 168.3 | 8.43 | 29.2008 | 1070.5106 | 0.0049996
2145 | 1024.5 | 4180 | 0.05 | 0.5159 | 200 | 200 | 200 | 164.3 | 168.3 | 8.43 | 29.1958 | 1070.2529 | 0.0049984
2146 | 1024.5 | 4180 | 0.05 | 0.5159 | 200 | 200 | 200 | 164.3 | 168.3 | 8.43 | 29.1908 | 1069.9953 | 0.0049972
2147 | 1024.5 | 4180 | 0.05 | 0.5159 | 200 | 200 | 200 | 164.3 | 168.3 | 8.43 | 29.1858 | 1069.7378 | 0.004996
2148 | 1024.5 | 4180 | 0.05 | 0.5159 | 200 | 200 | 200 | 164.3 | 168.3 | 8.43 | 29.1808 | 1069.4803 | 0.0049948
2149 | 1024.5 | 4180 | 0.05 | 0.5159 | 200 | 200 | 200 | 164.3 | 168.3 | 8.43 | 29.1758 | 1069.2229 | 0.0049936
2150 | 1024.5 | 4180 | 0.05 | 0.5159 | 200 | 200 | 200 | 164.3 | 168.3 | 8.43 | 29.1708 | 1068.9655 | 0.0049924
2151 | 1024.5 | 4180 | 0.05 | 0.5159 | 200 | 200 | 200 | 164.3 | 168.3 | 8.43 | 29.1658 | 1068.7082 | 0.0049912
2152 | 1024.5 | 4180 | 0.05 | 0.5159 | 200 | 200 | 200 | 164.3 | 168.3 | 8.43 | 29.1608 | 1068.4509 | 0.00499
2153 | 1024.5 | 4180 | 0.05 | 0.5159 | 200 | 200 | 200 | 164.3 | 168.3 | 8.43 | 29.1558 | 1068.1938 | 0.0049888
2154 | 1024.5 | 4180 | 0.05 | 0.5159 | 200 | 200 | 200 | 164.3 | 168.3 | 8.43 | 29.1508 | 1067.9366 | 0.0049875
2155 | 1024.5 | 4180 | 0.05 | 0.5159 | 200 | 200 | 200 | 164.3 | 168.3 | 8.43 | 29.1458 | 1067.6796 | 0.0049863
2156 | 1024.5 | 4180 | 0.05 | 0.5159 | 200 | 200 | 200 | 164.3 | 168.3 | 8.43 | 29.1409 | 1067.4226 | 0.0049851
2157 | 1024.5 | 4180 | 0.05 | 0.5159 | 200 | 200 | 200 | 164.3 | 168.3 | 8.43 | 29.1359 | 1067.1657 | 0.0049839
2158 | 1024.5 | 4180 | 0.05 | 0.5159 | 200 | 200 | 200 | 164.3 | 168.3 | 8.43 | 29.1309 | 1066.9088 | 0.0049827
2159 | 1024.5 | 4180 | 0.05 | 0.5159 | 200 | 200 | 200 | 164.3 | 168.3 | 8.43 | 29.1259 | 1066.652 | 0.0049816
2160 | 1024.5 | 4180 | 0.05 | 0.5159 | 200 | 200 | 200 | 164.3 | 168.3 | 8.43 | 29.1209 | 1066.3952 | 0.0049804
2161 | 1024.5 | 4180 | 0.05 | 0.5159 | 200 | 200 | 200 | 164.3 | 168.3 | 8.43 | 29.1159 | 1066.1386 | 0.0049792
2162 | 1024.5 | 4180 | 0.05 | 0.5159 | 200 | 200 | 200 | 164.3 | 168.3 | 8.43 | 29.111 | 1065.8819 | 0.004978
2163 | 1024.5 | 4180 | 0.05 | 0.5159 | 200 | 200 | 200 | 164.3 | 168.3 | 8.43 | 29.106 | 1065.6254 | 0.0049768
2164 | 1024.5 | 4180 | 0.05 | 0.5159 | 200 | 200 | 200 | 164.3 | 168.3 | 8.43 | 29.101 | 1065.3689 | 0.0049756
2165 | 1024.5 | 4180 | 0.05 | 0.5159 | 200 | 200 | 200 | 164.3 | 168.3 | 8.43 | 29.096 | 1065.1124 | 0.0049744
2166 | 1024.5 | 4180 | 0.05 | 0.5159 | 200 | 200 | 200 | 164.3 | 168.3 | 8.43 | 29.0911 | 1064.8561 | 0.0049732
2167 | 1024.5 | 4180 | 0.05 | 0.5159 | 200 | 200 | 200 | 164.3 | 168.3 | 8.43 | 29.0861 | 1064.5998 | 0.004972
2168 | 1024.5 | 4180 | 0.05 | 0.5159 | 200 | 200 | 200 | 164.3 | 168.3 | 8.43 | 29.0811 | 1064.3435 | 0.0049708
2169 | 1024.5 | 4180 | 0.05 | 0.5159 | 200 | 200 | 200 | 164.3 | 168.3 | 8.43 | 29.0761 | 1064.0873 | 0.0049696
2170 | 1024.5 | 4180 | 0.05 | 0.5159 | 200 | 200 | 200 | 164.3 | 168.3 | 8.43 | 29.0712 | 1063.8312 | 0.0049684
2171 | 1024.5 | 4180 | 0.05 | 0.5159 | 200 | 200 | 200 | 164.3 | 168.3 | 8.43 | 29.0662 | 1063.5751 | 0.0049672
2172 | 1024.5 | 4180 | 0.05 | 0.5159 | 200 | 200 | 200 | 164.3 | 168.3 | 8.43 | 29.0612 | 1063.3191 | 0.004966
2173 | 1024.5 | 4180 | 0.05 | 0.5159 | 200 | 200 | 200 | 164.3 | 168.3 | 8.43 | 29.0563 | 1063.0632 | 0.0049648
2174 | 1024.5 | 4180 | 0.05 | 0.5159 | 200 | 200 | 200 | 164.3 | 168.3 | 8.43 | 29.0513 | 1062.8073 | 0.0049636
2175 | 1024.5 | 4180 | 0.05 | 0.5159 | 200 | 200 | 200 | 164.3 | 168.3 | 8.43 | 29.0463 | 1062.5515 | 0.0049624
2176 | 1024.5 | 4180 | 0.05 | 0.5159 | 200 | 200 | 200 | 164.3 | 168.3 | 8.43 | 29.0414 | 1062.2957 | 0.0049612
2177 | 1024.5 | 4180 | 0.05 | 0.5159 | 200 | 200 | 200 | 164.3 | 168.3 | 8.43 | 29.0364 | 1062.04 | 0.00496
2178 | 1024.5 | 4180 | 0.05 | 0.5159 | 200 | 200 | 200 | 164.3 | 168.3 | 8.43 | 29.0315 | 1061.7844 | 0.0049588
2179 | 1024.5 | 4180 | 0.05 | 0.5159 | 200 | 200 | 200 | 164.3 | 168.3 | 8.43 | 29.0265 | 1061.5288 | 0.0049576
2180 | 1024.5 | 4180 | 0.05 | 0.5159 | 200 | 200 | 200 | 164.3 | 168.3 | 8.43 | 29.0215 | 1061.2733 | 0.0049564
2181 | 1024.5 | 4180 | 0.05 | 0.5159 | 200 | 200 | 200 | 164.3 | 168.3 | 8.43 | 29.0166 | 1061.0178 | 0.0049552
2182 | 1024.5 | 4180 | 0.05 | 0.5159 | 200 | 200 | 200 | 164.3 | 168.3 | 8.43 | 29.0116 | 1060.7625 | 0.004954
2183 | 1024.5 | 4180 | 0.05 | 0.5159 | 200 | 200 | 200 | 164.3 | 168.3 | 8.43 | 29.0067 | 1060.5071 | 0.0049529
2184 | 1024.5 | 4180 | 0.05 | 0.5159 | 200 | 200 | 200 | 164.3 | 168.3 | 8.43 | 29.0017 | 1060.2519 | 0.0049517
2185 | 1024.5 | 4180 | 0.05 | 0.5159 | 200 | 200 | 200 | 164.3 | 168.3 | 8.43 | 28.9968 | 1059.9967 | 0.0049505
2186 | 1024.5 | 4180 | 0.05 | 0.5159 | 200 | 200 | 200 | 164.3 | 168.3 | 8.43 | 28.9918 | 1059.7415 | 0.0049493
2187 | 1024.5 | 4180 | 0.05 | 0.5159 | 200 | 200 | 200 | 164.3 | 168.3 | 8.43 | 28.9869 | 1059.4864 | 0.0049481
2188 | 1024.5 | 4180 | 0.05 | 0.5159 | 200 | 200 | 200 | 164.3 | 168.3 | 8.43 | 28.9819 | 1059.2314 | 0.0049469
2189 | 1024.5 | 4180 | 0.05 | 0.5159 | 200 | 200 | 200 | 164.3 | 168.3 | 8.43 | 28.977 | 1058.9765 | 0.0049457
2190 | 1024.5 | 4180 | 0.05 | 0.5159 | 200 | 200 | 200 | 164.3 | 168.3 | 8.43 | 28.972 | 1058.7216 | 0.0049445
2191 | 1024.5 | 4180 | 0.05 | 0.5159 | 200 | 200 | 200 | 164.3 | 168.3 | 8.43 | 28.9671 | 1058.4667 | 0.0049433
2192 | 1024.5 | 4180 | 0.05 | 0.5159 | 200 | 200 | 200 | 164.3 | 168.3 | 8.43 | 28.9621 | 1058.2119 | 0.0049421
2193 | 1024.5 | 4180 | 0.05 | 0.5159 | 200 | 200 | 200 | 164.3 | 168.3 | 8.43 | 28.9572 | 1057.9572 | 0.0049409
2194 | 1024.5 | 4180 | 0.05 | 0.5159 | 200 | 200 | 200 | 164.3 | 168.3 | 8.43 | 28.9523 | 1057.7026 | 0.0049398
2195 | 1024.5 | 4180 | 0.05 | 0.5159 | 200 | 200 | 200 | 164.3 | 168.3 | 8.43 | 28.9473 | 1057.448 | 0.0049386
2196 | 1024.5 | 4180 | 0.05 | 0.5159 | 200 | 200 | 200 | 164.3 | 168.3 | 8.43 | 28.9424 | 1057.1935 | 0.0049374
2197 | 1024.5 | 4180 | 0.05 | 0.5159 | 200 | 200 | 200 | 164.3 | 168.3 | 8.43 | 28.9374 | 1056.939 | 0.0049362
2198 | 1024.5 | 4180 | 0.05 | 0.5159 | 200 | 200 | 200 | 164.3 | 168.3 | 8.43 | 28.9325 | 1056.6846 | 0.004935
2199 | 1024.5 | 4180 | 0.05 | 0.5159 | 200 | 200 | 200 | 164.3 | 168.3 | 8.43 | 28.9276 | 1056.4302 | 0.0049338
2200 | 1024.5 | 4180 | 0.05 | 0.5159 | 200 | 200 | 200 | 164.3 | 168.3 | 8.43 | 28.9226 | 1056.1759 | 0.0049326
2201 | 1024.5 | 4180 | 0.05 | 0.5159 | 200 | 200 | 200 | 164.3 | 168.3 | 8.43 | 28.9177 | 1055.9217 | 0.0049314
2202 | 1024.5 | 4180 | 0.05 | 0.5159 | 200 | 200 | 200 | 164.3 | 168.3 | 8.43 | 28.9128 | 1055.6676 | 0.0049302
2203 | 1024.5 | 4180 | 0.05 | 0.5159 | 200 | 200 | 200 | 164.3 | 168.3 | 8.43 | 28.9078 | 1055.4135 | 0.0049291
2204 | 1024.5 | 4180 | 0.05 | 0.5159 | 200 | 200 | 200 | 164.3 | 168.3 | 8.43 | 28.9029 | 1055.1594 | 0.0049279
2205 | 1024.5 | 4180 | 0.05 | 0.5159 | 200 | 200 | 200 | 164.3 | 168.3 | 8.43 | 28.898 | 1054.9054 | 0.0049267
2206 | 1024.5 | 4180 | 0.05 | 0.5159 | 200 | 200 | 200 | 164.3 | 168.3 | 8.43 | 28.8931 | 1054.6515 | 0.0049255
2207 | 1024.5 | 4180 | 0.05 | 0.5159 | 200 | 200 | 200 | 164.3 | 168.3 | 8.43 | 28.8881 | 1054.3977 | 0.0049243
2208 | 1024.5 | 4180 | 0.05 | 0.5159 | 200 | 200 | 200 | 164.3 | 168.3 | 8.43 | 28.8832 | 1054.1439 | 0.0049231
2209 | 1024.5 | 4180 | 0.05 | 0.5159 | 200 | 200 | 200 | 164.3 | 168.3 | 8.43 | 28.8783 | 1053.8901 | 0.0049219
2210 | 1024.5 | 4180 | 0.05 | 0.5159 | 200 | 200 | 200 | 164.3 | 168.3 | 8.43 | 28.8734 | 1053.6365 | 0.0049208
2211 | 1024.5 | 4180 | 0.05 | 0.5159 | 200 | 200 | 200 | 164.3 | 168.3 | 8.43 | 28.8685 | 1053.3828 | 0.0049196
2212 | 1024.5 | 4180 | 0.05 | 0.5159 | 200 | 200 | 200 | 164.3 | 168.3 | 8.43 | 28.8635 | 1053.1293 | 0.0049184
2213 | 1024.5 | 4180 | 0.05 | 0.5159 | 200 | 200 | 200 | 164.3 | 168.3 | 8.43 | 28.8586 | 1052.8758 | 0.0049172
2214 | 1024.5 | 4180 | 0.05 | 0.5159 | 200 | 200 | 200 | 164.3 | 168.3 | 8.43 | 28.8537 | 1052.6224 | 0.004916
2215 | 1024.5 | 4180 | 0.05 | 0.5159 | 200 | 200 | 200 | 164.3 | 168.3 | 8.43 | 28.8488 | 1052.369 | 0.0049148
2216 | 1024.5 | 4180 | 0.05 | 0.5159 | 200 | 200 | 200 | 164.3 | 168.3 | 8.43 | 28.8439 | 1052.1157 | 0.0049137
2217 | 1024.5 | 4180 | 0.05 | 0.5159 | 200 | 200 | 200 | 164.3 | 168.3 | 8.43 | 28.839 | 1051.8625 | 0.0049125
2218 | 1024.5 | 4180 | 0.05 | 0.5159 | 200 | 200 | 200 | 164.3 | 168.3 | 8.43 | 28.834 | 1051.6093 | 0.0049113
2219 | 1024.5 | 4180 | 0.05 | 0.5159 | 200 | 200 | 200 | 164.3 | 168.3 | 8.43 | 28.8291 | 1051.3561 | 0.0049101
2220 | 1024.5 | 4180 | 0.05 | 0.5159 | 200 | 200 | 200 | 164.3 | 168.3 | 8.43 | 28.8242 | 1051.1031 | 0.0049089
2221 | 1024.5 | 4180 | 0.05 | 0.5159 | 200 | 200 | 200 | 164.3 | 168.3 | 8.43 | 28.8193 | 1050.8501 | 0.0049078
2222 | 1024.5 | 4180 | 0.05 | 0.5159 | 200 | 200 | 200 | 164.3 | 168.3 | 8.43 | 28.8144 | 1050.5971 | 0.0049066
2223 | 1024.5 | 4180 | 0.05 | 0.5159 | 200 | 200 | 200 | 164.3 | 168.3 | 8.43 | 28.8095 | 1050.3443 | 0.0049054
2224 | 1024.5 | 4180 | 0.05 | 0.5159 | 200 | 200 | 200 | 164.3 | 168.3 | 8.43 | 28.8046 | 1050.0914 | 0.0049042
2225 | 1024.5 | 4180 | 0.05 | 0.5159 | 200 | 200 | 200 | 164.3 | 168.3 | 8.43 | 28.7997 | 1049.8387 | 0.004903
2226 | 1024.5 | 4180 | 0.05 | 0.5159 | 200 | 200 | 200 | 164.3 | 168.3 | 8.43 | 28.7948 | 1049.586 | 0.0049018
2227 | 1024.5 | 4180 | 0.05 | 0.5159 | 200 | 200 | 200 | 164.3 | 168.3 | 8.43 | 28.7899 | 1049.3333 | 0.0049007
2228 | 1024.5 | 4180 | 0.05 | 0.5159 | 200 | 200 | 200 | 164.3 | 168.3 | 8.43 | 28.785 | 1049.0808 | 0.0048995
2229 | 1024.5 | 4180 | 0.05 | 0.5159 | 200 | 200 | 200 | 164.3 | 168.3 | 8.43 | 28.7801 | 1048.8282 | 0.0048983
2230 | 1024.5 | 4180 | 0.05 | 0.5159 | 200 | 200 | 200 | 164.3 | 168.3 | 8.43 | 28.7752 | 1048.5758 | 0.0048971
2231 | 1024.5 | 4180 | 0.05 | 0.5159 | 200 | 200 | 200 | 164.3 | 168.3 | 8.43 | 28.7703 | 1048.3234 | 0.004896
2232 | 1024.5 | 4180 | 0.05 | 0.5159 | 200 | 200 | 200 | 164.3 | 168.3 | 8.43 | 28.7654 | 1048.0711 | 0.0048948
2233 | 1024.5 | 4180 | 0.05 | 0.5159 | 200 | 200 | 200 | 164.3 | 168.3 | 8.43 | 28.7605 | 1047.8188 | 0.0048936
2234 | 1024.5 | 4180 | 0.05 | 0.5159 | 200 | 200 | 200 | 164.3 | 168.3 | 8.43 | 28.7556 | 1047.5666 | 0.0048924
2235 | 1024.5 | 4180 | 0.05 | 0.5159 | 200 | 200 | 200 | 164.3 | 168.3 | 8.43 | 28.7507 | 1047.3144 | 0.0048912
2236 | 1024.5 | 4180 | 0.05 | 0.5159 | 200 | 200 | 200 | 164.3 | 168.3 | 8.43 | 28.7458 | 1047.0623 | 0.0048901
2237 | 1024.5 | 4180 | 0.05 | 0.5159 | 200 | 200 | 200 | 164.3 | 168.3 | 8.43 | 28.7409 | 1046.8103 | 0.0048889
2238 | 1024.5 | 4180 | 0.05 | 0.5159 | 200 | 200 | 200 | 164.3 | 168.3 | 8.43 | 28.736 | 1046.5583 | 0.0048877
2239 | 1024.5 | 4180 | 0.05 | 0.5159 | 200 | 200 | 200 | 164.3 | 168.3 | 8.43 | 28.7311 | 1046.3064 | 0.0048865
2240 | 1024.5 | 4180 | 0.05 | 0.5159 | 200 | 200 | 200 | 164.3 | 168.3 | 8.43 | 28.7263 | 1046.0546 | 0.0048854
2241 | 1024.5 | 4180 | 0.05 | 0.5159 | 200 | 200 | 200 | 164.3 | 168.3 | 8.43 | 28.7214 | 1045.8028 | 0.0048842
2242 | 1024.5 | 4180 | 0.05 | 0.5159 | 200 | 200 | 200 | 164.3 | 168.3 | 8.43 | 28.7165 | 1045.5511 | 0.004883
2243 | 1024.5 | 4180 | 0.05 | 0.5159 | 200 | 200 | 200 | 164.3 | 168.3 | 8.43 | 28.7116 | 1045.2994 | 0.0048818
2244 | 1024.5 | 4180 | 0.05 | 0.5159 | 200 | 200 | 200 | 164.3 | 168.3 | 8.43 | 28.7067 | 1045.0478 | 0.0048807
2245 | 1024.5 | 4180 | 0.05 | 0.5159 | 200 | 200 | 200 | 164.3 | 168.3 | 8.43 | 28.7018 | 1044.7962 | 0.0048795
2246 | 1024.5 | 4180 | 0.05 | 0.5159 | 200 | 200 | 200 | 164.3 | 168.3 | 8.43 | 28.697 | 1044.5448 | 0.0048783
2247 | 1024.5 | 4180 | 0.05 | 0.5159 | 200 | 200 | 200 | 164.3 | 168.3 | 8.43 | 28.6921 | 1044.2933 | 0.0048771
2248 | 1024.5 | 4180 | 0.05 | 0.5159 | 200 | 200 | 200 | 164.3 | 168.3 | 8.43 | 28.6872 | 1044.042 | 0.004876
2249 | 1024.5 | 4180 | 0.05 | 0.5159 | 200 | 200 | 200 | 164.3 | 168.3 | 8.43 | 28.6823 | 1043.7907 | 0.0048748
2250 | 1024.5 | 4180 | 0.05 | 0.5159 | 200 | 200 | 200 | 164.3 | 168.3 | 8.43 | 28.6775 | 1043.5394 | 0.0048736
2251 | 1024.5 | 4180 | 0.05 | 0.5159 | 200 | 200 | 200 | 164.3 | 168.3 | 8.43 | 28.6726 | 1043.2882 | 0.0048724
2252 | 1024.5 | 4180 | 0.05 | 0.5159 | 200 | 200 | 200 | 164.3 | 168.3 | 8.43 | 28.6677 | 1043.0371 | 0.0048713
2253 | 1024.5 | 4180 | 0.05 | 0.5159 | 200 | 200 | 200 | 164.3 | 168.3 | 8.43 | 28.6628 | 1042.7861 | 0.0048701
2254 | 1024.5 | 4180 | 0.05 | 0.5159 | 200 | 200 | 200 | 164.3 | 168.3 | 8.43 | 28.658 | 1042.5351 | 0.0048689
2255 | 1024.5 | 4180 | 0.05 | 0.5159 | 200 | 200 | 200 | 164.3 | 168.3 | 8.43 | 28.6531 | 1042.2841 | 0.0048677
2256 | 1024.5 | 4180 | 0.05 | 0.5159 | 200 | 200 | 200 | 164.3 | 168.3 | 8.43 | 28.6482 | 1042.0332 | 0.0048666
2257 | 1024.5 | 4180 | 0.05 | 0.5159 | 200 | 200 | 200 | 164.3 | 168.3 | 8.43 | 28.6434 | 1041.7824 | 0.0048654
2258 | 1024.5 | 4180 | 0.05 | 0.5159 | 200 | 200 | 200 | 164.3 | 168.3 | 8.43 | 28.6385 | 1041.5317 | 0.0048642
2259 | 1024.5 | 4180 | 0.05 | 0.5159 | 200 | 200 | 200 | 164.3 | 168.3 | 8.43 | 28.6336 | 1041.281 | 0.0048631
2260 | 1024.5 | 4180 | 0.05 | 0.5159 | 200 | 200 | 200 | 164.3 | 168.3 | 8.43 | 28.6288 | 1041.0303 | 0.0048619
2261 | 1024.5 | 4180 | 0.05 | 0.5159 | 200 | 200 | 200 | 164.3 | 168.3 | 8.43 | 28.6239 | 1040.7797 | 0.0048607
2262 | 1024.5 | 4180 | 0.05 | 0.5159 | 200 | 200 | 200 | 164.3 | 168.3 | 8.43 | 28.6191 | 1040.5292 | 0.0048595
2263 | 1024.5 | 4180 | 0.05 | 0.5159 | 200 | 200 | 200 | 164.3 | 168.3 | 8.43 | 28.6142 | 1040.2788 | 0.0048584
2264 | 1024.5 | 4180 | 0.05 | 0.5159 | 200 | 200 | 200 | 164.3 | 168.3 | 8.43 | 28.6093 | 1040.0284 | 0.0048572
2265 | 1024.5 | 4180 | 0.05 | 0.5159 | 200 | 200 | 200 | 164.3 | 168.3 | 8.43 | 28.6045 | 1039.778 | 0.004856
2266 | 1024.5 | 4180 | 0.05 | 0.5159 | 200 | 200 | 200 | 164.3 | 168.3 | 8.43 | 28.5996 | 1039.5278 | 0.0048549
2267 | 1024.5 | 4180 | 0.05 | 0.5159 | 200 | 200 | 200 | 164.3 | 168.3 | 8.43 | 28.5948 | 1039.2775 | 0.0048537
2268 | 1024.5 | 4180 | 0.05 | 0.5159 | 200 | 200 | 200 | 164.3 | 168.3 | 8.43 | 28.5899 | 1039.0274 | 0.0048525
2269 | 1024.5 | 4180 | 0.05 | 0.5159 | 200 | 200 | 200 | 164.3 | 168.3 | 8.43 | 28.5851 | 1038.7773 | 0.0048514
2270 | 1024.5 | 4180 | 0.05 | 0.5159 | 200 | 200 | 200 | 164.3 | 168.3 | 8.43 | 28.5802 | 1038.5273 | 0.0048502
2271 | 1024.5 | 4180 | 0.05 | 0.5159 | 200 | 200 | 200 | 164.3 | 168.3 | 8.43 | 28.5754 | 1038.2773 | 0.004849
2272 | 1024.5 | 4180 | 0.05 | 0.5159 | 200 | 200 | 200 | 164.3 | 168.3 | 8.43 | 28.5705 | 1038.0274 | 0.0048479
2273 | 1024.5 | 4180 | 0.05 | 0.5159 | 200 | 200 | 200 | 164.3 | 168.3 | 8.43 | 28.5657 | 1037.7775 | 0.0048467
2274 | 1024.5 | 4180 | 0.05 | 0.5159 | 200 | 200 | 200 | 164.3 | 168.3 | 8.43 | 28.5608 | 1037.5277 | 0.0048455
2275 | 1024.5 | 4180 | 0.05 | 0.5159 | 200 | 200 | 200 | 164.3 | 168.3 | 8.43 | 28.556 | 1037.278 | 0.0048444
2276 | 1024.5 | 4180 | 0.05 | 0.5159 | 200 | 200 | 200 | 164.3 | 168.3 | 8.43 | 28.5511 | 1037.0283 | 0.0048432
2277 | 1024.5 | 4180 | 0.05 | 0.5159 | 200 | 200 | 200 | 164.3 | 168.3 | 8.43 | 28.5463 | 1036.7787 | 0.004842
2278 | 1024.5 | 4180 | 0.05 | 0.5159 | 200 | 200 | 200 | 164.3 | 168.3 | 8.43 | 28.5414 | 1036.5291 | 0.0048409
2279 | 1024.5 | 4180 | 0.05 | 0.5159 | 200 | 200 | 200 | 164.3 | 168.3 | 8.43 | 28.5366 | 1036.2796 | 0.0048397
2280 | 1024.5 | 4180 | 0.05 | 0.5159 | 200 | 200 | 200 | 164.3 | 168.3 | 8.43 | 28.5318 | 1036.0302 | 0.0048385
2281 | 1024.5 | 4180 | 0.05 | 0.5159 | 200 | 200 | 200 | 164.3 | 168.3 | 8.43 | 28.5269 | 1035.7808 | 0.0048374
2282 | 1024.5 | 4180 | 0.05 | 0.5159 | 200 | 200 | 200 | 164.3 | 168.3 | 8.43 | 28.5221 | 1035.5315 | 0.0048362
2283 | 1024.5 | 4180 | 0.05 | 0.5159 | 200 | 200 | 200 | 164.3 | 168.3 | 8.43 | 28.5173 | 1035.2823 | 0.004835
2284 | 1024.5 | 4180 | 0.05 | 0.5159 | 200 | 200 | 200 | 164.3 | 168.3 | 8.43 | 28.5124 | 1035.0331 | 0.0048339
2285 | 1024.5 | 4180 | 0.05 | 0.5159 | 200 | 200 | 200 | 164.3 | 168.3 | 8.43 | 28.5076 | 1034.7839 | 0.0048327
2286 | 1024.5 | 4180 | 0.05 | 0.5159 | 200 | 200 | 200 | 164.3 | 168.3 | 8.43 | 28.5027 | 1034.5349 | 0.0048316
2287 | 1024.5 | 4180 | 0.05 | 0.5159 | 200 | 200 | 200 | 164.3 | 168.3 | 8.43 | 28.4979 | 1034.2858 | 0.0048304
2288 | 1024.5 | 4180 | 0.05 | 0.5159 | 200 | 200 | 200 | 164.3 | 168.3 | 8.43 | 28.4931 | 1034.0369 | 0.0048292
2289 | 1024.5 | 4180 | 0.05 | 0.5159 | 200 | 200 | 200 | 164.3 | 168.3 | 8.43 | 28.4883 | 1033.788 | 0.0048281
2290 | 1024.5 | 4180 | 0.05 | 0.5159 | 200 | 200 | 200 | 164.3 | 168.3 | 8.43 | 28.4834 | 1033.5392 | 0.0048269
2291 | 1024.5 | 4180 | 0.05 | 0.5159 | 200 | 200 | 200 | 164.3 | 168.3 | 8.43 | 28.4786 | 1033.2904 | 0.0048257
2292 | 1024.5 | 4180 | 0.05 | 0.5159 | 200 | 200 | 200 | 164.3 | 168.3 | 8.43 | 28.4738 | 1033.0417 | 0.0048246
2293 | 1024.5 | 4180 | 0.05 | 0.5159 | 200 | 200 | 200 | 164.3 | 168.3 | 8.43 | 28.469 | 1032.793 | 0.0048234
2294 | 1024.5 | 4180 | 0.05 | 0.5159 | 200 | 200 | 200 | 164.3 | 168.3 | 8.43 | 28.4641 | 1032.5444 | 0.0048223
2295 | 1024.5 | 4180 | 0.05 | 0.5159 | 200 | 200 | 200 | 164.3 | 168.3 | 8.43 | 28.4593 | 1032.2959 | 0.0048211
2296 | 1024.5 | 4180 | 0.05 | 0.5159 | 200 | 200 | 200 | 164.3 | 168.3 | 8.43 | 28.4545 | 1032.0474 | 0.0048199
2297 | 1024.5 | 4180 | 0.05 | 0.5159 | 200 | 200 | 200 | 164.3 | 168.3 | 8.43 | 28.4497 | 1031.799 | 0.0048188
2298 | 1024.5 | 4180 | 0.05 | 0.5159 | 200 | 200 | 200 | 164.3 | 168.3 | 8.43 | 28.4448 | 1031.5506 | 0.0048176
2299 | 1024.5 | 4180 | 0.05 | 0.5159 | 200 | 200 | 200 | 164.3 | 168.3 | 8.43 | 28.44 | 1031.3023 | 0.0048165
2300 | 1024.5 | 4180 | 0.05 | 0.5159 | 200 | 200 | 200 | 164.3 | 168.3 | 8.43 | 28.4352 | 1031.0541 | 0.0048153
2301 | 1024.5 | 4180 | 0.05 | 0.5159 | 200 | 200 | 200 | 164.3 | 168.3 | 8.43 | 28.4304 | 1030.8059 | 0.0048141
2302 | 1024.5 | 4180 | 0.05 | 0.5159 | 200 | 200 | 200 | 164.3 | 168.3 | 8.43 | 28.4256 | 1030.5578 | 0.004813
2303 | 1024.5 | 4180 | 0.05 | 0.5159 | 200 | 200 | 200 | 164.3 | 168.3 | 8.43 | 28.4208 | 1030.3097 | 0.0048118
2304 | 1024.5 | 4180 | 0.05 | 0.5159 | 200 | 200 | 200 | 164.3 | 168.3 | 8.43 | 28.416 | 1030.0617 | 0.0048107
2305 | 1024.5 | 4180 | 0.05 | 0.5159 | 200 | 200 | 200 | 164.3 | 168.3 | 8.43 | 28.4111 | 1029.8138 | 0.0048095
2306 | 1024.5 | 4180 | 0.05 | 0.5159 | 200 | 200 | 200 | 164.3 | 168.3 | 8.43 | 28.4063 | 1029.5659 | 0.0048083
2307 | 1024.5 | 4180 | 0.05 | 0.5159 | 200 | 200 | 200 | 164.3 | 168.3 | 8.43 | 28.4015 | 1029.3181 | 0.0048072
2308 | 1024.5 | 4180 | 0.05 | 0.5159 | 200 | 200 | 200 | 164.3 | 168.3 | 8.43 | 28.3967 | 1029.0704 | 0.004806
2309 | 1024.5 | 4180 | 0.05 | 0.5159 | 200 | 200 | 200 | 164.3 | 168.3 | 8.43 | 28.3919 | 1028.8227 | 0.0048049
2310 | 1024.5 | 4180 | 0.05 | 0.5159 | 200 | 200 | 200 | 164.3 | 168.3 | 8.43 | 28.3871 | 1028.575 | 0.0048037
2311 | 1024.5 | 4180 | 0.05 | 0.5159 | 200 | 200 | 200 | 164.3 | 168.3 | 8.43 | 28.3823 | 1028.3274 | 0.0048026
2312 | 1024.5 | 4180 | 0.05 | 0.5159 | 200 | 200 | 200 | 164.3 | 168.3 | 8.43 | 28.3775 | 1028.0799 | 0.0048014
2313 | 1024.5 | 4180 | 0.05 | 0.5159 | 200 | 200 | 200 | 164.3 | 168.3 | 8.43 | 28.3727 | 1027.8324 | 0.0048003
2314 | 1024.5 | 4180 | 0.05 | 0.5159 | 200 | 200 | 200 | 164.3 | 168.3 | 8.43 | 28.3679 | 1027.585 | 0.0047991
2315 | 1024.5 | 4180 | 0.05 | 0.5159 | 200 | 200 | 200 | 164.3 | 168.3 | 8.43 | 28.3631 | 1027.3377 | 0.0047979
2316 | 1024.5 | 4180 | 0.05 | 0.5159 | 200 | 200 | 200 | 164.3 | 168.3 | 8.43 | 28.3583 | 1027.0904 | 0.0047968
2317 | 1024.5 | 4180 | 0.05 | 0.5159 | 200 | 200 | 200 | 164.3 | 168.3 | 8.43 | 28.3535 | 1026.8432 | 0.0047956
2318 | 1024.5 | 4180 | 0.05 | 0.5159 | 200 | 200 | 200 | 164.3 | 168.3 | 8.43 | 28.3487 | 1026.596 | 0.0047945
2319 | 1024.5 | 4180 | 0.05 | 0.5159 | 200 | 200 | 200 | 164.3 | 168.3 | 8.43 | 28.3439 | 1026.3489 | 0.0047933
2320 | 1024.5 | 4180 | 0.05 | 0.5159 | 200 | 200 | 200 | 164.3 | 168.3 | 8.43 | 28.3391 | 1026.1019 | 0.0047922
2321 | 1024.5 | 4180 | 0.05 | 0.5159 | 200 | 200 | 200 | 164.3 | 168.3 | 8.43 | 28.3343 | 1025.8549 | 0.004791
2322 | 1024.5 | 4180 | 0.05 | 0.5159 | 200 | 200 | 200 | 164.3 | 168.3 | 8.43 | 28.3295 | 1025.608 | 0.0047899
2323 | 1024.5 | 4180 | 0.05 | 0.5159 | 200 | 200 | 200 | 164.3 | 168.3 | 8.43 | 28.3248 | 1025.3611 | 0.0047887
2324 | 1024.5 | 4180 | 0.05 | 0.5159 | 200 | 200 | 200 | 164.3 | 168.3 | 8.43 | 28.32 | 1025.1143 | 0.0047876
2325 | 1024.5 | 4180 | 0.05 | 0.5159 | 200 | 200 | 200 | 164.3 | 168.3 | 8.43 | 28.3152 | 1024.8676 | 0.0047864
2326 | 1024.5 | 4180 | 0.05 | 0.5159 | 200 | 200 | 200 | 164.3 | 168.3 | 8.43 | 28.3104 | 1024.6209 | 0.0047853
2327 | 1024.5 | 4180 | 0.05 | 0.5159 | 200 | 200 | 200 | 164.3 | 168.3 | 8.43 | 28.3056 | 1024.3742 | 0.0047841
2328 | 1024.5 | 4180 | 0.05 | 0.5159 | 200 | 200 | 200 | 164.3 | 168.3 | 8.43 | 28.3008 | 1024.1277 | 0.004783
2329 | 1024.5 | 4180 | 0.05 | 0.5159 | 200 | 200 | 200 | 164.3 | 168.3 | 8.43 | 28.296 | 1023.8812 | 0.0047818
2330 | 1024.5 | 4180 | 0.05 | 0.5159 | 200 | 200 | 200 | 164.3 | 168.3 | 8.43 | 28.2913 | 1023.6347 | 0.0047806
2331 | 1024.5 | 4180 | 0.05 | 0.5159 | 200 | 200 | 200 | 164.3 | 168.3 | 8.43 | 28.2865 | 1023.3883 | 0.0047795
2332 | 1024.5 | 4180 | 0.05 | 0.5159 | 200 | 200 | 200 | 164.3 | 168.3 | 8.43 | 28.2817 | 1023.142 | 0.0047783
2333 | 1024.5 | 4180 | 0.05 | 0.5159 | 200 | 200 | 200 | 164.3 | 168.3 | 8.43 | 28.2769 | 1022.8957 | 0.0047772
2334 | 1024.5 | 4180 | 0.05 | 0.5159 | 200 | 200 | 200 | 164.3 | 168.3 | 8.43 | 28.2721 | 1022.6495 | 0.004776
2335 | 1024.5 | 4180 | 0.05 | 0.5159 | 200 | 200 | 200 | 164.3 | 168.3 | 8.43 | 28.2674 | 1022.4034 | 0.0047749
2336 | 1024.5 | 4180 | 0.05 | 0.5159 | 200 | 200 | 200 | 164.3 | 168.3 | 8.43 | 28.2626 | 1022.1573 | 0.0047737
2337 | 1024.5 | 4180 | 0.05 | 0.5159 | 200 | 200 | 200 | 164.3 | 168.3 | 8.43 | 28.2578 | 1021.9112 | 0.0047726
2338 | 1024.5 | 4180 | 0.05 | 0.5159 | 200 | 200 | 200 | 164.3 | 168.3 | 8.43 | 28.253 | 1021.6652 | 0.0047714
2339 | 1024.5 | 4180 | 0.05 | 0.5159 | 200 | 200 | 200 | 164.3 | 168.3 | 8.43 | 28.2483 | 1021.4193 | 0.0047703
2340 | 1024.5 | 4180 | 0.05 | 0.5159 | 200 | 200 | 200 | 164.3 | 168.3 | 8.43 | 28.2435 | 1021.1735 | 0.0047692
2341 | 1024.5 | 4180 | 0.05 | 0.5159 | 200 | 200 | 200 | 164.3 | 168.3 | 8.43 | 28.2387 | 1020.9277 | 0.004768
2342 | 1024.5 | 4180 | 0.05 | 0.5159 | 200 | 200 | 200 | 164.3 | 168.3 | 8.43 | 28.234 | 1020.6819 | 0.0047669
2343 | 1024.5 | 4180 | 0.05 | 0.5159 | 200 | 200 | 200 | 164.3 | 168.3 | 8.43 | 28.2292 | 1020.4363 | 0.0047657
2344 | 1024.5 | 4180 | 0.05 | 0.5159 | 200 | 200 | 200 | 164.3 | 168.3 | 8.43 | 28.2244 | 1020.1906 | 0.0047646
2345 | 1024.5 | 4180 | 0.05 | 0.5159 | 200 | 200 | 200 | 164.3 | 168.3 | 8.43 | 28.2197 | 1019.9451 | 0.0047634
2346 | 1024.5 | 4180 | 0.05 | 0.5159 | 200 | 200 | 200 | 164.3 | 168.3 | 8.43 | 28.2149 | 1019.6996 | 0.0047623
2347 | 1024.5 | 4180 | 0.05 | 0.5159 | 200 | 200 | 200 | 164.3 | 168.3 | 8.43 | 28.2101 | 1019.4541 | 0.0047611
2348 | 1024.5 | 4180 | 0.05 | 0.5159 | 200 | 200 | 200 | 164.3 | 168.3 | 8.43 | 28.2054 | 1019.2087 | 0.00476
2349 | 1024.5 | 4180 | 0.05 | 0.5159 | 200 | 200 | 200 | 164.3 | 168.3 | 8.43 | 28.2006 | 1018.9634 | 0.0047588
2350 | 1024.5 | 4180 | 0.05 | 0.5159 | 200 | 200 | 200 | 164.3 | 168.3 | 8.43 | 28.1959 | 1018.7181 | 0.0047577
2351 | 1024.5 | 4180 | 0.05 | 0.5159 | 200 | 200 | 200 | 164.3 | 168.3 | 8.43 | 28.1911 | 1018.4729 | 0.0047565
2352 | 1024.5 | 4180 | 0.05 | 0.5159 | 200 | 200 | 200 | 164.3 | 168.3 | 8.43 | 28.1863 | 1018.2278 | 0.0047554
2353 | 1024.5 | 4180 | 0.05 | 0.5159 | 200 | 200 | 200 | 164.3 | 168.3 | 8.43 | 28.1816 | 1017.9827 | 0.0047543
2354 | 1024.5 | 4180 | 0.05 | 0.5159 | 200 | 200 | 200 | 164.3 | 168.3 | 8.43 | 28.1768 | 1017.7377 | 0.0047531
2355 | 1024.5 | 4180 | 0.05 | 0.5159 | 200 | 200 | 200 | 164.3 | 168.3 | 8.43 | 28.1721 | 1017.4927 | 0.004752
2356 | 1024.5 | 4180 | 0.05 | 0.5159 | 200 | 200 | 200 | 164.3 | 168.3 | 8.43 | 28.1673 | 1017.2478 | 0.0047508
2357 | 1024.5 | 4180 | 0.05 | 0.5159 | 200 | 200 | 200 | 164.3 | 168.3 | 8.43 | 28.1626 | 1017.0029 | 0.0047497
2358 | 1024.5 | 4180 | 0.05 | 0.5159 | 200 | 200 | 200 | 164.3 | 168.3 | 8.43 | 28.1578 | 1016.7581 | 0.0047485
2359 | 1024.5 | 4180 | 0.05 | 0.5159 | 200 | 200 | 200 | 164.3 | 168.3 | 8.43 | 28.1531 | 1016.5134 | 0.0047474
2360 | 1024.5 | 4180 | 0.05 | 0.5159 | 200 | 200 | 200 | 164.3 | 168.3 | 8.43 | 28.1483 | 1016.2687 | 0.0047462
2361 | 1024.5 | 4180 | 0.05 | 0.5159 | 200 | 200 | 200 | 164.3 | 168.3 | 8.43 | 28.1436 | 1016.0241 | 0.0047451
2362 | 1024.5 | 4180 | 0.05 | 0.5159 | 200 | 200 | 200 | 164.3 | 168.3 | 8.43 | 28.1388 | 1015.7795 | 0.004744
2363 | 1024.5 | 4180 | 0.05 | 0.5159 | 200 | 200 | 200 | 164.3 | 168.3 | 8.43 | 28.1341 | 1015.535 | 0.0047428
2364 | 1024.5 | 4180 | 0.05 | 0.5159 | 200 | 200 | 200 | 164.3 | 168.3 | 8.43 | 28.1294 | 1015.2906 | 0.0047417
2365 | 1024.5 | 4180 | 0.05 | 0.5159 | 200 | 200 | 200 | 164.3 | 168.3 | 8.43 | 28.1246 | 1015.0462 | 0.0047405
2366 | 1024.5 | 4180 | 0.05 | 0.5159 | 200 | 200 | 200 | 164.3 | 168.3 | 8.43 | 28.1199 | 1014.8019 | 0.0047394
2367 | 1024.5 | 4180 | 0.05 | 0.5159 | 200 | 200 | 200 | 164.3 | 168.3 | 8.43 | 28.1151 | 1014.5576 | 0.0047383
2368 | 1024.5 | 4180 | 0.05 | 0.5159 | 200 | 200 | 200 | 164.3 | 168.3 | 8.43 | 28.1104 | 1014.3134 | 0.0047371
2369 | 1024.5 | 4180 | 0.05 | 0.5159 | 200 | 200 | 200 | 164.3 | 168.3 | 8.43 | 28.1057 | 1014.0693 | 0.004736
2370 | 1024.5 | 4180 | 0.05 | 0.5159 | 200 | 200 | 200 | 164.3 | 168.3 | 8.43 | 28.1009 | 1013.8252 | 0.0047348
2371 | 1024.5 | 4180 | 0.05 | 0.5159 | 200 | 200 | 200 | 164.3 | 168.3 | 8.43 | 28.0962 | 1013.5812 | 0.0047337
2372 | 1024.5 | 4180 | 0.05 | 0.5159 | 200 | 200 | 200 | 164.3 | 168.3 | 8.43 | 28.0915 | 1013.3372 | 0.0047326
2373 | 1024.5 | 4180 | 0.05 | 0.5159 | 200 | 200 | 200 | 164.3 | 168.3 | 8.43 | 28.0867 | 1013.0933 | 0.0047314
2374 | 1024.5 | 4180 | 0.05 | 0.5159 | 200 | 200 | 200 | 164.3 | 168.3 | 8.43 | 28.082 | 1012.8494 | 0.0047303
2375 | 1024.5 | 4180 | 0.05 | 0.5159 | 200 | 200 | 200 | 164.3 | 168.3 | 8.43 | 28.0773 | 1012.6056 | 0.0047291
2376 | 1024.5 | 4180 | 0.05 | 0.5159 | 200 | 200 | 200 | 164.3 | 168.3 | 8.43 | 28.0725 | 1012.3619 | 0.004728
2377 | 1024.5 | 4180 | 0.05 | 0.5159 | 200 | 200 | 200 | 164.3 | 168.3 | 8.43 | 28.0678 | 1012.1182 | 0.0047269
2378 | 1024.5 | 4180 | 0.05 | 0.5159 | 200 | 200 | 200 | 164.3 | 168.3 | 8.43 | 28.0631 | 1011.8746 | 0.0047257
2379 | 1024.5 | 4180 | 0.05 | 0.5159 | 200 | 200 | 200 | 164.3 | 168.3 | 8.43 | 28.0584 | 1011.631 | 0.0047246
2380 | 1024.5 | 4180 | 0.05 | 0.5159 | 200 | 200 | 200 | 164.3 | 168.3 | 8.43 | 28.0536 | 1011.3875 | 0.0047235
2381 | 1024.5 | 4180 | 0.05 | 0.5159 | 200 | 200 | 200 | 164.3 | 168.3 | 8.43 | 28.0489 | 1011.1441 | 0.0047223
2382 | 1024.5 | 4180 | 0.05 | 0.5159 | 200 | 200 | 200 | 164.3 | 168.3 | 8.43 | 28.0442 | 1010.9007 | 0.0047212
2383 | 1024.5 | 4180 | 0.05 | 0.5159 | 200 | 200 | 200 | 164.3 | 168.3 | 8.43 | 28.0395 | 1010.6574 | 0.00472
2384 | 1024.5 | 4180 | 0.05 | 0.5159 | 200 | 200 | 200 | 164.3 | 168.3 | 8.43 | 28.0347 | 1010.4141 | 0.0047189
2385 | 1024.5 | 4180 | 0.05 | 0.5159 | 200 | 200 | 200 | 164.3 | 168.3 | 8.43 | 28.03 | 1010.1709 | 0.0047178
2386 | 1024.5 | 4180 | 0.05 | 0.5159 | 200 | 200 | 200 | 164.3 | 168.3 | 8.43 | 28.0253 | 1009.9277 | 0.0047166
2387 | 1024.5 | 4180 | 0.05 | 0.5159 | 200 | 200 | 200 | 164.3 | 168.3 | 8.43 | 28.0206 | 1009.6847 | 0.0047155
2388 | 1024.5 | 4180 | 0.05 | 0.5159 | 200 | 200 | 200 | 164.3 | 168.3 | 8.43 | 28.0159 | 1009.4416 | 0.0047144
2389 | 1024.5 | 4180 | 0.05 | 0.5159 | 200 | 200 | 200 | 164.3 | 168.3 | 8.43 | 28.0112 | 1009.1986 | 0.0047132
2390 | 1024.5 | 4180 | 0.05 | 0.5159 | 200 | 200 | 200 | 164.3 | 168.3 | 8.43 | 28.0064 | 1008.9557 | 0.0047121
2391 | 1024.5 | 4180 | 0.05 | 0.5159 | 200 | 200 | 200 | 164.3 | 168.3 | 8.43 | 28.0017 | 1008.7129 | 0.004711
2392 | 1024.5 | 4180 | 0.05 | 0.5159 | 200 | 200 | 200 | 164.3 | 168.3 | 8.43 | 27.997 | 1008.4701 | 0.0047098
2393 | 1024.5 | 4180 | 0.05 | 0.5159 | 200 | 200 | 200 | 164.3 | 168.3 | 8.43 | 27.9923 | 1008.2273 | 0.0047087
2394 | 1024.5 | 4180 | 0.05 | 0.5159 | 200 | 200 | 200 | 164.3 | 168.3 | 8.43 | 27.9876 | 1007.9847 | 0.0047076
2395 | 1024.5 | 4180 | 0.05 | 0.5159 | 200 | 200 | 200 | 164.3 | 168.3 | 8.43 | 27.9829 | 1007.742 | 0.0047064
2396 | 1024.5 | 4180 | 0.05 | 0.5159 | 200 | 200 | 200 | 164.3 | 168.3 | 8.43 | 27.9782 | 1007.4995 | 0.0047053
2397 | 1024.5 | 4180 | 0.05 | 0.5159 | 200 | 200 | 200 | 164.3 | 168.3 | 8.43 | 27.9735 | 1007.257 | 0.0047042
2398 | 1024.5 | 4180 | 0.05 | 0.5159 | 200 | 200 | 200 | 164.3 | 168.3 | 8.43 | 27.9688 | 1007.0145 | 0.004703
2399 | 1024.5 | 4180 | 0.05 | 0.5159 | 200 | 200 | 200 | 164.3 | 168.3 | 8.43 | 27.9641 | 1006.7721 | 0.0047019
2400 | 1024.5 | 4180 | 0.05 | 0.5159 | 200 | 200 | 200 | 164.3 | 168.3 | 8.43 | 27.9594 | 1006.5298 | 0.0047008
2401 | 1024.5 | 4180 | 0.05 | 0.5159 | 200 | 200 | 200 | 164.3 | 168.3 | 8.43 | 27.9547 | 1006.2875 | 0.0046996
2402 | 1024.5 | 4180 | 0.05 | 0.5159 | 200 | 200 | 200 | 164.3 | 168.3 | 8.43 | 27.95 | 1006.0453 | 0.0046985
2403 | 1024.5 | 4180 | 0.05 | 0.5159 | 200 | 200 | 200 | 164.3 | 168.3 | 8.43 | 27.9453 | 1005.8031 | 0.0046974
2404 | 1024.5 | 4180 | 0.05 | 0.5159 | 200 | 200 | 200 | 164.3 | 168.3 | 8.43 | 27.9406 | 1005.561 | 0.0046962
2405 | 1024.5 | 4180 | 0.05 | 0.5159 | 200 | 200 | 200 | 164.3 | 168.3 | 8.43 | 27.9359 | 1005.319 | 0.0046951
2406 | 1024.5 | 4180 | 0.05 | 0.5159 | 200 | 200 | 200 | 164.3 | 168.3 | 8.43 | 27.9312 | 1005.077 | 0.004694
2407 | 1024.5 | 4180 | 0.05 | 0.5159 | 200 | 200 | 200 | 164.3 | 168.3 | 8.43 | 27.9265 | 1004.8351 | 0.0046928
2408 | 1024.5 | 4180 | 0.05 | 0.5159 | 200 | 200 | 200 | 164.3 | 168.3 | 8.43 | 27.9218 | 1004.5932 | 0.0046917
2409 | 1024.5 | 4180 | 0.05 | 0.5159 | 200 | 200 | 200 | 164.3 | 168.3 | 8.43 | 27.9171 | 1004.3514 | 0.0046906
2410 | 1024.5 | 4180 | 0.05 | 0.5159 | 200 | 200 | 200 | 164.3 | 168.3 | 8.43 | 27.9124 | 1004.1097 | 0.0046895
2411 | 1024.5 | 4180 | 0.05 | 0.5159 | 200 | 200 | 200 | 164.3 | 168.3 | 8.43 | 27.9077 | 1003.868 | 0.0046883
2412 | 1024.5 | 4180 | 0.05 | 0.5159 | 200 | 200 | 200 | 164.3 | 168.3 | 8.43 | 27.903 | 1003.6263 | 0.0046872
2413 | 1024.5 | 4180 | 0.05 | 0.5159 | 200 | 200 | 200 | 164.3 | 168.3 | 8.43 | 27.8984 | 1003.3848 | 0.0046861
2414 | 1024.5 | 4180 | 0.05 | 0.5159 | 200 | 200 | 200 | 164.3 | 168.3 | 8.43 | 27.8937 | 1003.1433 | 0.0046849
2415 | 1024.5 | 4180 | 0.05 | 0.5159 | 200 | 200 | 200 | 164.3 | 168.3 | 8.43 | 27.889 | 1002.9018 | 0.0046838
2416 | 1024.5 | 4180 | 0.05 | 0.5159 | 200 | 200 | 200 | 164.3 | 168.3 | 8.43 | 27.8843 | 1002.6604 | 0.0046827
2417 | 1024.5 | 4180 | 0.05 | 0.5159 | 200 | 200 | 200 | 164.3 | 168.3 | 8.43 | 27.8796 | 1002.419 | 0.0046816
2418 | 1024.5 | 4180 | 0.05 | 0.5159 | 200 | 200 | 200 | 164.3 | 168.3 | 8.43 | 27.8749 | 1002.1778 | 0.0046804
2419 | 1024.5 | 4180 | 0.05 | 0.5159 | 200 | 200 | 200 | 164.3 | 168.3 | 8.43 | 27.8703 | 1001.9365 | 0.0046793
2420 | 1024.5 | 4180 | 0.05 | 0.5159 | 200 | 200 | 200 | 164.3 | 168.3 | 8.43 | 27.8656 | 1001.6954 | 0.0046782
2421 | 1024.5 | 4180 | 0.05 | 0.5159 | 200 | 200 | 200 | 164.3 | 168.3 | 8.43 | 27.8609 | 1001.4543 | 0.0046771
2422 | 1024.5 | 4180 | 0.05 | 0.5159 | 200 | 200 | 200 | 164.3 | 168.3 | 8.43 | 27.8562 | 1001.2132 | 0.0046759
2423 | 1024.5 | 4180 | 0.05 | 0.5159 | 200 | 200 | 200 | 164.3 | 168.3 | 8.43 | 27.8515 | 1000.9722 | 0.0046748
2424 | 1024.5 | 4180 | 0.05 | 0.5159 | 200 | 200 | 200 | 164.3 | 168.3 | 8.43 | 27.8469 | 1000.7313 | 0.0046737
2425 | 1024.5 | 4180 | 0.05 | 0.5159 | 200 | 200 | 200 | 164.3 | 168.3 | 8.43 | 27.8422 | 1000.4904 | 0.0046726
2426 | 1024.5 | 4180 | 0.05 | 0.5159 | 200 | 200 | 200 | 164.3 | 168.3 | 8.43 | 27.8375 | 1000.2496 | 0.0046714
2427 | 1024.5 | 4180 | 0.05 | 0.5159 | 200 | 200 | 200 | 164.3 | 168.3 | 8.43 | 27.8329 | 1000.0088 | 0.0046703
2428 | 1024.5 | 4180 | 0.05 | 0.5159 | 200 | 200 | 200 | 164.3 | 168.3 | 8.43 | 27.8282 | 999.7681 | 0.0046692
2429 | 1024.5 | 4180 | 0.05 | 0.5159 | 200 | 200 | 200 | 164.3 | 168.3 | 8.43 | 27.8235 | 999.5275 | 0.0046681
2430 | 1024.5 | 4180 | 0.05 | 0.5159 | 200 | 200 | 200 | 164.3 | 168.3 | 8.43 | 27.8188 | 999.2869 | 0.0046669
2431 | 1024.5 | 4180 | 0.05 | 0.5159 | 200 | 200 | 200 | 164.3 | 168.3 | 8.43 | 27.8142 | 999.0463 | 0.0046658
2432 | 1024.5 | 4180 | 0.05 | 0.5159 | 200 | 200 | 200 | 164.3 | 168.3 | 8.43 | 27.8095 | 998.8059 | 0.0046647
2433 | 1024.5 | 4180 | 0.05 | 0.5159 | 200 | 200 | 200 | 164.3 | 168.3 | 8.43 | 27.8048 | 998.5655 | 0.0046636
2434 | 1024.5 | 4180 | 0.05 | 0.5159 | 200 | 200 | 200 | 164.3 | 168.3 | 8.43 | 27.8002 | 998.3251 | 0.0046624
2435 | 1024.5 | 4180 | 0.05 | 0.5159 | 200 | 200 | 200 | 164.3 | 168.3 | 8.43 | 27.7955 | 998.0848 | 0.0046613
2436 | 1024.5 | 4180 | 0.05 | 0.5159 | 200 | 200 | 200 | 164.3 | 168.3 | 8.43 | 27.7909 | 997.8446 | 0.0046602
2437 | 1024.5 | 4180 | 0.05 | 0.5159 | 200 | 200 | 200 | 164.3 | 168.3 | 8.43 | 27.7862 | 997.6044 | 0.0046591
2438 | 1024.5 | 4180 | 0.05 | 0.5159 | 200 | 200 | 200 | 164.3 | 168.3 | 8.43 | 27.7815 | 997.3643 | 0.004658
2439 | 1024.5 | 4180 | 0.05 | 0.5159 | 200 | 200 | 200 | 164.3 | 168.3 | 8.43 | 27.7769 | 997.1242 | 0.0046568
2440 | 1024.5 | 4180 | 0.05 | 0.5159 | 200 | 200 | 200 | 164.3 | 168.3 | 8.43 | 27.7722 | 996.8842 | 0.0046557
2441 | 1024.5 | 4180 | 0.05 | 0.5159 | 200 | 200 | 200 | 164.3 | 168.3 | 8.43 | 27.7676 | 996.6442 | 0.0046546
2442 | 1024.5 | 4180 | 0.05 | 0.5159 | 200 | 200 | 200 | 164.3 | 168.3 | 8.43 | 27.7629 | 996.4043 | 0.0046535
2443 | 1024.5 | 4180 | 0.05 | 0.5159 | 200 | 200 | 200 | 164.3 | 168.3 | 8.43 | 27.7583 | 996.1645 | 0.0046524
2444 | 1024.5 | 4180 | 0.05 | 0.5159 | 200 | 200 | 200 | 164.3 | 168.3 | 8.43 | 27.7536 | 995.9247 | 0.0046512
2445 | 1024.5 | 4180 | 0.05 | 0.5159 | 200 | 200 | 200 | 164.3 | 168.3 | 8.43 | 27.749 | 995.685 | 0.0046501
2446 | 1024.5 | 4180 | 0.05 | 0.5159 | 200 | 200 | 200 | 164.3 | 168.3 | 8.43 | 27.7443 | 995.4453 | 0.004649
2447 | 1024.5 | 4180 | 0.05 | 0.5159 | 200 | 200 | 200 | 164.3 | 168.3 | 8.43 | 27.7397 | 995.2057 | 0.0046479
2448 | 1024.5 | 4180 | 0.05 | 0.5159 | 200 | 200 | 200 | 164.3 | 168.3 | 8.43 | 27.735 | 994.9662 | 0.0046468
2449 | 1024.5 | 4180 | 0.05 | 0.5159 | 200 | 200 | 200 | 164.3 | 168.3 | 8.43 | 27.7304 | 994.7267 | 0.0046456
2450 | 1024.5 | 4180 | 0.05 | 0.5159 | 200 | 200 | 200 | 164.3 | 168.3 | 8.43 | 27.7257 | 994.4873 | 0.0046445
2451 | 1024.5 | 4180 | 0.05 | 0.5159 | 200 | 200 | 200 | 164.3 | 168.3 | 8.43 | 27.7211 | 994.2479 | 0.0046434
2452 | 1024.5 | 4180 | 0.05 | 0.5159 | 200 | 200 | 200 | 164.3 | 168.3 | 8.43 | 27.7164 | 994.0086 | 0.0046423
2453 | 1024.5 | 4180 | 0.05 | 0.5159 | 200 | 200 | 200 | 164.3 | 168.3 | 8.43 | 27.7118 | 993.7693 | 0.0046412
2454 | 1024.5 | 4180 | 0.05 | 0.5159 | 200 | 200 | 200 | 164.3 | 168.3 | 8.43 | 27.7071 | 993.5301 | 0.0046401
2455 | 1024.5 | 4180 | 0.05 | 0.5159 | 200 | 200 | 200 | 164.3 | 168.3 | 8.43 | 27.7025 | 993.2909 | 0.0046389
2456 | 1024.5 | 4180 | 0.05 | 0.5159 | 200 | 200 | 200 | 164.3 | 168.3 | 8.43 | 27.6979 | 993.0519 | 0.0046378
2457 | 1024.5 | 4180 | 0.05 | 0.5159 | 200 | 200 | 200 | 164.3 | 168.3 | 8.43 | 27.6932 | 992.8128 | 0.0046367
2458 | 1024.5 | 4180 | 0.05 | 0.5159 | 200 | 200 | 200 | 164.3 | 168.3 | 8.43 | 27.6886 | 992.5739 | 0.0046356
2459 | 1024.5 | 4180 | 0.05 | 0.5159 | 200 | 200 | 200 | 164.3 | 168.3 | 8.43 | 27.684 | 992.3349 | 0.0046345
2460 | 1024.5 | 4180 | 0.05 | 0.5159 | 200 | 200 | 200 | 164.3 | 168.3 | 8.43 | 27.6793 | 992.0961 | 0.0046334
2461 | 1024.5 | 4180 | 0.05 | 0.5159 | 200 | 200 | 200 | 164.3 | 168.3 | 8.43 | 27.6747 | 991.8573 | 0.0046322
2462 | 1024.5 | 4180 | 0.05 | 0.5159 | 200 | 200 | 200 | 164.3 | 168.3 | 8.43 | 27.6701 | 991.6185 | 0.0046311
2463 | 1024.5 | 4180 | 0.05 | 0.5159 | 200 | 200 | 200 | 164.3 | 168.3 | 8.43 | 27.6654 | 991.3799 | 0.00463
2464 | 1024.5 | 4180 | 0.05 | 0.5159 | 200 | 200 | 200 | 164.3 | 168.3 | 8.43 | 27.6608 | 991.1412 | 0.0046289
2465 | 1024.5 | 4180 | 0.05 | 0.5159 | 200 | 200 | 200 | 164.3 | 168.3 | 8.43 | 27.6562 | 990.9027 | 0.0046278
2466 | 1024.5 | 4180 | 0.05 | 0.5159 | 200 | 200 | 200 | 164.3 | 168.3 | 8.43 | 27.6515 | 990.6642 | 0.0046267
2467 | 1024.5 | 4180 | 0.05 | 0.5159 | 200 | 200 | 200 | 164.3 | 168.3 | 8.43 | 27.6469 | 990.4257 | 0.0046256
2468 | 1024.5 | 4180 | 0.05 | 0.5159 | 200 | 200 | 200 | 164.3 | 168.3 | 8.43 | 27.6423 | 990.1873 | 0.0046244
2469 | 1024.5 | 4180 | 0.05 | 0.5159 | 200 | 200 | 200 | 164.3 | 168.3 | 8.43 | 27.6377 | 989.949 | 0.0046233
2470 | 1024.5 | 4180 | 0.05 | 0.5159 | 200 | 200 | 200 | 164.3 | 168.3 | 8.43 | 27.633 | 989.7107 | 0.0046222
2471 | 1024.5 | 4180 | 0.05 | 0.5159 | 200 | 200 | 200 | 164.3 | 168.3 | 8.43 | 27.6284 | 989.4725 | 0.0046211
2472 | 1024.5 | 4180 | 0.05 | 0.5159 | 200 | 200 | 200 | 164.3 | 168.3 | 8.43 | 27.6238 | 989.2343 | 0.00462
2473 | 1024.5 | 4180 | 0.05 | 0.5159 | 200 | 200 | 200 | 164.3 | 168.3 | 8.43 | 27.6192 | 988.9962 | 0.0046189
2474 | 1024.5 | 4180 | 0.05 | 0.5159 | 200 | 200 | 200 | 164.3 | 168.3 | 8.43 | 27.6146 | 988.7581 | 0.0046178
2475 | 1024.5 | 4180 | 0.05 | 0.5159 | 200 | 200 | 200 | 164.3 | 168.3 | 8.43 | 27.6099 | 988.5201 | 0.0046167
2476 | 1024.5 | 4180 | 0.05 | 0.5159 | 200 | 200 | 200 | 164.3 | 168.3 | 8.43 | 27.6053 | 988.2822 | 0.0046155
2477 | 1024.5 | 4180 | 0.05 | 0.5159 | 200 | 200 | 200 | 164.3 | 168.3 | 8.43 | 27.6007 | 988.0443 | 0.0046144
2478 | 1024.5 | 4180 | 0.05 | 0.5159 | 200 | 200 | 200 | 164.3 | 168.3 | 8.43 | 27.5961 | 987.8065 | 0.0046133
2479 | 1024.5 | 4180 | 0.05 | 0.5159 | 200 | 200 | 200 | 164.3 | 168.3 | 8.43 | 27.5915 | 987.5687 | 0.0046122
2480 | 1024.5 | 4180 | 0.05 | 0.5159 | 200 | 200 | 200 | 164.3 | 168.3 | 8.43 | 27.5869 | 987.331 | 0.0046111
2481 | 1024.5 | 4180 | 0.05 | 0.5159 | 200 | 200 | 200 | 164.3 | 168.3 | 8.43 | 27.5823 | 987.0933 | 0.00461
2482 | 1024.5 | 4180 | 0.05 | 0.5159 | 200 | 200 | 200 | 164.3 | 168.3 | 8.43 | 27.5776 | 986.8558 | 0.0046089
2483 | 1024.5 | 4180 | 0.05 | 0.5159 | 200 | 200 | 200 | 164.3 | 168.3 | 8.43 | 27.573 | 986.6182 | 0.0046078
2484 | 1024.5 | 4180 | 0.05 | 0.5159 | 200 | 200 | 200 | 164.3 | 168.3 | 8.43 | 27.5684 | 986.3807 | 0.0046067
2485 | 1024.5 | 4180 | 0.05 | 0.5159 | 200 | 200 | 200 | 164.3 | 168.3 | 8.43 | 27.5638 | 986.1433 | 0.0046056
2486 | 1024.5 | 4180 | 0.05 | 0.5159 | 200 | 200 | 200 | 164.3 | 168.3 | 8.43 | 27.5592 | 985.9059 | 0.0046044
2487 | 1024.5 | 4180 | 0.05 | 0.5159 | 200 | 200 | 200 | 164.3 | 168.3 | 8.43 | 27.5546 | 985.6686 | 0.0046033
2488 | 1024.5 | 4180 | 0.05 | 0.5159 | 200 | 200 | 200 | 164.3 | 168.3 | 8.43 | 27.55 | 985.4314 | 0.0046022
2489 | 1024.5 | 4180 | 0.05 | 0.5159 | 200 | 200 | 200 | 164.3 | 168.3 | 8.43 | 27.5454 | 985.1942 | 0.0046011
2490 | 1024.5 | 4180 | 0.05 | 0.5159 | 200 | 200 | 200 | 164.3 | 168.3 | 8.43 | 27.5408 | 984.957 | 0.0046
2491 | 1024.5 | 4180 | 0.05 | 0.5159 | 200 | 200 | 200 | 164.3 | 168.3 | 8.43 | 27.5362 | 984.72 | 0.0045989
2492 | 1024.5 | 4180 | 0.05 | 0.5159 | 200 | 200 | 200 | 164.3 | 168.3 | 8.43 | 27.5316 | 984.4829 | 0.0045978
2493 | 1024.5 | 4180 | 0.05 | 0.5159 | 200 | 200 | 200 | 164.3 | 168.3 | 8.43 | 27.527 | 984.246 | 0.0045967
2494 | 1024.5 | 4180 | 0.05 | 0.5159 | 200 | 200 | 200 | 164.3 | 168.3 | 8.43 | 27.5224 | 984.0091 | 0.0045956
2495 | 1024.5 | 4180 | 0.05 | 0.5159 | 200 | 200 | 200 | 164.3 | 168.3 | 8.43 | 27.5178 | 983.7722 | 0.0045945
2496 | 1024.5 | 4180 | 0.05 | 0.5159 | 200 | 200 | 200 | 164.3 | 168.3 | 8.43 | 27.5132 | 983.5354 | 0.0045934
2497 | 1024.5 | 4180 | 0.05 | 0.5159 | 200 | 200 | 200 | 164.3 | 168.3 | 8.43 | 27.5086 | 983.2987 | 0.0045923
2498 | 1024.5 | 4180 | 0.05 | 0.5159 | 200 | 200 | 200 | 164.3 | 168.3 | 8.43 | 27.504 | 983.062 | 0.0045912
2499 | 1024.5 | 4180 | 0.05 | 0.5159 | 200 | 200 | 200 | 164.3 | 168.3 | 8.43 | 27.4994 | 982.8254 | 0.0045901
2500 | 1024.5 | 4180 | 0.05 | 0.5159 | 200 | 200 | 200 | 164.3 | 168.3 | 8.43 | 27.4949 | 982.5888 | 0.004589
2501 | 1024.5 | 4180 | 0.05 | 0.5159 | 200 | 200 | 200 | 164.3 | 168.3 | 8.43 | 27.4903 | 982.3523 | 0.0045878
2502 | 1024.5 | 4180 | 0.05 | 0.5159 | 200 | 200 | 200 | 164.3 | 168.3 | 8.43 | 27.4857 | 982.1158 | 0.0045867
2503 | 1024.5 | 4180 | 0.05 | 0.5159 | 200 | 200 | 200 | 164.3 | 168.3 | 8.43 | 27.4811 | 981.8794 | 0.0045856
2504 | 1024.5 | 4180 | 0.05 | 0.5159 | 200 | 200 | 200 | 164.3 | 168.3 | 8.43 | 27.4765 | 981.6431 | 0.0045845
2505 | 1024.5 | 4180 | 0.05 | 0.5159 | 200 | 200 | 200 | 164.3 | 168.3 | 8.43 | 27.4719 | 981.4068 | 0.0045834
2506 | 1024.5 | 4180 | 0.05 | 0.5159 | 200 | 200 | 200 | 164.3 | 168.3 | 8.43 | 27.4673 | 981.1706 | 0.0045823
2507 | 1024.5 | 4180 | 0.05 | 0.5159 | 200 | 200 | 200 | 164.3 | 168.3 | 8.43 | 27.4628 | 980.9344 | 0.0045812
2508 | 1024.5 | 4180 | 0.05 | 0.5159 | 200 | 200 | 200 | 164.3 | 168.3 | 8.43 | 27.4582 | 980.6983 | 0.0045801
2509 | 1024.5 | 4180 | 0.05 | 0.5159 | 200 | 200 | 200 | 164.3 | 168.3 | 8.43 | 27.4536 | 980.4622 | 0.004579
2510 | 1024.5 | 4180 | 0.05 | 0.5159 | 200 | 200 | 200 | 164.3 | 168.3 | 8.43 | 27.449 | 980.2262 | 0.0045779
2511 | 1024.5 | 4180 | 0.05 | 0.5159 | 200 | 200 | 200 | 164.3 | 168.3 | 8.43 | 27.4444 | 979.9903 | 0.0045768
2512 | 1024.5 | 4180 | 0.05 | 0.5159 | 200 | 200 | 200 | 164.3 | 168.3 | 8.43 | 27.4399 | 979.7544 | 0.0045757
2513 | 1024.5 | 4180 | 0.05 | 0.5159 | 200 | 200 | 200 | 164.3 | 168.3 | 8.43 | 27.4353 | 979.5186 | 0.0045746
2514 | 1024.5 | 4180 | 0.05 | 0.5159 | 200 | 200 | 200 | 164.3 | 168.3 | 8.43 | 27.4307 | 979.2828 | 0.0045735
2515 | 1024.5 | 4180 | 0.05 | 0.5159 | 200 | 200 | 200 | 164.3 | 168.3 | 8.43 | 27.4261 | 979.0471 | 0.0045724
2516 | 1024.5 | 4180 | 0.05 | 0.5159 | 200 | 200 | 200 | 164.3 | 168.3 | 8.43 | 27.4216 | 978.8114 | 0.0045713
2517 | 1024.5 | 4180 | 0.05 | 0.5159 | 200 | 200 | 200 | 164.3 | 168.3 | 8.43 | 27.417 | 978.5758 | 0.0045702
2518 | 1024.5 | 4180 | 0.05 | 0.5159 | 200 | 200 | 200 | 164.3 | 168.3 | 8.43 | 27.4124 | 978.3403 | 0.0045691
2519 | 1024.5 | 4180 | 0.05 | 0.5159 | 200 | 200 | 200 | 164.3 | 168.3 | 8.43 | 27.4079 | 978.1048 | 0.004568
2520 | 1024.5 | 4180 | 0.05 | 0.5159 | 200 | 200 | 200 | 164.3 | 168.3 | 8.43 | 27.4033 | 977.8694 | 0.0045669
2521 | 1024.5 | 4180 | 0.05 | 0.5159 | 200 | 200 | 200 | 164.3 | 168.3 | 8.43 | 27.3987 | 977.634 | 0.0045658
2522 | 1024.5 | 4180 | 0.05 | 0.5159 | 200 | 200 | 200 | 164.3 | 168.3 | 8.43 | 27.3942 | 977.3987 | 0.0045647
2523 | 1024.5 | 4180 | 0.05 | 0.5159 | 200 | 200 | 200 | 164.3 | 168.3 | 8.43 | 27.3896 | 977.1634 | 0.0045636
2524 | 1024.5 | 4180 | 0.05 | 0.5159 | 200 | 200 | 200 | 164.3 | 168.3 | 8.43 | 27.385 | 976.9282 | 0.0045625
2525 | 1024.5 | 4180 | 0.05 | 0.5159 | 200 | 200 | 200 | 164.3 | 168.3 | 8.43 | 27.3805 | 976.6931 | 0.0045614
2526 | 1024.5 | 4180 | 0.05 | 0.5159 | 200 | 200 | 200 | 164.3 | 168.3 | 8.43 | 27.3759 | 976.458 | 0.0045603
2527 | 1024.5 | 4180 | 0.05 | 0.5159 | 200 | 200 | 200 | 164.3 | 168.3 | 8.43 | 27.3713 | 976.2229 | 0.0045592
2528 | 1024.5 | 4180 | 0.05 | 0.5159 | 200 | 200 | 200 | 164.3 | 168.3 | 8.43 | 27.3668 | 975.988 | 0.0045581
2529 | 1024.5 | 4180 | 0.05 | 0.5159 | 200 | 200 | 200 | 164.3 | 168.3 | 8.43 | 27.3622 | 975.753 | 0.004557
2530 | 1024.5 | 4180 | 0.05 | 0.5159 | 200 | 200 | 200 | 164.3 | 168.3 | 8.43 | 27.3577 | 975.5182 | 0.0045559
2531 | 1024.5 | 4180 | 0.05 | 0.5159 | 200 | 200 | 200 | 164.3 | 168.3 | 8.43 | 27.3531 | 975.2834 | 0.0045548
2532 | 1024.5 | 4180 | 0.05 | 0.5159 | 200 | 200 | 200 | 164.3 | 168.3 | 8.43 | 27.3486 | 975.0486 | 0.0045537
2533 | 1024.5 | 4180 | 0.05 | 0.5159 | 200 | 200 | 200 | 164.3 | 168.3 | 8.43 | 27.344 | 974.8139 | 0.0045526
2534 | 1024.5 | 4180 | 0.05 | 0.5159 | 200 | 200 | 200 | 164.3 | 168.3 | 8.43 | 27.3394 | 974.5793 | 0.0045515
2535 | 1024.5 | 4180 | 0.05 | 0.5159 | 200 | 200 | 200 | 164.3 | 168.3 | 8.43 | 27.3349 | 974.3447 | 0.0045505
2536 | 1024.5 | 4180 | 0.05 | 0.5159 | 200 | 200 | 200 | 164.3 | 168.3 | 8.43 | 27.3303 | 974.1102 | 0.0045494
2537 | 1024.5 | 4180 | 0.05 | 0.5159 | 200 | 200 | 200 | 164.3 | 168.3 | 8.43 | 27.3258 | 973.8757 | 0.0045483
2538 | 1024.5 | 4180 | 0.05 | 0.5159 | 200 | 200 | 200 | 164.3 | 168.3 | 8.43 | 27.3213 | 973.6413 | 0.0045472
2539 | 1024.5 | 4180 | 0.05 | 0.5159 | 200 | 200 | 200 | 164.3 | 168.3 | 8.43 | 27.3167 | 973.4069 | 0.0045461
2540 | 1024.5 | 4180 | 0.05 | 0.5159 | 200 | 200 | 200 | 164.3 | 168.3 | 8.43 | 27.3122 | 973.1726 | 0.004545
2541 | 1024.5 | 4180 | 0.05 | 0.5159 | 200 | 200 | 200 | 164.3 | 168.3 | 8.43 | 27.3076 | 972.9384 | 0.0045439
2542 | 1024.5 | 4180 | 0.05 | 0.5159 | 200 | 200 | 200 | 164.3 | 168.3 | 8.43 | 27.3031 | 972.7042 | 0.0045428
2543 | 1024.5 | 4180 | 0.05 | 0.5159 | 200 | 200 | 200 | 164.3 | 168.3 | 8.43 | 27.2985 | 972.4701 | 0.0045417
2544 | 1024.5 | 4180 | 0.05 | 0.5159 | 200 | 200 | 200 | 164.3 | 168.3 | 8.43 | 27.294 | 972.236 | 0.0045406
2545 | 1024.5 | 4180 | 0.05 | 0.5159 | 200 | 200 | 200 | 164.3 | 168.3 | 8.43 | 27.2894 | 972.002 | 0.0045395
2546 | 1024.5 | 4180 | 0.05 | 0.5159 | 200 | 200 | 200 | 164.3 | 168.3 | 8.43 | 27.2849 | 971.768 | 0.0045384
2547 | 1024.5 | 4180 | 0.05 | 0.5159 | 200 | 200 | 200 | 164.3 | 168.3 | 8.43 | 27.2804 | 971.5341 | 0.0045373
2548 | 1024.5 | 4180 | 0.05 | 0.5159 | 200 | 200 | 200 | 164.3 | 168.3 | 8.43 | 27.2758 | 971.3002 | 0.0045362
2549 | 1024.5 | 4180 | 0.05 | 0.5159 | 200 | 200 | 200 | 164.3 | 168.3 | 8.43 | 27.2713 | 971.0664 | 0.0045351
2550 | 1024.5 | 4180 | 0.05 | 0.5159 | 200 | 200 | 200 | 164.3 | 168.3 | 8.43 | 27.2668 | 970.8327 | 0.004534
2551 | 1024.5 | 4180 | 0.05 | 0.5159 | 200 | 200 | 200 | 164.3 | 168.3 | 8.43 | 27.2622 | 970.599 | 0.004533
2552 | 1024.5 | 4180 | 0.05 | 0.5159 | 200 | 200 | 200 | 164.3 | 168.3 | 8.43 | 27.2577 | 970.3654 | 0.0045319
2553 | 1024.5 | 4180 | 0.05 | 0.5159 | 200 | 200 | 200 | 164.3 | 168.3 | 8.43 | 27.2532 | 970.1318 | 0.0045308
2554 | 1024.5 | 4180 | 0.05 | 0.5159 | 200 | 200 | 200 | 164.3 | 168.3 | 8.43 | 27.2486 | 969.8983 | 0.0045297
2555 | 1024.5 | 4180 | 0.05 | 0.5159 | 200 | 200 | 200 | 164.3 | 168.3 | 8.43 | 27.2441 | 969.6649 | 0.0045286
2556 | 1024.5 | 4180 | 0.05 | 0.5159 | 200 | 200 | 200 | 164.3 | 168.3 | 8.43 | 27.2396 | 969.4315 | 0.0045275
2557 | 1024.5 | 4180 | 0.05 | 0.5159 | 200 | 200 | 200 | 164.3 | 168.3 | 8.43 | 27.235 | 969.1981 | 0.0045264
2558 | 1024.5 | 4180 | 0.05 | 0.5159 | 200 | 200 | 200 | 164.3 | 168.3 | 8.43 | 27.2305 | 968.9648 | 0.0045253
2559 | 1024.5 | 4180 | 0.05 | 0.5159 | 200 | 200 | 200 | 164.3 | 168.3 | 8.43 | 27.226 | 968.7316 | 0.0045242
2560 | 1024.5 | 4180 | 0.05 | 0.5159 | 200 | 200 | 200 | 164.3 | 168.3 | 8.43 | 27.2215 | 968.4984 | 0.0045231
2561 | 1024.5 | 4180 | 0.05 | 0.5159 | 200 | 200 | 200 | 164.3 | 168.3 | 8.43 | 27.2169 | 968.2653 | 0.0045221
2562 | 1024.5 | 4180 | 0.05 | 0.5159 | 200 | 200 | 200 | 164.3 | 168.3 | 8.43 | 27.2124 | 968.0322 | 0.004521
2563 | 1024.5 | 4180 | 0.05 | 0.5159 | 200 | 200 | 200 | 164.3 | 168.3 | 8.43 | 27.2079 | 967.7992 | 0.0045199
2564 | 1024.5 | 4180 | 0.05 | 0.5159 | 200 | 200 | 200 | 164.3 | 168.3 | 8.43 | 27.2034 | 967.5663 | 0.0045188
2565 | 1024.5 | 4180 | 0.05 | 0.5159 | 200 | 200 | 200 | 164.3 | 168.3 | 8.43 | 27.1989 | 967.3334 | 0.0045177
2566 | 1024.5 | 4180 | 0.05 | 0.5159 | 200 | 200 | 200 | 164.3 | 168.3 | 8.43 | 27.1943 | 967.1005 | 0.0045166
2567 | 1024.5 | 4180 | 0.05 | 0.5159 | 200 | 200 | 200 | 164.3 | 168.3 | 8.43 | 27.1898 | 966.8678 | 0.0045155
2568 | 1024.5 | 4180 | 0.05 | 0.5159 | 200 | 200 | 200 | 164.3 | 168.3 | 8.43 | 27.1853 | 966.635 | 0.0045144
2569 | 1024.5 | 4180 | 0.05 | 0.5159 | 200 | 200 | 200 | 164.3 | 168.3 | 8.43 | 27.1808 | 966.4024 | 0.0045134
2570 | 1024.5 | 4180 | 0.05 | 0.5159 | 200 | 200 | 200 | 164.3 | 168.3 | 8.43 | 27.1763 | 966.1697 | 0.0045123
2571 | 1024.5 | 4180 | 0.05 | 0.5159 | 200 | 200 | 200 | 164.3 | 168.3 | 8.43 | 27.1718 | 965.9372 | 0.0045112
2572 | 1024.5 | 4180 | 0.05 | 0.5159 | 200 | 200 | 200 | 164.3 | 168.3 | 8.43 | 27.1673 | 965.7047 | 0.0045101
2573 | 1024.5 | 4180 | 0.05 | 0.5159 | 200 | 200 | 200 | 164.3 | 168.3 | 8.43 | 27.1627 | 965.4722 | 0.004509
2574 | 1024.5 | 4180 | 0.05 | 0.5159 | 200 | 200 | 200 | 164.3 | 168.3 | 8.43 | 27.1582 | 965.2398 | 0.0045079
2575 | 1024.5 | 4180 | 0.05 | 0.5159 | 200 | 200 | 200 | 164.3 | 168.3 | 8.43 | 27.1537 | 965.0075 | 0.0045068
2576 | 1024.5 | 4180 | 0.05 | 0.5159 | 200 | 200 | 200 | 164.3 | 168.3 | 8.43 | 27.1492 | 964.7752 | 0.0045058
2577 | 1024.5 | 4180 | 0.05 | 0.5159 | 200 | 200 | 200 | 164.3 | 168.3 | 8.43 | 27.1447 | 964.543 | 0.0045047
2578 | 1024.5 | 4180 | 0.05 | 0.5159 | 200 | 200 | 200 | 164.3 | 168.3 | 8.43 | 27.1402 | 964.3108 | 0.0045036
2579 | 1024.5 | 4180 | 0.05 | 0.5159 | 200 | 200 | 200 | 164.3 | 168.3 | 8.43 | 27.1357 | 964.0787 | 0.0045025
2580 | 1024.5 | 4180 | 0.05 | 0.5159 | 200 | 200 | 200 | 164.3 | 168.3 | 8.43 | 27.1312 | 963.8467 | 0.0045014
2581 | 1024.5 | 4180 | 0.05 | 0.5159 | 200 | 200 | 200 | 164.3 | 168.3 | 8.43 | 27.1267 | 963.6147 | 0.0045003
2582 | 1024.5 | 4180 | 0.05 | 0.5159 | 200 | 200 | 200 | 164.3 | 168.3 | 8.43 | 27.1222 | 963.3827 | 0.0044993
2583 | 1024.5 | 4180 | 0.05 | 0.5159 | 200 | 200 | 200 | 164.3 | 168.3 | 8.43 | 27.1177 | 963.1508 | 0.0044982
2584 | 1024.5 | 4180 | 0.05 | 0.5159 | 200 | 200 | 200 | 164.3 | 168.3 | 8.43 | 27.1132 | 962.919 | 0.0044971
2585 | 1024.5 | 4180 | 0.05 | 0.5159 | 200 | 200 | 200 | 164.3 | 168.3 | 8.43 | 27.1087 | 962.6872 | 0.004496
2586 | 1024.5 | 4180 | 0.05 | 0.5159 | 200 | 200 | 200 | 164.3 | 168.3 | 8.43 | 27.1042 | 962.4555 | 0.0044949
2587 | 1024.5 | 4180 | 0.05 | 0.5159 | 200 | 200 | 200 | 164.3 | 168.3 | 8.43 | 27.0997 | 962.2238 | 0.0044938
2588 | 1024.5 | 4180 | 0.05 | 0.5159 | 200 | 200 | 200 | 164.3 | 168.3 | 8.43 | 27.0952 | 961.9922 | 0.0044928
2589 | 1024.5 | 4180 | 0.05 | 0.5159 | 200 | 200 | 200 | 164.3 | 168.3 | 8.43 | 27.0907 | 961.7607 | 0.0044917
2590 | 1024.5 | 4180 | 0.05 | 0.5159 | 200 | 200 | 200 | 164.3 | 168.3 | 8.43 | 27.0862 | 961.5292 | 0.0044906
2591 | 1024.5 | 4180 | 0.05 | 0.5159 | 200 | 200 | 200 | 164.3 | 168.3 | 8.43 | 27.0818 | 961.2977 | 0.0044895
2592 | 1024.5 | 4180 | 0.05 | 0.5159 | 200 | 200 | 200 | 164.3 | 168.3 | 8.43 | 27.0773 | 961.0664 | 0.0044884
2593 | 1024.5 | 4180 | 0.05 | 0.5159 | 200 | 200 | 200 | 164.3 | 168.3 | 8.43 | 27.0728 | 960.835 | 0.0044874
2594 | 1024.5 | 4180 | 0.05 | 0.5159 | 200 | 200 | 200 | 164.3 | 168.3 | 8.43 | 27.0683 | 960.6037 | 0.0044863
2595 | 1024.5 | 4180 | 0.05 | 0.5159 | 200 | 200 | 200 | 164.3 | 168.3 | 8.43 | 27.0638 | 960.3725 | 0.0044852
2596 | 1024.5 | 4180 | 0.05 | 0.5159 | 200 | 200 | 200 | 164.3 | 168.3 | 8.43 | 27.0593 | 960.1414 | 0.0044841
2597 | 1024.5 | 4180 | 0.05 | 0.5159 | 200 | 200 | 200 | 164.3 | 168.3 | 8.43 | 27.0548 | 959.9103 | 0.004483
2598 | 1024.5 | 4180 | 0.05 | 0.5159 | 200 | 200 | 200 | 164.3 | 168.3 | 8.43 | 27.0503 | 959.6792 | 0.004482
2599 | 1024.5 | 4180 | 0.05 | 0.5159 | 200 | 200 | 200 | 164.3 | 168.3 | 8.43 | 27.0459 | 959.4482 | 0.0044809
2600 | 1024.5 | 4180 | 0.05 | 0.5159 | 200 | 200 | 200 | 164.3 | 168.3 | 8.43 | 27.0414 | 959.2173 | 0.0044798
2601 | 1024.5 | 4180 | 0.05 | 0.5159 | 200 | 200 | 200 | 164.3 | 168.3 | 8.43 | 27.0369 | 958.9864 | 0.0044787
2602 | 1024.5 | 4180 | 0.05 | 0.5159 | 200 | 200 | 200 | 164.3 | 168.3 | 8.43 | 27.0324 | 958.7556 | 0.0044776
2603 | 1024.5 | 4180 | 0.05 | 0.5159 | 200 | 200 | 200 | 164.3 | 168.3 | 8.43 | 27.0279 | 958.5248 | 0.0044766
2604 | 1024.5 | 4180 | 0.05 | 0.5159 | 200 | 200 | 200 | 164.3 | 168.3 | 8.43 | 27.0235 | 958.2941 | 0.0044755
2605 | 1024.5 | 4180 | 0.05 | 0.5159 | 200 | 200 | 200 | 164.3 | 168.3 | 8.43 | 27.019 | 958.0634 | 0.0044744
2606 | 1024.5 | 4180 | 0.05 | 0.5159 | 200 | 200 | 200 | 164.3 | 168.3 | 8.43 | 27.0145 | 957.8328 | 0.0044733
2607 | 1024.5 | 4180 | 0.05 | 0.5159 | 200 | 200 | 200 | 164.3 | 168.3 | 8.43 | 27.01 | 957.6022 | 0.0044723
2608 | 1024.5 | 4180 | 0.05 | 0.5159 | 200 | 200 | 200 | 164.3 | 168.3 | 8.43 | 27.0056 | 957.3717 | 0.0044712
2609 | 1024.5 | 4180 | 0.05 | 0.5159 | 200 | 200 | 200 | 164.3 | 168.3 | 8.43 | 27.0011 | 957.1413 | 0.0044701
2610 | 1024.5 | 4180 | 0.05 | 0.5159 | 200 | 200 | 200 | 164.3 | 168.3 | 8.43 | 26.9966 | 956.9109 | 0.004469
2611 | 1024.5 | 4180 | 0.05 | 0.5159 | 200 | 200 | 200 | 164.3 | 168.3 | 8.43 | 26.9922 | 956.6806 | 0.004468
2612 | 1024.5 | 4180 | 0.05 | 0.5159 | 200 | 200 | 200 | 164.3 | 168.3 | 8.43 | 26.9877 | 956.4503 | 0.0044669
2613 | 1024.5 | 4180 | 0.05 | 0.5159 | 200 | 200 | 200 | 164.3 | 168.3 | 8.43 | 26.9832 | 956.2201 | 0.0044658
2614 | 1024.5 | 4180 | 0.05 | 0.5159 | 200 | 200 | 200 | 164.3 | 168.3 | 8.43 | 26.9788 | 955.9899 | 0.0044647
2615 | 1024.5 | 4180 | 0.05 | 0.5159 | 200 | 200 | 200 | 164.3 | 168.3 | 8.43 | 26.9743 | 955.7598 | 0.0044637
2616 | 1024.5 | 4180 | 0.05 | 0.5159 | 200 | 200 | 200 | 164.3 | 168.3 | 8.43 | 26.9698 | 955.5298 | 0.0044626
2617 | 1024.5 | 4180 | 0.05 | 0.5159 | 200 | 200 | 200 | 164.3 | 168.3 | 8.43 | 26.9654 | 955.2998 | 0.0044615
2618 | 1024.5 | 4180 | 0.05 | 0.5159 | 200 | 200 | 200 | 164.3 | 168.3 | 8.43 | 26.9609 | 955.0698 | 0.0044604
2619 | 1024.5 | 4180 | 0.05 | 0.5159 | 200 | 200 | 200 | 164.3 | 168.3 | 8.43 | 26.9565 | 954.8399 | 0.0044594
2620 | 1024.5 | 4180 | 0.05 | 0.5159 | 200 | 200 | 200 | 164.3 | 168.3 | 8.43 | 26.952 | 954.6101 | 0.0044583
2621 | 1024.5 | 4180 | 0.05 | 0.5159 | 200 | 200 | 200 | 164.3 | 168.3 | 8.43 | 26.9475 | 954.3803 | 0.0044572
2622 | 1024.5 | 4180 | 0.05 | 0.5159 | 200 | 200 | 200 | 164.3 | 168.3 | 8.43 | 26.9431 | 954.1506 | 0.0044561
2623 | 1024.5 | 4180 | 0.05 | 0.5159 | 200 | 200 | 200 | 164.3 | 168.3 | 8.43 | 26.9386 | 953.9209 | 0.0044551
2624 | 1024.5 | 4180 | 0.05 | 0.5159 | 200 | 200 | 200 | 164.3 | 168.3 | 8.43 | 26.9342 | 953.6913 | 0.004454
2625 | 1024.5 | 4180 | 0.05 | 0.5159 | 200 | 200 | 200 | 164.3 | 168.3 | 8.43 | 26.9297 | 953.4618 | 0.0044529
2626 | 1024.5 | 4180 | 0.05 | 0.5159 | 200 | 200 | 200 | 164.3 | 168.3 | 8.43 | 26.9253 | 953.2323 | 0.0044518
2627 | 1024.5 | 4180 | 0.05 | 0.5159 | 200 | 200 | 200 | 164.3 | 168.3 | 8.43 | 26.9208 | 953.0028 | 0.0044508
2628 | 1024.5 | 4180 | 0.05 | 0.5159 | 200 | 200 | 200 | 164.3 | 168.3 | 8.43 | 26.9164 | 952.7734 | 0.0044497
2629 | 1024.5 | 4180 | 0.05 | 0.5159 | 200 | 200 | 200 | 164.3 | 168.3 | 8.43 | 26.9119 | 952.5441 | 0.0044486
2630 | 1024.5 | 4180 | 0.05 | 0.5159 | 200 | 200 | 200 | 164.3 | 168.3 | 8.43 | 26.9075 | 952.3148 | 0.0044476
2631 | 1024.5 | 4180 | 0.05 | 0.5159 | 200 | 200 | 200 | 164.3 | 168.3 | 8.43 | 26.903 | 952.0856 | 0.0044465
2632 | 1024.5 | 4180 | 0.05 | 0.5159 | 200 | 200 | 200 | 164.3 | 168.3 | 8.43 | 26.8986 | 951.8564 | 0.0044454
2633 | 1024.5 | 4180 | 0.05 | 0.5159 | 200 | 200 | 200 | 164.3 | 168.3 | 8.43 | 26.8941 | 951.6273 | 0.0044444
2634 | 1024.5 | 4180 | 0.05 | 0.5159 | 200 | 200 | 200 | 164.3 | 168.3 | 8.43 | 26.8897 | 951.3983 | 0.0044433
2635 | 1024.5 | 4180 | 0.05 | 0.5159 | 200 | 200 | 200 | 164.3 | 168.3 | 8.43 | 26.8852 | 951.1692 | 0.0044422
2636 | 1024.5 | 4180 | 0.05 | 0.5159 | 200 | 200 | 200 | 164.3 | 168.3 | 8.43 | 26.8808 | 950.9403 | 0.0044411
2637 | 1024.5 | 4180 | 0.05 | 0.5159 | 200 | 200 | 200 | 164.3 | 168.3 | 8.43 | 26.8763 | 950.7114 | 0.0044401
2638 | 1024.5 | 4180 | 0.05 | 0.5159 | 200 | 200 | 200 | 164.3 | 168.3 | 8.43 | 26.8719 | 950.4826 | 0.004439
2639 | 1024.5 | 4180 | 0.05 | 0.5159 | 200 | 200 | 200 | 164.3 | 168.3 | 8.43 | 26.8675 | 950.2538 | 0.0044379
2640 | 1024.5 | 4180 | 0.05 | 0.5159 | 200 | 200 | 200 | 164.3 | 168.3 | 8.43 | 26.863 | 950.0251 | 0.0044369
2641 | 1024.5 | 4180 | 0.05 | 0.5159 | 200 | 200 | 200 | 164.3 | 168.3 | 8.43 | 26.8586 | 949.7964 | 0.0044358
2642 | 1024.5 | 4180 | 0.05 | 0.5159 | 200 | 200 | 200 | 164.3 | 168.3 | 8.43 | 26.8542 | 949.5678 | 0.0044347
2643 | 1024.5 | 4180 | 0.05 | 0.5159 | 200 | 200 | 200 | 164.3 | 168.3 | 8.43 | 26.8497 | 949.3392 | 0.0044337
2644 | 1024.5 | 4180 | 0.05 | 0.5159 | 200 | 200 | 200 | 164.3 | 168.3 | 8.43 | 26.8453 | 949.1107 | 0.0044326
2645 | 1024.5 | 4180 | 0.05 | 0.5159 | 200 | 200 | 200 | 164.3 | 168.3 | 8.43 | 26.8409 | 948.8822 | 0.0044315
2646 | 1024.5 | 4180 | 0.05 | 0.5159 | 200 | 200 | 200 | 164.3 | 168.3 | 8.43 | 26.8364 | 948.6538 | 0.0044305
2647 | 1024.5 | 4180 | 0.05 | 0.5159 | 200 | 200 | 200 | 164.3 | 168.3 | 8.43 | 26.832 | 948.4255 | 0.0044294
2648 | 1024.5 | 4180 | 0.05 | 0.5159 | 200 | 200 | 200 | 164.3 | 168.3 | 8.43 | 26.8276 | 948.1972 | 0.0044283
2649 | 1024.5 | 4180 | 0.05 | 0.5159 | 200 | 200 | 200 | 164.3 | 168.3 | 8.43 | 26.8231 | 947.969 | 0.0044273
2650 | 1024.5 | 4180 | 0.05 | 0.5159 | 200 | 200 | 200 | 164.3 | 168.3 | 8.43 | 26.8187 | 947.7408 | 0.0044262
2651 | 1024.5 | 4180 | 0.05 | 0.5159 | 200 | 200 | 200 | 164.3 | 168.3 | 8.43 | 26.8143 | 947.5127 | 0.0044251
2652 | 1024.5 | 4180 | 0.05 | 0.5159 | 200 | 200 | 200 | 164.3 | 168.3 | 8.43 | 26.8099 | 947.2846 | 0.0044241
2653 | 1024.5 | 4180 | 0.05 | 0.5159 | 200 | 200 | 200 | 164.3 | 168.3 | 8.43 | 26.8054 | 947.0566 | 0.004423
2654 | 1024.5 | 4180 | 0.05 | 0.5159 | 200 | 200 | 200 | 164.3 | 168.3 | 8.43 | 26.801 | 946.8286 | 0.0044219
2655 | 1024.5 | 4180 | 0.05 | 0.5159 | 200 | 200 | 200 | 164.3 | 168.3 | 8.43 | 26.7966 | 946.6007 | 0.0044209
2656 | 1024.5 | 4180 | 0.05 | 0.5159 | 200 | 200 | 200 | 164.3 | 168.3 | 8.43 | 26.7922 | 946.3729 | 0.0044198
2657 | 1024.5 | 4180 | 0.05 | 0.5159 | 200 | 200 | 200 | 164.3 | 168.3 | 8.43 | 26.7878 | 946.1451 | 0.0044188
2658 | 1024.5 | 4180 | 0.05 | 0.5159 | 200 | 200 | 200 | 164.3 | 168.3 | 8.43 | 26.7833 | 945.9173 | 0.0044177
2659 | 1024.5 | 4180 | 0.05 | 0.5159 | 200 | 200 | 200 | 164.3 | 168.3 | 8.43 | 26.7789 | 945.6897 | 0.0044166
2660 | 1024.5 | 4180 | 0.05 | 0.5159 | 200 | 200 | 200 | 164.3 | 168.3 | 8.43 | 26.7745 | 945.462 | 0.0044156
2661 | 1024.5 | 4180 | 0.05 | 0.5159 | 200 | 200 | 200 | 164.3 | 168.3 | 8.43 | 26.7701 | 945.2345 | 0.0044145
2662 | 1024.5 | 4180 | 0.05 | 0.5159 | 200 | 200 | 200 | 164.3 | 168.3 | 8.43 | 26.7657 | 945.0069 | 0.0044134
2663 | 1024.5 | 4180 | 0.05 | 0.5159 | 200 | 200 | 200 | 164.3 | 168.3 | 8.43 | 26.7613 | 944.7795 | 0.0044124
2664 | 1024.5 | 4180 | 0.05 | 0.5159 | 200 | 200 | 200 | 164.3 | 168.3 | 8.43 | 26.7568 | 944.5521 | 0.0044113
2665 | 1024.5 | 4180 | 0.05 | 0.5159 | 200 | 200 | 200 | 164.3 | 168.3 | 8.43 | 26.7524 | 944.3247 | 0.0044102
2666 | 1024.5 | 4180 | 0.05 | 0.5159 | 200 | 200 | 200 | 164.3 | 168.3 | 8.43 | 26.748 | 944.0974 | 0.0044092
2667 | 1024.5 | 4180 | 0.05 | 0.5159 | 200 | 200 | 200 | 164.3 | 168.3 | 8.43 | 26.7436 | 943.8702 | 0.0044081
2668 | 1024.5 | 4180 | 0.05 | 0.5159 | 200 | 200 | 200 | 164.3 | 168.3 | 8.43 | 26.7392 | 943.643 | 0.0044071
2669 | 1024.5 | 4180 | 0.05 | 0.5159 | 200 | 200 | 200 | 164.3 | 168.3 | 8.43 | 26.7348 | 943.4158 | 0.004406
2670 | 1024.5 | 4180 | 0.05 | 0.5159 | 200 | 200 | 200 | 164.3 | 168.3 | 8.43 | 26.7304 | 943.1888 | 0.0044049
2671 | 1024.5 | 4180 | 0.05 | 0.5159 | 200 | 200 | 200 | 164.3 | 168.3 | 8.43 | 26.726 | 942.9617 | 0.0044039
2672 | 1024.5 | 4180 | 0.05 | 0.5159 | 200 | 200 | 200 | 164.3 | 168.3 | 8.43 | 26.7216 | 942.7348 | 0.0044028
2673 | 1024.5 | 4180 | 0.05 | 0.5159 | 200 | 200 | 200 | 164.3 | 168.3 | 8.43 | 26.7172 | 942.5078 | 0.0044018
2674 | 1024.5 | 4180 | 0.05 | 0.5159 | 200 | 200 | 200 | 164.3 | 168.3 | 8.43 | 26.7128 | 942.281 | 0.0044007
2675 | 1024.5 | 4180 | 0.05 | 0.5159 | 200 | 200 | 200 | 164.3 | 168.3 | 8.43 | 26.7084 | 942.0542 | 0.0043996
2676 | 1024.5 | 4180 | 0.05 | 0.5159 | 200 | 200 | 200 | 164.3 | 168.3 | 8.43 | 26.704 | 941.8274 | 0.0043986
2677 | 1024.5 | 4180 | 0.05 | 0.5159 | 200 | 200 | 200 | 164.3 | 168.3 | 8.43 | 26.6996 | 941.6007 | 0.0043975
2678 | 1024.5 | 4180 | 0.05 | 0.5159 | 200 | 200 | 200 | 164.3 | 168.3 | 8.43 | 26.6952 | 941.3741 | 0.0043965
2679 | 1024.5 | 4180 | 0.05 | 0.5159 | 200 | 200 | 200 | 164.3 | 168.3 | 8.43 | 26.6908 | 941.1475 | 0.0043954
2680 | 1024.5 | 4180 | 0.05 | 0.5159 | 200 | 200 | 200 | 164.3 | 168.3 | 8.43 | 26.6864 | 940.9209 | 0.0043944
2681 | 1024.5 | 4180 | 0.05 | 0.5159 | 200 | 200 | 200 | 164.3 | 168.3 | 8.43 | 26.682 | 940.6945 | 0.0043933
2682 | 1024.5 | 4180 | 0.05 | 0.5159 | 200 | 200 | 200 | 164.3 | 168.3 | 8.43 | 26.6776 | 940.468 | 0.0043922
2683 | 1024.5 | 4180 | 0.05 | 0.5159 | 200 | 200 | 200 | 164.3 | 168.3 | 8.43 | 26.6732 | 940.2417 | 0.0043912
2684 | 1024.5 | 4180 | 0.05 | 0.5159 | 200 | 200 | 200 | 164.3 | 168.3 | 8.43 | 26.6688 | 940.0153 | 0.0043901
2685 | 1024.5 | 4180 | 0.05 | 0.5159 | 200 | 200 | 200 | 164.3 | 168.3 | 8.43 | 26.6644 | 939.7891 | 0.0043891
2686 | 1024.5 | 4180 | 0.05 | 0.5159 | 200 | 200 | 200 | 164.3 | 168.3 | 8.43 | 26.66 | 939.5629 | 0.004388
2687 | 1024.5 | 4180 | 0.05 | 0.5159 | 200 | 200 | 200 | 164.3 | 168.3 | 8.43 | 26.6556 | 939.3367 | 0.004387
2688 | 1024.5 | 4180 | 0.05 | 0.5159 | 200 | 200 | 200 | 164.3 | 168.3 | 8.43 | 26.6513 | 939.1106 | 0.0043859
2689 | 1024.5 | 4180 | 0.05 | 0.5159 | 200 | 200 | 200 | 164.3 | 168.3 | 8.43 | 26.6469 | 938.8846 | 0.0043848
2690 | 1024.5 | 4180 | 0.05 | 0.5159 | 200 | 200 | 200 | 164.3 | 168.3 | 8.43 | 26.6425 | 938.6586 | 0.0043838
2691 | 1024.5 | 4180 | 0.05 | 0.5159 | 200 | 200 | 200 | 164.3 | 168.3 | 8.43 | 26.6381 | 938.4326 | 0.0043827
2692 | 1024.5 | 4180 | 0.05 | 0.5159 | 200 | 200 | 200 | 164.3 | 168.3 | 8.43 | 26.6337 | 938.2067 | 0.0043817
2693 | 1024.5 | 4180 | 0.05 | 0.5159 | 200 | 200 | 200 | 164.3 | 168.3 | 8.43 | 26.6293 | 937.9809 | 0.0043806
2694 | 1024.5 | 4180 | 0.05 | 0.5159 | 200 | 200 | 200 | 164.3 | 168.3 | 8.43 | 26.625 | 937.7551 | 0.0043796
2695 | 1024.5 | 4180 | 0.05 | 0.5159 | 200 | 200 | 200 | 164.3 | 168.3 | 8.43 | 26.6206 | 937.5294 | 0.0043785
2696 | 1024.5 | 4180 | 0.05 | 0.5159 | 200 | 200 | 200 | 164.3 | 168.3 | 8.43 | 26.6162 | 937.3038 | 0.0043775
2697 | 1024.5 | 4180 | 0.05 | 0.5159 | 200 | 200 | 200 | 164.3 | 168.3 | 8.43 | 26.6118 | 937.0781 | 0.0043764
2698 | 1024.5 | 4180 | 0.05 | 0.5159 | 200 | 200 | 200 | 164.3 | 168.3 | 8.43 | 26.6075 | 936.8526 | 0.0043754
2699 | 1024.5 | 4180 | 0.05 | 0.5159 | 200 | 200 | 200 | 164.3 | 168.3 | 8.43 | 26.6031 | 936.6271 | 0.0043743
2700 | 1024.5 | 4180 | 0.05 | 0.5159 | 200 | 200 | 200 | 164.3 | 168.3 | 8.43 | 26.5987 | 936.4016 | 0.0043732
2701 | 1024.5 | 4180 | 0.05 | 0.5159 | 200 | 200 | 200 | 164.3 | 168.3 | 8.43 | 26.5943 | 936.1762 | 0.0043722
2702 | 1024.5 | 4180 | 0.05 | 0.5159 | 200 | 200 | 200 | 164.3 | 168.3 | 8.43 | 26.59 | 935.9509 | 0.0043711
2703 | 1024.5 | 4180 | 0.05 | 0.5159 | 200 | 200 | 200 | 164.3 | 168.3 | 8.43 | 26.5856 | 935.7256 | 0.0043701
2704 | 1024.5 | 4180 | 0.05 | 0.5159 | 200 | 200 | 200 | 164.3 | 168.3 | 8.43 | 26.5812 | 935.5004 | 0.004369
2705 | 1024.5 | 4180 | 0.05 | 0.5159 | 200 | 200 | 200 | 164.3 | 168.3 | 8.43 | 26.5768 | 935.2752 | 0.004368
2706 | 1024.5 | 4180 | 0.05 | 0.5159 | 200 | 200 | 200 | 164.3 | 168.3 | 8.43 | 26.5725 | 935.0501 | 0.0043669
2707 | 1024.5 | 4180 | 0.05 | 0.5159 | 200 | 200 | 200 | 164.3 | 168.3 | 8.43 | 26.5681 | 934.825 | 0.0043659
2708 | 1024.5 | 4180 | 0.05 | 0.5159 | 200 | 200 | 200 | 164.3 | 168.3 | 8.43 | 26.5637 | 934.6 | 0.0043648
2709 | 1024.5 | 4180 | 0.05 | 0.5159 | 200 | 200 | 200 | 164.3 | 168.3 | 8.43 | 26.5594 | 934.375 | 0.0043638
2710 | 1024.5 | 4180 | 0.05 | 0.5159 | 200 | 200 | 200 | 164.3 | 168.3 | 8.43 | 26.555 | 934.1501 | 0.0043627
2711 | 1024.5 | 4180 | 0.05 | 0.5159 | 200 | 200 | 200 | 164.3 | 168.3 | 8.43 | 26.5507 | 933.9253 | 0.0043617
2712 | 1024.5 | 4180 | 0.05 | 0.5159 | 200 | 200 | 200 | 164.3 | 168.3 | 8.43 | 26.5463 | 933.7005 | 0.0043606
2713 | 1024.5 | 4180 | 0.05 | 0.5159 | 200 | 200 | 200 | 164.3 | 168.3 | 8.43 | 26.5419 | 933.4757 | 0.0043596
2714 | 1024.5 | 4180 | 0.05 | 0.5159 | 200 | 200 | 200 | 164.3 | 168.3 | 8.43 | 26.5376 | 933.2511 | 0.0043585
2715 | 1024.5 | 4180 | 0.05 | 0.5159 | 200 | 200 | 200 | 164.3 | 168.3 | 8.43 | 26.5332 | 933.0264 | 0.0043575
2716 | 1024.5 | 4180 | 0.05 | 0.5159 | 200 | 200 | 200 | 164.3 | 168.3 | 8.43 | 26.5289 | 932.8018 | 0.0043564
2717 | 1024.5 | 4180 | 0.05 | 0.5159 | 200 | 200 | 200 | 164.3 | 168.3 | 8.43 | 26.5245 | 932.5773 | 0.0043554
2718 | 1024.5 | 4180 | 0.05 | 0.5159 | 200 | 200 | 200 | 164.3 | 168.3 | 8.43 | 26.5201 | 932.3528 | 0.0043543
2719 | 1024.5 | 4180 | 0.05 | 0.5159 | 200 | 200 | 200 | 164.3 | 168.3 | 8.43 | 26.5158 | 932.1284 | 0.0043533
2720 | 1024.5 | 4180 | 0.05 | 0.5159 | 200 | 200 | 200 | 164.3 | 168.3 | 8.43 | 26.5114 | 931.9041 | 0.0043522
2721 | 1024.5 | 4180 | 0.05 | 0.5159 | 200 | 200 | 200 | 164.3 | 168.3 | 8.43 | 26.5071 | 931.6797 | 0.0043512
2722 | 1024.5 | 4180 | 0.05 | 0.5159 | 200 | 200 | 200 | 164.3 | 168.3 | 8.43 | 26.5027 | 931.4555 | 0.0043501
2723 | 1024.5 | 4180 | 0.05 | 0.5159 | 200 | 200 | 200 | 164.3 | 168.3 | 8.43 | 26.4984 | 931.2313 | 0.0043491
2724 | 1024.5 | 4180 | 0.05 | 0.5159 | 200 | 200 | 200 | 164.3 | 168.3 | 8.43 | 26.494 | 931.0071 | 0.0043481
2725 | 1024.5 | 4180 | 0.05 | 0.5159 | 200 | 200 | 200 | 164.3 | 168.3 | 8.43 | 26.4897 | 930.783 | 0.004347
2726 | 1024.5 | 4180 | 0.05 | 0.5159 | 200 | 200 | 200 | 164.3 | 168.3 | 8.43 | 26.4853 | 930.559 | 0.004346
2727 | 1024.5 | 4180 | 0.05 | 0.5159 | 200 | 200 | 200 | 164.3 | 168.3 | 8.43 | 26.481 | 930.335 | 0.0043449
2728 | 1024.5 | 4180 | 0.05 | 0.5159 | 200 | 200 | 200 | 164.3 | 168.3 | 8.43 | 26.4766 | 930.1111 | 0.0043439
2729 | 1024.5 | 4180 | 0.05 | 0.5159 | 200 | 200 | 200 | 164.3 | 168.3 | 8.43 | 26.4723 | 929.8872 | 0.0043428
2730 | 1024.5 | 4180 | 0.05 | 0.5159 | 200 | 200 | 200 | 164.3 | 168.3 | 8.43 | 26.468 | 929.6634 | 0.0043418
2731 | 1024.5 | 4180 | 0.05 | 0.5159 | 200 | 200 | 200 | 164.3 | 168.3 | 8.43 | 26.4636 | 929.4396 | 0.0043407
2732 | 1024.5 | 4180 | 0.05 | 0.5159 | 200 | 200 | 200 | 164.3 | 168.3 | 8.43 | 26.4593 | 929.2159 | 0.0043397
2733 | 1024.5 | 4180 | 0.05 | 0.5159 | 200 | 200 | 200 | 164.3 | 168.3 | 8.43 | 26.4549 | 928.9922 | 0.0043386
2734 | 1024.5 | 4180 | 0.05 | 0.5159 | 200 | 200 | 200 | 164.3 | 168.3 | 8.43 | 26.4506 | 928.7686 | 0.0043376
2735 | 1024.5 | 4180 | 0.05 | 0.5159 | 200 | 200 | 200 | 164.3 | 168.3 | 8.43 | 26.4463 | 928.545 | 0.0043366
2736 | 1024.5 | 4180 | 0.05 | 0.5159 | 200 | 200 | 200 | 164.3 | 168.3 | 8.43 | 26.4419 | 928.3215 | 0.0043355
2737 | 1024.5 | 4180 | 0.05 | 0.5159 | 200 | 200 | 200 | 164.3 | 168.3 | 8.43 | 26.4376 | 928.0981 | 0.0043345
2738 | 1024.5 | 4180 | 0.05 | 0.5159 | 200 | 200 | 200 | 164.3 | 168.3 | 8.43 | 26.4333 | 927.8747 | 0.0043334
2739 | 1024.5 | 4180 | 0.05 | 0.5159 | 200 | 200 | 200 | 164.3 | 168.3 | 8.43 | 26.4289 | 927.6514 | 0.0043324
2740 | 1024.5 | 4180 | 0.05 | 0.5159 | 200 | 200 | 200 | 164.3 | 168.3 | 8.43 | 26.4246 | 927.4281 | 0.0043313
2741 | 1024.5 | 4180 | 0.05 | 0.5159 | 200 | 200 | 200 | 164.3 | 168.3 | 8.43 | 26.4203 | 927.2048 | 0.0043303
2742 | 1024.5 | 4180 | 0.05 | 0.5159 | 200 | 200 | 200 | 164.3 | 168.3 | 8.43 | 26.4159 | 926.9817 | 0.0043293
2743 | 1024.5 | 4180 | 0.05 | 0.5159 | 200 | 200 | 200 | 164.3 | 168.3 | 8.43 | 26.4116 | 926.7585 | 0.0043282
2744 | 1024.5 | 4180 | 0.05 | 0.5159 | 200 | 200 | 200 | 164.3 | 168.3 | 8.43 | 26.4073 | 926.5355 | 0.0043272
2745 | 1024.5 | 4180 | 0.05 | 0.5159 | 200 | 200 | 200 | 164.3 | 168.3 | 8.43 | 26.4029 | 926.3124 | 0.0043261
2746 | 1024.5 | 4180 | 0.05 | 0.5159 | 200 | 200 | 200 | 164.3 | 168.3 | 8.43 | 26.3986 | 926.0895 | 0.0043251
2747 | 1024.5 | 4180 | 0.05 | 0.5159 | 200 | 200 | 200 | 164.3 | 168.3 | 8.43 | 26.3943 | 925.8666 | 0.004324
2748 | 1024.5 | 4180 | 0.05 | 0.5159 | 200 | 200 | 200 | 164.3 | 168.3 | 8.43 | 26.39 | 925.6437 | 0.004323
2749 | 1024.5 | 4180 | 0.05 | 0.5159 | 200 | 200 | 200 | 164.3 | 168.3 | 8.43 | 26.3856 | 925.4209 | 0.004322
2750 | 1024.5 | 4180 | 0.05 | 0.5159 | 200 | 200 | 200 | 164.3 | 168.3 | 8.43 | 26.3813 | 925.1981 | 0.0043209
2751 | 1024.5 | 4180 | 0.05 | 0.5159 | 200 | 200 | 200 | 164.3 | 168.3 | 8.43 | 26.377 | 924.9755 | 0.0043199
2752 | 1024.5 | 4180 | 0.05 | 0.5159 | 200 | 200 | 200 | 164.3 | 168.3 | 8.43 | 26.3727 | 924.7528 | 0.0043188
2753 | 1024.5 | 4180 | 0.05 | 0.5159 | 200 | 200 | 200 | 164.3 | 168.3 | 8.43 | 26.3684 | 924.5302 | 0.0043178
2754 | 1024.5 | 4180 | 0.05 | 0.5159 | 200 | 200 | 200 | 164.3 | 168.3 | 8.43 | 26.364 | 924.3077 | 0.0043168
2755 | 1024.5 | 4180 | 0.05 | 0.5159 | 200 | 200 | 200 | 164.3 | 168.3 | 8.43 | 26.3597 | 924.0852 | 0.0043157
2756 | 1024.5 | 4180 | 0.05 | 0.5159 | 200 | 200 | 200 | 164.3 | 168.3 | 8.43 | 26.3554 | 923.8628 | 0.0043147
2757 | 1024.5 | 4180 | 0.05 | 0.5159 | 200 | 200 | 200 | 164.3 | 168.3 | 8.43 | 26.3511 | 923.6404 | 0.0043136
2758 | 1024.5 | 4180 | 0.05 | 0.5159 | 200 | 200 | 200 | 164.3 | 168.3 | 8.43 | 26.3468 | 923.4181 | 0.0043126
2759 | 1024.5 | 4180 | 0.05 | 0.5159 | 200 | 200 | 200 | 164.3 | 168.3 | 8.43 | 26.3425 | 923.1958 | 0.0043116
2760 | 1024.5 | 4180 | 0.05 | 0.5159 | 200 | 200 | 200 | 164.3 | 168.3 | 8.43 | 26.3382 | 922.9736 | 0.0043105
2761 | 1024.5 | 4180 | 0.05 | 0.5159 | 200 | 200 | 200 | 164.3 | 168.3 | 8.43 | 26.3339 | 922.7514 | 0.0043095
2762 | 1024.5 | 4180 | 0.05 | 0.5159 | 200 | 200 | 200 | 164.3 | 168.3 | 8.43 | 26.3295 | 922.5293 | 0.0043085
2763 | 1024.5 | 4180 | 0.05 | 0.5159 | 200 | 200 | 200 | 164.3 | 168.3 | 8.43 | 26.3252 | 922.3073 | 0.0043074
2764 | 1024.5 | 4180 | 0.05 | 0.5159 | 200 | 200 | 200 | 164.3 | 168.3 | 8.43 | 26.3209 | 922.0853 | 0.0043064
2765 | 1024.5 | 4180 | 0.05 | 0.5159 | 200 | 200 | 200 | 164.3 | 168.3 | 8.43 | 26.3166 | 921.8633 | 0.0043053
2766 | 1024.5 | 4180 | 0.05 | 0.5159 | 200 | 200 | 200 | 164.3 | 168.3 | 8.43 | 26.3123 | 921.6414 | 0.0043043
2767 | 1024.5 | 4180 | 0.05 | 0.5159 | 200 | 200 | 200 | 164.3 | 168.3 | 8.43 | 26.308 | 921.4196 | 0.0043033
2768 | 1024.5 | 4180 | 0.05 | 0.5159 | 200 | 200 | 200 | 164.3 | 168.3 | 8.43 | 26.3037 | 921.1978 | 0.0043022
2769 | 1024.5 | 4180 | 0.05 | 0.5159 | 200 | 200 | 200 | 164.3 | 168.3 | 8.43 | 26.2994 | 920.9761 | 0.0043012
2770 | 1024.5 | 4180 | 0.05 | 0.5159 | 200 | 200 | 200 | 164.3 | 168.3 | 8.43 | 26.2951 | 920.7544 | 0.0043002
2771 | 1024.5 | 4180 | 0.05 | 0.5159 | 200 | 200 | 200 | 164.3 | 168.3 | 8.43 | 26.2908 | 920.5327 | 0.0042991
2772 | 1024.5 | 4180 | 0.05 | 0.5159 | 200 | 200 | 200 | 164.3 | 168.3 | 8.43 | 26.2865 | 920.3112 | 0.0042981
2773 | 1024.5 | 4180 | 0.05 | 0.5159 | 200 | 200 | 200 | 164.3 | 168.3 | 8.43 | 26.2822 | 920.0897 | 0.0042971
2774 | 1024.5 | 4180 | 0.05 | 0.5159 | 200 | 200 | 200 | 164.3 | 168.3 | 8.43 | 26.2779 | 919.8682 | 0.004296
2775 | 1024.5 | 4180 | 0.05 | 0.5159 | 200 | 200 | 200 | 164.3 | 168.3 | 8.43 | 26.2736 | 919.6468 | 0.004295
2776 | 1024.5 | 4180 | 0.05 | 0.5159 | 200 | 200 | 200 | 164.3 | 168.3 | 8.43 | 26.2693 | 919.4254 | 0.004294
2777 | 1024.5 | 4180 | 0.05 | 0.5159 | 200 | 200 | 200 | 164.3 | 168.3 | 8.43 | 26.265 | 919.2041 | 0.0042929
2778 | 1024.5 | 4180 | 0.05 | 0.5159 | 200 | 200 | 200 | 164.3 | 168.3 | 8.43 | 26.2607 | 918.9828 | 0.0042919
2779 | 1024.5 | 4180 | 0.05 | 0.5159 | 200 | 200 | 200 | 164.3 | 168.3 | 8.43 | 26.2564 | 918.7616 | 0.0042909
2780 | 1024.5 | 4180 | 0.05 | 0.5159 | 200 | 200 | 200 | 164.3 | 168.3 | 8.43 | 26.2521 | 918.5405 | 0.0042898
2781 | 1024.5 | 4180 | 0.05 | 0.5159 | 200 | 200 | 200 | 164.3 | 168.3 | 8.43 | 26.2479 | 918.3194 | 0.0042888
2782 | 1024.5 | 4180 | 0.05 | 0.5159 | 200 | 200 | 200 | 164.3 | 168.3 | 8.43 | 26.2436 | 918.0984 | 0.0042878
2783 | 1024.5 | 4180 | 0.05 | 0.5159 | 200 | 200 | 200 | 164.3 | 168.3 | 8.43 | 26.2393 | 917.8774 | 0.0042867
2784 | 1024.5 | 4180 | 0.05 | 0.5159 | 200 | 200 | 200 | 164.3 | 168.3 | 8.43 | 26.235 | 917.6564 | 0.0042857
2785 | 1024.5 | 4180 | 0.05 | 0.5159 | 200 | 200 | 200 | 164.3 | 168.3 | 8.43 | 26.2307 | 917.4356 | 0.0042847
2786 | 1024.5 | 4180 | 0.05 | 0.5159 | 200 | 200 | 200 | 164.3 | 168.3 | 8.43 | 26.2264 | 917.2147 | 0.0042836
2787 | 1024.5 | 4180 | 0.05 | 0.5159 | 200 | 200 | 200 | 164.3 | 168.3 | 8.43 | 26.2221 | 916.994 | 0.0042826
2788 | 1024.5 | 4180 | 0.05 | 0.5159 | 200 | 200 | 200 | 164.3 | 168.3 | 8.43 | 26.2179 | 916.7732 | 0.0042816
2789 | 1024.5 | 4180 | 0.05 | 0.5159 | 200 | 200 | 200 | 164.3 | 168.3 | 8.43 | 26.2136 | 916.5526 | 0.0042805
2790 | 1024.5 | 4180 | 0.05 | 0.5159 | 200 | 200 | 200 | 164.3 | 168.3 | 8.43 | 26.2093 | 916.3319 | 0.0042795
2791 | 1024.5 | 4180 | 0.05 | 0.5159 | 200 | 200 | 200 | 164.3 | 168.3 | 8.43 | 26.205 | 916.1114 | 0.0042785
2792 | 1024.5 | 4180 | 0.05 | 0.5159 | 200 | 200 | 200 | 164.3 | 168.3 | 8.43 | 26.2007 | 915.8909 | 0.0042775
2793 | 1024.5 | 4180 | 0.05 | 0.5159 | 200 | 200 | 200 | 164.3 | 168.3 | 8.43 | 26.1965 | 915.6704 | 0.0042764
2794 | 1024.5 | 4180 | 0.05 | 0.5159 | 200 | 200 | 200 | 164.3 | 168.3 | 8.43 | 26.1922 | 915.45 | 0.0042754
2795 | 1024.5 | 4180 | 0.05 | 0.5159 | 200 | 200 | 200 | 164.3 | 168.3 | 8.43 | 26.1879 | 915.2297 | 0.0042744
2796 | 1024.5 | 4180 | 0.05 | 0.5159 | 200 | 200 | 200 | 164.3 | 168.3 | 8.43 | 26.1836 | 915.0094 | 0.0042733
2797 | 1024.5 | 4180 | 0.05 | 0.5159 | 200 | 200 | 200 | 164.3 | 168.3 | 8.43 | 26.1794 | 914.7891 | 0.0042723
2798 | 1024.5 | 4180 | 0.05 | 0.5159 | 200 | 200 | 200 | 164.3 | 168.3 | 8.43 | 26.1751 | 914.5689 | 0.0042713
2799 | 1024.5 | 4180 | 0.05 | 0.5159 | 200 | 200 | 200 | 164.3 | 168.3 | 8.43 | 26.1708 | 914.3488 | 0.0042703
2800 | 1024.5 | 4180 | 0.05 | 0.5159 | 200 | 200 | 200 | 164.3 | 168.3 | 8.43 | 26.1665 | 914.1287 | 0.0042692
2801 | 1024.5 | 4180 | 0.05 | 0.5159 | 200 | 200 | 200 | 164.3 | 168.3 | 8.43 | 26.1623 | 913.9087 | 0.0042682
2802 | 1024.5 | 4180 | 0.05 | 0.5159 | 200 | 200 | 200 | 164.3 | 168.3 | 8.43 | 26.158 | 913.6887 | 0.0042672
2803 | 1024.5 | 4180 | 0.05 | 0.5159 | 200 | 200 | 200 | 164.3 | 168.3 | 8.43 | 26.1537 | 913.4688 | 0.0042661
2804 | 1024.5 | 4180 | 0.05 | 0.5159 | 200 | 200 | 200 | 164.3 | 168.3 | 8.43 | 26.1495 | 913.2489 | 0.0042651
2805 | 1024.5 | 4180 | 0.05 | 0.5159 | 200 | 200 | 200 | 164.3 | 168.3 | 8.43 | 26.1452 | 913.0291 | 0.0042641
2806 | 1024.5 | 4180 | 0.05 | 0.5159 | 200 | 200 | 200 | 164.3 | 168.3 | 8.43 | 26.1409 | 912.8093 | 0.0042631
2807 | 1024.5 | 4180 | 0.05 | 0.5159 | 200 | 200 | 200 | 164.3 | 168.3 | 8.43 | 26.1367 | 912.5896 | 0.004262
2808 | 1024.5 | 4180 | 0.05 | 0.5159 | 200 | 200 | 200 | 164.3 | 168.3 | 8.43 | 26.1324 | 912.3699 | 0.004261
2809 | 1024.5 | 4180 | 0.05 | 0.5159 | 200 | 200 | 200 | 164.3 | 168.3 | 8.43 | 26.1282 | 912.1503 | 0.00426
2810 | 1024.5 | 4180 | 0.05 | 0.5159 | 200 | 200 | 200 | 164.3 | 168.3 | 8.43 | 26.1239 | 911.9308 | 0.004259
2811 | 1024.5 | 4180 | 0.05 | 0.5159 | 200 | 200 | 200 | 164.3 | 168.3 | 8.43 | 26.1196 | 911.7113 | 0.0042579
2812 | 1024.5 | 4180 | 0.05 | 0.5159 | 200 | 200 | 200 | 164.3 | 168.3 | 8.43 | 26.1154 | 911.4918 | 0.0042569
2813 | 1024.5 | 4180 | 0.05 | 0.5159 | 200 | 200 | 200 | 164.3 | 168.3 | 8.43 | 26.1111 | 911.2724 | 0.0042559
2814 | 1024.5 | 4180 | 0.05 | 0.5159 | 200 | 200 | 200 | 164.3 | 168.3 | 8.43 | 26.1069 | 911.0531 | 0.0042549
2815 | 1024.5 | 4180 | 0.05 | 0.5159 | 200 | 200 | 200 | 164.3 | 168.3 | 8.43 | 26.1026 | 910.8338 | 0.0042538
2816 | 1024.5 | 4180 | 0.05 | 0.5159 | 200 | 200 | 200 | 164.3 | 168.3 | 8.43 | 26.0984 | 910.6145 | 0.0042528
2817 | 1024.5 | 4180 | 0.05 | 0.5159 | 200 | 200 | 200 | 164.3 | 168.3 | 8.43 | 26.0941 | 910.3953 | 0.0042518
2818 | 1024.5 | 4180 | 0.05 | 0.5159 | 200 | 200 | 200 | 164.3 | 168.3 | 8.43 | 26.0899 | 910.1762 | 0.0042508
2819 | 1024.5 | 4180 | 0.05 | 0.5159 | 200 | 200 | 200 | 164.3 | 168.3 | 8.43 | 26.0856 | 909.9571 | 0.0042497
2820 | 1024.5 | 4180 | 0.05 | 0.5159 | 200 | 200 | 200 | 164.3 | 168.3 | 8.43 | 26.0814 | 909.7381 | 0.0042487
2821 | 1024.5 | 4180 | 0.05 | 0.5159 | 200 | 200 | 200 | 164.3 | 168.3 | 8.43 | 26.0771 | 909.5191 | 0.0042477
2822 | 1024.5 | 4180 | 0.05 | 0.5159 | 200 | 200 | 200 | 164.3 | 168.3 | 8.43 | 26.0729 | 909.3002 | 0.0042467
2823 | 1024.5 | 4180 | 0.05 | 0.5159 | 200 | 200 | 200 | 164.3 | 168.3 | 8.43 | 26.0686 | 909.0813 | 0.0042457
2824 | 1024.5 | 4180 | 0.05 | 0.5159 | 200 | 200 | 200 | 164.3 | 168.3 | 8.43 | 26.0644 | 908.8625 | 0.0042446
2825 | 1024.5 | 4180 | 0.05 | 0.5159 | 200 | 200 | 200 | 164.3 | 168.3 | 8.43 | 26.0601 | 908.6437 | 0.0042436
2826 | 1024.5 | 4180 | 0.05 | 0.5159 | 200 | 200 | 200 | 164.3 | 168.3 | 8.43 | 26.0559 | 908.425 | 0.0042426
2827 | 1024.5 | 4180 | 0.05 | 0.5159 | 200 | 200 | 200 | 164.3 | 168.3 | 8.43 | 26.0516 | 908.2064 | 0.0042416
2828 | 1024.5 | 4180 | 0.05 | 0.5159 | 200 | 200 | 200 | 164.3 | 168.3 | 8.43 | 26.0474 | 907.9878 | 0.0042405
2829 | 1024.5 | 4180 | 0.05 | 0.5159 | 200 | 200 | 200 | 164.3 | 168.3 | 8.43 | 26.0432 | 907.7692 | 0.0042395
2830 | 1024.5 | 4180 | 0.05 | 0.5159 | 200 | 200 | 200 | 164.3 | 168.3 | 8.43 | 26.0389 | 907.5507 | 0.0042385
2831 | 1024.5 | 4180 | 0.05 | 0.5159 | 200 | 200 | 200 | 164.3 | 168.3 | 8.43 | 26.0347 | 907.3323 | 0.0042375
2832 | 1024.5 | 4180 | 0.05 | 0.5159 | 200 | 200 | 200 | 164.3 | 168.3 | 8.43 | 26.0304 | 907.1139 | 0.0042365
2833 | 1024.5 | 4180 | 0.05 | 0.5159 | 200 | 200 | 200 | 164.3 | 168.3 | 8.43 | 26.0262 | 906.8955 | 0.0042354
2834 | 1024.5 | 4180 | 0.05 | 0.5159 | 200 | 200 | 200 | 164.3 | 168.3 | 8.43 | 26.022 | 906.6772 | 0.0042344
2835 | 1024.5 | 4180 | 0.05 | 0.5159 | 200 | 200 | 200 | 164.3 | 168.3 | 8.43 | 26.0177 | 906.459 | 0.0042334
2836 | 1024.5 | 4180 | 0.05 | 0.5159 | 200 | 200 | 200 | 164.3 | 168.3 | 8.43 | 26.0135 | 906.2408 | 0.0042324
2837 | 1024.5 | 4180 | 0.05 | 0.5159 | 200 | 200 | 200 | 164.3 | 168.3 | 8.43 | 26.0093 | 906.0227 | 0.0042314
2838 | 1024.5 | 4180 | 0.05 | 0.5159 | 200 | 200 | 200 | 164.3 | 168.3 | 8.43 | 26.005 | 905.8046 | 0.0042303
2839 | 1024.5 | 4180 | 0.05 | 0.5159 | 200 | 200 | 200 | 164.3 | 168.3 | 8.43 | 26.0008 | 905.5866 | 0.0042293
2840 | 1024.5 | 4180 | 0.05 | 0.5159 | 200 | 200 | 200 | 164.3 | 168.3 | 8.43 | 25.9966 | 905.3686 | 0.0042283
2841 | 1024.5 | 4180 | 0.05 | 0.5159 | 200 | 200 | 200 | 164.3 | 168.3 | 8.43 | 25.9923 | 905.1507 | 0.0042273
2842 | 1024.5 | 4180 | 0.05 | 0.5159 | 200 | 200 | 200 | 164.3 | 168.3 | 8.43 | 25.9881 | 904.9328 | 0.0042263
2843 | 1024.5 | 4180 | 0.05 | 0.5159 | 200 | 200 | 200 | 164.3 | 168.3 | 8.43 | 25.9839 | 904.715 | 0.0042253
2844 | 1024.5 | 4180 | 0.05 | 0.5159 | 200 | 200 | 200 | 164.3 | 168.3 | 8.43 | 25.9797 | 904.4972 | 0.0042242
2845 | 1024.5 | 4180 | 0.05 | 0.5159 | 200 | 200 | 200 | 164.3 | 168.3 | 8.43 | 25.9754 | 904.2795 | 0.0042232
2846 | 1024.5 | 4180 | 0.05 | 0.5159 | 200 | 200 | 200 | 164.3 | 168.3 | 8.43 | 25.9712 | 904.0618 | 0.0042222
2847 | 1024.5 | 4180 | 0.05 | 0.5159 | 200 | 200 | 200 | 164.3 | 168.3 | 8.43 | 25.967 | 903.8442 | 0.0042212
2848 | 1024.5 | 4180 | 0.05 | 0.5159 | 200 | 200 | 200 | 164.3 | 168.3 | 8.43 | 25.9628 | 903.6267 | 0.0042202
2849 | 1024.5 | 4180 | 0.05 | 0.5159 | 200 | 200 | 200 | 164.3 | 168.3 | 8.43 | 25.9586 | 903.4091 | 0.0042192
2850 | 1024.5 | 4180 | 0.05 | 0.5159 | 200 | 200 | 200 | 164.3 | 168.3 | 8.43 | 25.9543 | 903.1917 | 0.0042181
2851 | 1024.5 | 4180 | 0.05 | 0.5159 | 200 | 200 | 200 | 164.3 | 168.3 | 8.43 | 25.9501 | 902.9743 | 0.0042171
2852 | 1024.5 | 4180 | 0.05 | 0.5159 | 200 | 200 | 200 | 164.3 | 168.3 | 8.43 | 25.9459 | 902.7569 | 0.0042161
2853 | 1024.5 | 4180 | 0.05 | 0.5159 | 200 | 200 | 200 | 164.3 | 168.3 | 8.43 | 25.9417 | 902.5396 | 0.0042151
2854 | 1024.5 | 4180 | 0.05 | 0.5159 | 200 | 200 | 200 | 164.3 | 168.3 | 8.43 | 25.9375 | 902.3224 | 0.0042141
2855 | 1024.5 | 4180 | 0.05 | 0.5159 | 200 | 200 | 200 | 164.3 | 168.3 | 8.43 | 25.9333 | 902.1052 | 0.0042131
2856 | 1024.5 | 4180 | 0.05 | 0.5159 | 200 | 200 | 200 | 164.3 | 168.3 | 8.43 | 25.929 | 901.8881 | 0.0042121
2857 | 1024.5 | 4180 | 0.05 | 0.5159 | 200 | 200 | 200 | 164.3 | 168.3 | 8.43 | 25.9248 | 901.671 | 0.004211
2858 | 1024.5 | 4180 | 0.05 | 0.5159 | 200 | 200 | 200 | 164.3 | 168.3 | 8.43 | 25.9206 | 901.454 | 0.00421
2859 | 1024.5 | 4180 | 0.05 | 0.5159 | 200 | 200 | 200 | 164.3 | 168.3 | 8.43 | 25.9164 | 901.237 | 0.004209
2860 | 1024.5 | 4180 | 0.05 | 0.5159 | 200 | 200 | 200 | 164.3 | 168.3 | 8.43 | 25.9122 | 901.02 | 0.004208
2861 | 1024.5 | 4180 | 0.05 | 0.5159 | 200 | 200 | 200 | 164.3 | 168.3 | 8.43 | 25.908 | 900.8032 | 0.004207
2862 | 1024.5 | 4180 | 0.05 | 0.5159 | 200 | 200 | 200 | 164.3 | 168.3 | 8.43 | 25.9038 | 900.5863 | 0.004206
2863 | 1024.5 | 4180 | 0.05 | 0.5159 | 200 | 200 | 200 | 164.3 | 168.3 | 8.43 | 25.8996 | 900.3696 | 0.004205
2864 | 1024.5 | 4180 | 0.05 | 0.5159 | 200 | 200 | 200 | 164.3 | 168.3 | 8.43 | 25.8954 | 900.1528 | 0.004204
2865 | 1024.5 | 4180 | 0.05 | 0.5159 | 200 | 200 | 200 | 164.3 | 168.3 | 8.43 | 25.8912 | 899.9362 | 0.0042029
2866 | 1024.5 | 4180 | 0.05 | 0.5159 | 200 | 200 | 200 | 164.3 | 168.3 | 8.43 | 25.887 | 899.7196 | 0.0042019
2867 | 1024.5 | 4180 | 0.05 | 0.5159 | 200 | 200 | 200 | 164.3 | 168.3 | 8.43 | 25.8828 | 899.503 | 0.0042009
2868 | 1024.5 | 4180 | 0.05 | 0.5159 | 200 | 200 | 200 | 164.3 | 168.3 | 8.43 | 25.8786 | 899.2865 | 0.0041999
2869 | 1024.5 | 4180 | 0.05 | 0.5159 | 200 | 200 | 200 | 164.3 | 168.3 | 8.43 | 25.8744 | 899.07 | 0.0041989
2870 | 1024.5 | 4180 | 0.05 | 0.5159 | 200 | 200 | 200 | 164.3 | 168.3 | 8.43 | 25.8702 | 898.8536 | 0.0041979
2871 | 1024.5 | 4180 | 0.05 | 0.5159 | 200 | 200 | 200 | 164.3 | 168.3 | 8.43 | 25.866 | 898.6373 | 0.0041969
2872 | 1024.5 | 4180 | 0.05 | 0.5159 | 200 | 200 | 200 | 164.3 | 168.3 | 8.43 | 25.8618 | 898.421 | 0.0041959
2873 | 1024.5 | 4180 | 0.05 | 0.5159 | 200 | 200 | 200 | 164.3 | 168.3 | 8.43 | 25.8576 | 898.2047 | 0.0041949
2874 | 1024.5 | 4180 | 0.05 | 0.5159 | 200 | 200 | 200 | 164.3 | 168.3 | 8.43 | 25.8534 | 897.9885 | 0.0041938
2875 | 1024.5 | 4180 | 0.05 | 0.5159 | 200 | 200 | 200 | 164.3 | 168.3 | 8.43 | 25.8492 | 897.7724 | 0.0041928
2876 | 1024.5 | 4180 | 0.05 | 0.5159 | 200 | 200 | 200 | 164.3 | 168.3 | 8.43 | 25.845 | 897.5563 | 0.0041918
2877 | 1024.5 | 4180 | 0.05 | 0.5159 | 200 | 200 | 200 | 164.3 | 168.3 | 8.43 | 25.8408 | 897.3402 | 0.0041908
2878 | 1024.5 | 4180 | 0.05 | 0.5159 | 200 | 200 | 200 | 164.3 | 168.3 | 8.43 | 25.8366 | 897.1242 | 0.0041898
2879 | 1024.5 | 4180 | 0.05 | 0.5159 | 200 | 200 | 200 | 164.3 | 168.3 | 8.43 | 25.8324 | 896.9083 | 0.0041888
2880 | 1024.5 | 4180 | 0.05 | 0.5159 | 200 | 200 | 200 | 164.3 | 168.3 | 8.43 | 25.8282 | 896.6924 | 0.0041878
2881 | 1024.5 | 4180 | 0.05 | 0.5159 | 200 | 200 | 200 | 164.3 | 168.3 | 8.43 | 25.824 | 896.4766 | 0.0041868
2882 | 1024.5 | 4180 | 0.05 | 0.5159 | 200 | 200 | 200 | 164.3 | 168.3 | 8.43 | 25.8199 | 896.2608 | 0.0041858
2883 | 1024.5 | 4180 | 0.05 | 0.5159 | 200 | 200 | 200 | 164.3 | 168.3 | 8.43 | 25.8157 | 896.045 | 0.0041848
2884 | 1024.5 | 4180 | 0.05 | 0.5159 | 200 | 200 | 200 | 164.3 | 168.3 | 8.43 | 25.8115 | 895.8294 | 0.0041838
2885 | 1024.5 | 4180 | 0.05 | 0.5159 | 200 | 200 | 200 | 164.3 | 168.3 | 8.43 | 25.8073 | 895.6137 | 0.0041828
2886 | 1024.5 | 4180 | 0.05 | 0.5159 | 200 | 200 | 200 | 164.3 | 168.3 | 8.43 | 25.8031 | 895.3982 | 0.0041817
2887 | 1024.5 | 4180 | 0.05 | 0.5159 | 200 | 200 | 200 | 164.3 | 168.3 | 8.43 | 25.7989 | 895.1826 | 0.0041807
2888 | 1024.5 | 4180 | 0.05 | 0.5159 | 200 | 200 | 200 | 164.3 | 168.3 | 8.43 | 25.7948 | 894.9672 | 0.0041797
2889 | 1024.5 | 4180 | 0.05 | 0.5159 | 200 | 200 | 200 | 164.3 | 168.3 | 8.43 | 25.7906 | 894.7517 | 0.0041787
2890 | 1024.5 | 4180 | 0.05 | 0.5159 | 200 | 200 | 200 | 164.3 | 168.3 | 8.43 | 25.7864 | 894.5364 | 0.0041777
2891 | 1024.5 | 4180 | 0.05 | 0.5159 | 200 | 200 | 200 | 164.3 | 168.3 | 8.43 | 25.7822 | 894.3211 | 0.0041767
2892 | 1024.5 | 4180 | 0.05 | 0.5159 | 200 | 200 | 200 | 164.3 | 168.3 | 8.43 | 25.778 | 894.1058 | 0.0041757
2893 | 1024.5 | 4180 | 0.05 | 0.5159 | 200 | 200 | 200 | 164.3 | 168.3 | 8.43 | 25.7739 | 893.8906 | 0.0041747
2894 | 1024.5 | 4180 | 0.05 | 0.5159 | 200 | 200 | 200 | 164.3 | 168.3 | 8.43 | 25.7697 | 893.6754 | 0.0041737
2895 | 1024.5 | 4180 | 0.05 | 0.5159 | 200 | 200 | 200 | 164.3 | 168.3 | 8.43 | 25.7655 | 893.4603 | 0.0041727
2896 | 1024.5 | 4180 | 0.05 | 0.5159 | 200 | 200 | 200 | 164.3 | 168.3 | 8.43 | 25.7614 | 893.2453 | 0.0041717
2897 | 1024.5 | 4180 | 0.05 | 0.5159 | 200 | 200 | 200 | 164.3 | 168.3 | 8.43 | 25.7572 | 893.0302 | 0.0041707
2898 | 1024.5 | 4180 | 0.05 | 0.5159 | 200 | 200 | 200 | 164.3 | 168.3 | 8.43 | 25.753 | 892.8153 | 0.0041697
2899 | 1024.5 | 4180 | 0.05 | 0.5159 | 200 | 200 | 200 | 164.3 | 168.3 | 8.43 | 25.7488 | 892.6004 | 0.0041687
2900 | 1024.5 | 4180 | 0.05 | 0.5159 | 200 | 200 | 200 | 164.3 | 168.3 | 8.43 | 25.7447 | 892.3855 | 0.0041677
2901 | 1024.5 | 4180 | 0.05 | 0.5159 | 200 | 200 | 200 | 164.3 | 168.3 | 8.43 | 25.7405 | 892.1707 | 0.0041667
2902 | 1024.5 | 4180 | 0.05 | 0.5159 | 200 | 200 | 200 | 164.3 | 168.3 | 8.43 | 25.7363 | 891.956 | 0.0041657
2903 | 1024.5 | 4180 | 0.05 | 0.5159 | 200 | 200 | 200 | 164.3 | 168.3 | 8.43 | 25.7322 | 891.7413 | 0.0041647
2904 | 1024.5 | 4180 | 0.05 | 0.5159 | 200 | 200 | 200 | 164.3 | 168.3 | 8.43 | 25.728 | 891.5267 | 0.0041637
2905 | 1024.5 | 4180 | 0.05 | 0.5159 | 200 | 200 | 200 | 164.3 | 168.3 | 8.43 | 25.7238 | 891.3121 | 0.0041627
2906 | 1024.5 | 4180 | 0.05 | 0.5159 | 200 | 200 | 200 | 164.3 | 168.3 | 8.43 | 25.7197 | 891.0975 | 0.0041617
2907 | 1024.5 | 4180 | 0.05 | 0.5159 | 200 | 200 | 200 | 164.3 | 168.3 | 8.43 | 25.7155 | 890.883 | 0.0041607
2908 | 1024.5 | 4180 | 0.05 | 0.5159 | 200 | 200 | 200 | 164.3 | 168.3 | 8.43 | 25.7114 | 890.6686 | 0.0041597
2909 | 1024.5 | 4180 | 0.05 | 0.5159 | 200 | 200 | 200 | 164.3 | 168.3 | 8.43 | 25.7072 | 890.4542 | 0.0041587
2910 | 1024.5 | 4180 | 0.05 | 0.5159 | 200 | 200 | 200 | 164.3 | 168.3 | 8.43 | 25.703 | 890.2399 | 0.0041577
2911 | 1024.5 | 4180 | 0.05 | 0.5159 | 200 | 200 | 200 | 164.3 | 168.3 | 8.43 | 25.6989 | 890.0256 | 0.0041567
2912 | 1024.5 | 4180 | 0.05 | 0.5159 | 200 | 200 | 200 | 164.3 | 168.3 | 8.43 | 25.6947 | 889.8114 | 0.0041557
2913 | 1024.5 | 4180 | 0.05 | 0.5159 | 200 | 200 | 200 | 164.3 | 168.3 | 8.43 | 25.6906 | 889.5972 | 0.0041547
2914 | 1024.5 | 4180 | 0.05 | 0.5159 | 200 | 200 | 200 | 164.3 | 168.3 | 8.43 | 25.6864 | 889.3831 | 0.0041537
2915 | 1024.5 | 4180 | 0.05 | 0.5159 | 200 | 200 | 200 | 164.3 | 168.3 | 8.43 | 25.6823 | 889.169 | 0.0041527
2916 | 1024.5 | 4180 | 0.05 | 0.5159 | 200 | 200 | 200 | 164.3 | 168.3 | 8.43 | 25.6781 | 888.9549 | 0.0041517
2917 | 1024.5 | 4180 | 0.05 | 0.5159 | 200 | 200 | 200 | 164.3 | 168.3 | 8.43 | 25.674 | 888.741 | 0.0041507
2918 | 1024.5 | 4180 | 0.05 | 0.5159 | 200 | 200 | 200 | 164.3 | 168.3 | 8.43 | 25.6698 | 888.5271 | 0.0041497
2919 | 1024.5 | 4180 | 0.05 | 0.5159 | 200 | 200 | 200 | 164.3 | 168.3 | 8.43 | 25.6657 | 888.3132 | 0.0041487
2920 | 1024.5 | 4180 | 0.05 | 0.5159 | 200 | 200 | 200 | 164.3 | 168.3 | 8.43 | 25.6615 | 888.0994 | 0.0041477
2921 | 1024.5 | 4180 | 0.05 | 0.5159 | 200 | 200 | 200 | 164.3 | 168.3 | 8.43 | 25.6574 | 887.8856 | 0.0041467
2922 | 1024.5 | 4180 | 0.05 | 0.5159 | 200 | 200 | 200 | 164.3 | 168.3 | 8.43 | 25.6532 | 887.6719 | 0.0041457
2923 | 1024.5 | 4180 | 0.05 | 0.5159 | 200 | 200 | 200 | 164.3 | 168.3 | 8.43 | 25.6491 | 887.4582 | 0.0041447
2924 | 1024.5 | 4180 | 0.05 | 0.5159 | 200 | 200 | 200 | 164.3 | 168.3 | 8.43 | 25.6449 | 887.2446 | 0.0041437
2925 | 1024.5 | 4180 | 0.05 | 0.5159 | 200 | 200 | 200 | 164.3 | 168.3 | 8.43 | 25.6408 | 887.031 | 0.0041427
2926 | 1024.5 | 4180 | 0.05 | 0.5159 | 200 | 200 | 200 | 164.3 | 168.3 | 8.43 | 25.6366 | 886.8175 | 0.0041417
2927 | 1024.5 | 4180 | 0.05 | 0.5159 | 200 | 200 | 200 | 164.3 | 168.3 | 8.43 | 25.6325 | 886.6041 | 0.0041407
2928 | 1024.5 | 4180 | 0.05 | 0.5159 | 200 | 200 | 200 | 164.3 | 168.3 | 8.43 | 25.6284 | 886.3907 | 0.0041397
2929 | 1024.5 | 4180 | 0.05 | 0.5159 | 200 | 200 | 200 | 164.3 | 168.3 | 8.43 | 25.6242 | 886.1773 | 0.0041387
2930 | 1024.5 | 4180 | 0.05 | 0.5159 | 200 | 200 | 200 | 164.3 | 168.3 | 8.43 | 25.6201 | 885.964 | 0.0041377
2931 | 1024.5 | 4180 | 0.05 | 0.5159 | 200 | 200 | 200 | 164.3 | 168.3 | 8.43 | 25.6159 | 885.7508 | 0.0041367
2932 | 1024.5 | 4180 | 0.05 | 0.5159 | 200 | 200 | 200 | 164.3 | 168.3 | 8.43 | 25.6118 | 885.5375 | 0.0041357
2933 | 1024.5 | 4180 | 0.05 | 0.5159 | 200 | 200 | 200 | 164.3 | 168.3 | 8.43 | 25.6077 | 885.3244 | 0.0041347
2934 | 1024.5 | 4180 | 0.05 | 0.5159 | 200 | 200 | 200 | 164.3 | 168.3 | 8.43 | 25.6035 | 885.1113 | 0.0041337
2935 | 1024.5 | 4180 | 0.05 | 0.5159 | 200 | 200 | 200 | 164.3 | 168.3 | 8.43 | 25.5994 | 884.8983 | 0.0041327
2936 | 1024.5 | 4180 | 0.05 | 0.5159 | 200 | 200 | 200 | 164.3 | 168.3 | 8.43 | 25.5953 | 884.6853 | 0.0041317
2937 | 1024.5 | 4180 | 0.05 | 0.5159 | 200 | 200 | 200 | 164.3 | 168.3 | 8.43 | 25.5911 | 884.4723 | 0.0041307
2938 | 1024.5 | 4180 | 0.05 | 0.5159 | 200 | 200 | 200 | 164.3 | 168.3 | 8.43 | 25.587 | 884.2594 | 0.0041297
2939 | 1024.5 | 4180 | 0.05 | 0.5159 | 200 | 200 | 200 | 164.3 | 168.3 | 8.43 | 25.5829 | 884.0466 | 0.0041287
2940 | 1024.5 | 4180 | 0.05 | 0.5159 | 200 | 200 | 200 | 164.3 | 168.3 | 8.43 | 25.5787 | 883.8338 | 0.0041277
2941 | 1024.5 | 4180 | 0.05 | 0.5159 | 200 | 200 | 200 | 164.3 | 168.3 | 8.43 | 25.5746 | 883.621 | 0.0041267
2942 | 1024.5 | 4180 | 0.05 | 0.5159 | 200 | 200 | 200 | 164.3 | 168.3 | 8.43 | 25.5705 | 883.4083 | 0.0041258
2943 | 1024.5 | 4180 | 0.05 | 0.5159 | 200 | 200 | 200 | 164.3 | 168.3 | 8.43 | 25.5664 | 883.1957 | 0.0041248
2944 | 1024.5 | 4180 | 0.05 | 0.5159 | 200 | 200 | 200 | 164.3 | 168.3 | 8.43 | 25.5622 | 882.9831 | 0.0041238
2945 | 1024.5 | 4180 | 0.05 | 0.5159 | 200 | 200 | 200 | 164.3 | 168.3 | 8.43 | 25.5581 | 882.7706 | 0.0041228
2946 | 1024.5 | 4180 | 0.05 | 0.5159 | 200 | 200 | 200 | 164.3 | 168.3 | 8.43 | 25.554 | 882.5581 | 0.0041218
2947 | 1024.5 | 4180 | 0.05 | 0.5159 | 200 | 200 | 200 | 164.3 | 168.3 | 8.43 | 25.5499 | 882.3457 | 0.0041208
2948 | 1024.5 | 4180 | 0.05 | 0.5159 | 200 | 200 | 200 | 164.3 | 168.3 | 8.43 | 25.5457 | 882.1333 | 0.0041198
2949 | 1024.5 | 4180 | 0.05 | 0.5159 | 200 | 200 | 200 | 164.3 | 168.3 | 8.43 | 25.5416 | 881.921 | 0.0041188
2950 | 1024.5 | 4180 | 0.05 | 0.5159 | 200 | 200 | 200 | 164.3 | 168.3 | 8.43 | 25.5375 | 881.7087 | 0.0041178
2951 | 1024.5 | 4180 | 0.05 | 0.5159 | 200 | 200 | 200 | 164.3 | 168.3 | 8.43 | 25.5334 | 881.4964 | 0.0041168
2952 | 1024.5 | 4180 | 0.05 | 0.5159 | 200 | 200 | 200 | 164.3 | 168.3 | 8.43 | 25.5293 | 881.2843 | 0.0041158
2953 | 1024.5 | 4180 | 0.05 | 0.5159 | 200 | 200 | 200 | 164.3 | 168.3 | 8.43 | 25.5252 | 881.0721 | 0.0041148
2954 | 1024.5 | 4180 | 0.05 | 0.5159 | 200 | 200 | 200 | 164.3 | 168.3 | 8.43 | 25.521 | 880.8601 | 0.0041139
2955 | 1024.5 | 4180 | 0.05 | 0.5159 | 200 | 200 | 200 | 164.3 | 168.3 | 8.43 | 25.5169 | 880.648 | 0.0041129
2956 | 1024.5 | 4180 | 0.05 | 0.5159 | 200 | 200 | 200 | 164.3 | 168.3 | 8.43 | 25.5128 | 880.4361 | 0.0041119
2957 | 1024.5 | 4180 | 0.05 | 0.5159 | 200 | 200 | 200 | 164.3 | 168.3 | 8.43 | 25.5087 | 880.2241 | 0.0041109
2958 | 1024.5 | 4180 | 0.05 | 0.5159 | 200 | 200 | 200 | 164.3 | 168.3 | 8.43 | 25.5046 | 880.0123 | 0.0041099
2959 | 1024.5 | 4180 | 0.05 | 0.5159 | 200 | 200 | 200 | 164.3 | 168.3 | 8.43 | 25.5005 | 879.8004 | 0.0041089
2960 | 1024.5 | 4180 | 0.05 | 0.5159 | 200 | 200 | 200 | 164.3 | 168.3 | 8.43 | 25.4964 | 879.5887 | 0.0041079
2961 | 1024.5 | 4180 | 0.05 | 0.5159 | 200 | 200 | 200 | 164.3 | 168.3 | 8.43 | 25.4923 | 879.377 | 0.0041069
2962 | 1024.5 | 4180 | 0.05 | 0.5159 | 200 | 200 | 200 | 164.3 | 168.3 | 8.43 | 25.4882 | 879.1653 | 0.0041059
2963 | 1024.5 | 4180 | 0.05 | 0.5159 | 200 | 200 | 200 | 164.3 | 168.3 | 8.43 | 25.4841 | 878.9537 | 0.0041049
2964 | 1024.5 | 4180 | 0.05 | 0.5159 | 200 | 200 | 200 | 164.3 | 168.3 | 8.43 | 25.48 | 878.7421 | 0.004104
2965 | 1024.5 | 4180 | 0.05 | 0.5159 | 200 | 200 | 200 | 164.3 | 168.3 | 8.43 | 25.4758 | 878.5306 | 0.004103
2966 | 1024.5 | 4180 | 0.05 | 0.5159 | 200 | 200 | 200 | 164.3 | 168.3 | 8.43 | 25.4717 | 878.3191 | 0.004102
2967 | 1024.5 | 4180 | 0.05 | 0.5159 | 200 | 200 | 200 | 164.3 | 168.3 | 8.43 | 25.4676 | 878.1077 | 0.004101
2968 | 1024.5 | 4180 | 0.05 | 0.5159 | 200 | 200 | 200 | 164.3 | 168.3 | 8.43 | 25.4635 | 877.8964 | 0.0041
2969 | 1024.5 | 4180 | 0.05 | 0.5159 | 200 | 200 | 200 | 164.3 | 168.3 | 8.43 | 25.4594 | 877.685 | 0.004099
2970 | 1024.5 | 4180 | 0.05 | 0.5159 | 200 | 200 | 200 | 164.3 | 168.3 | 8.43 | 25.4553 | 877.4738 | 0.004098
2971 | 1024.5 | 4180 | 0.05 | 0.5159 | 200 | 200 | 200 | 164.3 | 168.3 | 8.43 | 25.4512 | 877.2626 | 0.0040971
2972 | 1024.5 | 4180 | 0.05 | 0.5159 | 200 | 200 | 200 | 164.3 | 168.3 | 8.43 | 25.4471 | 877.0514 | 0.0040961
2973 | 1024.5 | 4180 | 0.05 | 0.5159 | 200 | 200 | 200 | 164.3 | 168.3 | 8.43 | 25.4431 | 876.8403 | 0.0040951
2974 | 1024.5 | 4180 | 0.05 | 0.5159 | 200 | 200 | 200 | 164.3 | 168.3 | 8.43 | 25.439 | 876.6292 | 0.0040941
2975 | 1024.5 | 4180 | 0.05 | 0.5159 | 200 | 200 | 200 | 164.3 | 168.3 | 8.43 | 25.4349 | 876.4182 | 0.0040931
2976 | 1024.5 | 4180 | 0.05 | 0.5159 | 200 | 200 | 200 | 164.3 | 168.3 | 8.43 | 25.4308 | 876.2073 | 0.0040921
2977 | 1024.5 | 4180 | 0.05 | 0.5159 | 200 | 200 | 200 | 164.3 | 168.3 | 8.43 | 25.4267 | 875.9964 | 0.0040911
2978 | 1024.5 | 4180 | 0.05 | 0.5159 | 200 | 200 | 200 | 164.3 | 168.3 | 8.43 | 25.4226 | 875.7855 | 0.0040902
2979 | 1024.5 | 4180 | 0.05 | 0.5159 | 200 | 200 | 200 | 164.3 | 168.3 | 8.43 | 25.4185 | 875.5747 | 0.0040892
2980 | 1024.5 | 4180 | 0.05 | 0.5159 | 200 | 200 | 200 | 164.3 | 168.3 | 8.43 | 25.4144 | 875.364 | 0.0040882
2981 | 1024.5 | 4180 | 0.05 | 0.5159 | 200 | 200 | 200 | 164.3 | 168.3 | 8.43 | 25.4103 | 875.1533 | 0.0040872
2982 | 1024.5 | 4180 | 0.05 | 0.5159 | 200 | 200 | 200 | 164.3 | 168.3 | 8.43 | 25.4062 | 874.9426 | 0.0040862
2983 | 1024.5 | 4180 | 0.05 | 0.5159 | 200 | 200 | 200 | 164.3 | 168.3 | 8.43 | 25.4021 | 874.732 | 0.0040852
2984 | 1024.5 | 4180 | 0.05 | 0.5159 | 200 | 200 | 200 | 164.3 | 168.3 | 8.43 | 25.3981 | 874.5215 | 0.0040842
2985 | 1024.5 | 4180 | 0.05 | 0.5159 | 200 | 200 | 200 | 164.3 | 168.3 | 8.43 | 25.394 | 874.311 | 0.0040833
2986 | 1024.5 | 4180 | 0.05 | 0.5159 | 200 | 200 | 200 | 164.3 | 168.3 | 8.43 | 25.3899 | 874.1005 | 0.0040823
2987 | 1024.5 | 4180 | 0.05 | 0.5159 | 200 | 200 | 200 | 164.3 | 168.3 | 8.43 | 25.3858 | 873.8901 | 0.0040813
2988 | 1024.5 | 4180 | 0.05 | 0.5159 | 200 | 200 | 200 | 164.3 | 168.3 | 8.43 | 25.3817 | 873.6798 | 0.0040803
2989 | 1024.5 | 4180 | 0.05 | 0.5159 | 200 | 200 | 200 | 164.3 | 168.3 | 8.43 | 25.3776 | 873.4695 | 0.0040793
2990 | 1024.5 | 4180 | 0.05 | 0.5159 | 200 | 200 | 200 | 164.3 | 168.3 | 8.43 | 25.3736 | 873.2592 | 0.0040784
2991 | 1024.5 | 4180 | 0.05 | 0.5159 | 200 | 200 | 200 | 164.3 | 168.3 | 8.43 | 25.3695 | 873.049 | 0.0040774
2992 | 1024.5 | 4180 | 0.05 | 0.5159 | 200 | 200 | 200 | 164.3 | 168.3 | 8.43 | 25.3654 | 872.8389 | 0.0040764
2993 | 1024.5 | 4180 | 0.05 | 0.5159 | 200 | 200 | 200 | 164.3 | 168.3 | 8.43 | 25.3613 | 872.6288 | 0.0040754
2994 | 1024.5 | 4180 | 0.05 | 0.5159 | 200 | 200 | 200 | 164.3 | 168.3 | 8.43 | 25.3573 | 872.4188 | 0.0040744
2995 | 1024.5 | 4180 | 0.05 | 0.5159 | 200 | 200 | 200 | 164.3 | 168.3 | 8.43 | 25.3532 | 872.2088 | 0.0040734
2996 | 1024.5 | 4180 | 0.05 | 0.5159 | 200 | 200 | 200 | 164.3 | 168.3 | 8.43 | 25.3491 | 871.9988 | 0.0040725
2997 | 1024.5 | 4180 | 0.05 | 0.5159 | 200 | 200 | 200 | 164.3 | 168.3 | 8.43 | 25.345 | 871.7889 | 0.0040715
2998 | 1024.5 | 4180 | 0.05 | 0.5159 | 200 | 200 | 200 | 164.3 | 168.3 | 8.43 | 25.341 | 871.5791 | 0.0040705
2999 | 1024.5 | 4180 | 0.05 | 0.5159 | 200 | 200 | 200 | 164.3 | 168.3 | 8.43 | 25.3369 | 871.3693 | 0.0040695
3000 | 1024.5 | 4180 | 0.05 | 0.5159 | 200 | 200 | 200 | 164.3 | 168.3 | 8.43 | 25.3328 | 871.1596 | 0.0040685
3001 | 1024.5 | 4180 | 0.05 | 0.5159 | 200 | 200 | 200 | 164.3 | 168.3 | 8.43 | 25.3288 | 870.9499 | 0.0040676
3002 | 1024.5 | 4180 | 0.05 | 0.5159 | 200 | 200 | 200 | 164.3 | 168.3 | 8.43 | 25.3247 | 870.7402 | 0.0040666
3003 | 1024.5 | 4180 | 0.05 | 0.5159 | 200 | 200 | 200 | 164.3 | 168.3 | 8.43 | 25.3206 | 870.5306 | 0.0040656
3004 | 1024.5 | 4180 | 0.05 | 0.5159 | 200 | 200 | 200 | 164.3 | 168.3 | 8.43 | 25.3166 | 870.3211 | 0.0040646
3005 | 1024.5 | 4180 | 0.05 | 0.5159 | 200 | 200 | 200 | 164.3 | 168.3 | 8.43 | 25.3125 | 870.1116 | 0.0040637
3006 | 1024.5 | 4180 | 0.05 | 0.5159 | 200 | 200 | 200 | 164.3 | 168.3 | 8.43 | 25.3084 | 869.9022 | 0.0040627
3007 | 1024.5 | 4180 | 0.05 | 0.5159 | 200 | 200 | 200 | 164.3 | 168.3 | 8.43 | 25.3044 | 869.6928 | 0.0040617
3008 | 1024.5 | 4180 | 0.05 | 0.5159 | 200 | 200 | 200 | 164.3 | 168.3 | 8.43 | 25.3003 | 869.4834 | 0.0040607
3009 | 1024.5 | 4180 | 0.05 | 0.5159 | 200 | 200 | 200 | 164.3 | 168.3 | 8.43 | 25.2962 | 869.2742 | 0.0040597
3010 | 1024.5 | 4180 | 0.05 | 0.5159 | 200 | 200 | 200 | 164.3 | 168.3 | 8.43 | 25.2922 | 869.0649 | 0.0040588
3011 | 1024.5 | 4180 | 0.05 | 0.5159 | 200 | 200 | 200 | 164.3 | 168.3 | 8.43 | 25.2881 | 868.8557 | 0.0040578
3012 | 1024.5 | 4180 | 0.05 | 0.5159 | 200 | 200 | 200 | 164.3 | 168.3 | 8.43 | 25.2841 | 868.6466 | 0.0040568
3013 | 1024.5 | 4180 | 0.05 | 0.5159 | 200 | 200 | 200 | 164.3 | 168.3 | 8.43 | 25.28 | 868.4375 | 0.0040558
3014 | 1024.5 | 4180 | 0.05 | 0.5159 | 200 | 200 | 200 | 164.3 | 168.3 | 8.43 | 25.276 | 868.2285 | 0.0040549
3015 | 1024.5 | 4180 | 0.05 | 0.5159 | 200 | 200 | 200 | 164.3 | 168.3 | 8.43 | 25.2719 | 868.0195 | 0.0040539
3016 | 1024.5 | 4180 | 0.05 | 0.5159 | 200 | 200 | 200 | 164.3 | 168.3 | 8.43 | 25.2679 | 867.8106 | 0.0040529
3017 | 1024.5 | 4180 | 0.05 | 0.5159 | 200 | 200 | 200 | 164.3 | 168.3 | 8.43 | 25.2638 | 867.6017 | 0.0040519
3018 | 1024.5 | 4180 | 0.05 | 0.5159 | 200 | 200 | 200 | 164.3 | 168.3 | 8.43 | 25.2597 | 867.3928 | 0.004051
3019 | 1024.5 | 4180 | 0.05 | 0.5159 | 200 | 200 | 200 | 164.3 | 168.3 | 8.43 | 25.2557 | 867.1841 | 0.00405
3020 | 1024.5 | 4180 | 0.05 | 0.5159 | 200 | 200 | 200 | 164.3 | 168.3 | 8.43 | 25.2516 | 866.9753 | 0.004049
3021 | 1024.5 | 4180 | 0.05 | 0.5159 | 200 | 200 | 200 | 164.3 | 168.3 | 8.43 | 25.2476 | 866.7666 | 0.004048
3022 | 1024.5 | 4180 | 0.05 | 0.5159 | 200 | 200 | 200 | 164.3 | 168.3 | 8.43 | 25.2435 | 866.558 | 0.0040471
3023 | 1024.5 | 4180 | 0.05 | 0.5159 | 200 | 200 | 200 | 164.3 | 168.3 | 8.43 | 25.2395 | 866.3494 | 0.0040461
3024 | 1024.5 | 4180 | 0.05 | 0.5159 | 200 | 200 | 200 | 164.3 | 168.3 | 8.43 | 25.2355 | 866.1409 | 0.0040451
3025 | 1024.5 | 4180 | 0.05 | 0.5159 | 200 | 200 | 200 | 164.3 | 168.3 | 8.43 | 25.2314 | 865.9324 | 0.0040441
3026 | 1024.5 | 4180 | 0.05 | 0.5159 | 200 | 200 | 200 | 164.3 | 168.3 | 8.43 | 25.2274 | 865.724 | 0.0040432
3027 | 1024.5 | 4180 | 0.05 | 0.5159 | 200 | 200 | 200 | 164.3 | 168.3 | 8.43 | 25.2233 | 865.5156 | 0.0040422
3028 | 1024.5 | 4180 | 0.05 | 0.5159 | 200 | 200 | 200 | 164.3 | 168.3 | 8.43 | 25.2193 | 865.3073 | 0.0040412
3029 | 1024.5 | 4180 | 0.05 | 0.5159 | 200 | 200 | 200 | 164.3 | 168.3 | 8.43 | 25.2152 | 865.099 | 0.0040402
3030 | 1024.5 | 4180 | 0.05 | 0.5159 | 200 | 200 | 200 | 164.3 | 168.3 | 8.43 | 25.2112 | 864.8908 | 0.0040393
3031 | 1024.5 | 4180 | 0.05 | 0.5159 | 200 | 200 | 200 | 164.3 | 168.3 | 8.43 | 25.2072 | 864.6826 | 0.0040383
3032 | 1024.5 | 4180 | 0.05 | 0.5159 | 200 | 200 | 200 | 164.3 | 168.3 | 8.43 | 25.2031 | 864.4744 | 0.0040373
3033 | 1024.5 | 4180 | 0.05 | 0.5159 | 200 | 200 | 200 | 164.3 | 168.3 | 8.43 | 25.1991 | 864.2664 | 0.0040364
3034 | 1024.5 | 4180 | 0.05 | 0.5159 | 200 | 200 | 200 | 164.3 | 168.3 | 8.43 | 25.195 | 864.0583 | 0.0040354
3035 | 1024.5 | 4180 | 0.05 | 0.5159 | 200 | 200 | 200 | 164.3 | 168.3 | 8.43 | 25.191 | 863.8504 | 0.0040344
3036 | 1024.5 | 4180 | 0.05 | 0.5159 | 200 | 200 | 200 | 164.3 | 168.3 | 8.43 | 25.187 | 863.6424 | 0.0040334
3037 | 1024.5 | 4180 | 0.05 | 0.5159 | 200 | 200 | 200 | 164.3 | 168.3 | 8.43 | 25.1829 | 863.4345 | 0.0040325
3038 | 1024.5 | 4180 | 0.05 | 0.5159 | 200 | 200 | 200 | 164.3 | 168.3 | 8.43 | 25.1789 | 863.2267 | 0.0040315
3039 | 1024.5 | 4180 | 0.05 | 0.5159 | 200 | 200 | 200 | 164.3 | 168.3 | 8.43 | 25.1749 | 863.0189 | 0.0040305
3040 | 1024.5 | 4180 | 0.05 | 0.5159 | 200 | 200 | 200 | 164.3 | 168.3 | 8.43 | 25.1708 | 862.8112 | 0.0040296
3041 | 1024.5 | 4180 | 0.05 | 0.5159 | 200 | 200 | 200 | 164.3 | 168.3 | 8.43 | 25.1668 | 862.6035 | 0.0040286
3042 | 1024.5 | 4180 | 0.05 | 0.5159 | 200 | 200 | 200 | 164.3 | 168.3 | 8.43 | 25.1628 | 862.3959 | 0.0040276
3043 | 1024.5 | 4180 | 0.05 | 0.5159 | 200 | 200 | 200 | 164.3 | 168.3 | 8.43 | 25.1588 | 862.1883 | 0.0040266
3044 | 1024.5 | 4180 | 0.05 | 0.5159 | 200 | 200 | 200 | 164.3 | 168.3 | 8.43 | 25.1547 | 861.9808 | 0.0040257
3045 | 1024.5 | 4180 | 0.05 | 0.5159 | 200 | 200 | 200 | 164.3 | 168.3 | 8.43 | 25.1507 | 861.7733 | 0.0040247
3046 | 1024.5 | 4180 | 0.05 | 0.5159 | 200 | 200 | 200 | 164.3 | 168.3 | 8.43 | 25.1467 | 861.5659 | 0.0040237
3047 | 1024.5 | 4180 | 0.05 | 0.5159 | 200 | 200 | 200 | 164.3 | 168.3 | 8.43 | 25.1427 | 861.3585 | 0.0040228
3048 | 1024.5 | 4180 | 0.05 | 0.5159 | 200 | 200 | 200 | 164.3 | 168.3 | 8.43 | 25.1386 | 861.1512 | 0.0040218
3049 | 1024.5 | 4180 | 0.05 | 0.5159 | 200 | 200 | 200 | 164.3 | 168.3 | 8.43 | 25.1346 | 860.9439 | 0.0040208
3050 | 1024.5 | 4180 | 0.05 | 0.5159 | 200 | 200 | 200 | 164.3 | 168.3 | 8.43 | 25.1306 | 860.7366 | 0.0040199
3051 | 1024.5 | 4180 | 0.05 | 0.5159 | 200 | 200 | 200 | 164.3 | 168.3 | 8.43 | 25.1266 | 860.5295 | 0.0040189
3052 | 1024.5 | 4180 | 0.05 | 0.5159 | 200 | 200 | 200 | 164.3 | 168.3 | 8.43 | 25.1226 | 860.3223 | 0.0040179
3053 | 1024.5 | 4180 | 0.05 | 0.5159 | 200 | 200 | 200 | 164.3 | 168.3 | 8.43 | 25.1185 | 860.1152 | 0.004017
3054 | 1024.5 | 4180 | 0.05 | 0.5159 | 200 | 200 | 200 | 164.3 | 168.3 | 8.43 | 25.1145 | 859.9082 | 0.004016
3055 | 1024.5 | 4180 | 0.05 | 0.5159 | 200 | 200 | 200 | 164.3 | 168.3 | 8.43 | 25.1105 | 859.7012 | 0.004015
3056 | 1024.5 | 4180 | 0.05 | 0.5159 | 200 | 200 | 200 | 164.3 | 168.3 | 8.43 | 25.1065 | 859.4943 | 0.0040141
3057 | 1024.5 | 4180 | 0.05 | 0.5159 | 200 | 200 | 200 | 164.3 | 168.3 | 8.43 | 25.1025 | 859.2874 | 0.0040131
3058 | 1024.5 | 4180 | 0.05 | 0.5159 | 200 | 200 | 200 | 164.3 | 168.3 | 8.43 | 25.0985 | 859.0806 | 0.0040121
3059 | 1024.5 | 4180 | 0.05 | 0.5159 | 200 | 200 | 200 | 164.3 | 168.3 | 8.43 | 25.0945 | 858.8738 | 0.0040112
3060 | 1024.5 | 4180 | 0.05 | 0.5159 | 200 | 200 | 200 | 164.3 | 168.3 | 8.43 | 25.0904 | 858.6671 | 0.0040102
3061 | 1024.5 | 4180 | 0.05 | 0.5159 | 200 | 200 | 200 | 164.3 | 168.3 | 8.43 | 25.0864 | 858.4604 | 0.0040092
3062 | 1024.5 | 4180 | 0.05 | 0.5159 | 200 | 200 | 200 | 164.3 | 168.3 | 8.43 | 25.0824 | 858.2538 | 0.0040083
3063 | 1024.5 | 4180 | 0.05 | 0.5159 | 200 | 200 | 200 | 164.3 | 168.3 | 8.43 | 25.0784 | 858.0472 | 0.0040073
3064 | 1024.5 | 4180 | 0.05 | 0.5159 | 200 | 200 | 200 | 164.3 | 168.3 | 8.43 | 25.0744 | 857.8406 | 0.0040063
3065 | 1024.5 | 4180 | 0.05 | 0.5159 | 200 | 200 | 200 | 164.3 | 168.3 | 8.43 | 25.0704 | 857.6342 | 0.0040054
3066 | 1024.5 | 4180 | 0.05 | 0.5159 | 200 | 200 | 200 | 164.3 | 168.3 | 8.43 | 25.0664 | 857.4277 | 0.0040044
3067 | 1024.5 | 4180 | 0.05 | 0.5159 | 200 | 200 | 200 | 164.3 | 168.3 | 8.43 | 25.0624 | 857.2213 | 0.0040035
3068 | 1024.5 | 4180 | 0.05 | 0.5159 | 200 | 200 | 200 | 164.3 | 168.3 | 8.43 | 25.0584 | 857.015 | 0.0040025
3069 | 1024.5 | 4180 | 0.05 | 0.5159 | 200 | 200 | 200 | 164.3 | 168.3 | 8.43 | 25.0544 | 856.8087 | 0.0040015
3070 | 1024.5 | 4180 | 0.05 | 0.5159 | 200 | 200 | 200 | 164.3 | 168.3 | 8.43 | 25.0504 | 856.6025 | 0.0040006
3071 | 1024.5 | 4180 | 0.05 | 0.5159 | 200 | 200 | 200 | 164.3 | 168.3 | 8.43 | 25.0464 | 856.3963 | 0.0039996
3072 | 1024.5 | 4180 | 0.05 | 0.5159 | 200 | 200 | 200 | 164.3 | 168.3 | 8.43 | 25.0424 | 856.1902 | 0.0039986
3073 | 1024.5 | 4180 | 0.05 | 0.5159 | 200 | 200 | 200 | 164.3 | 168.3 | 8.43 | 25.0384 | 855.9841 | 0.0039977
3074 | 1024.5 | 4180 | 0.05 | 0.5159 | 200 | 200 | 200 | 164.3 | 168.3 | 8.43 | 25.0344 | 855.778 | 0.0039967
3075 | 1024.5 | 4180 | 0.05 | 0.5159 | 200 | 200 | 200 | 164.3 | 168.3 | 8.43 | 25.0304 | 855.572 | 0.0039958
3076 | 1024.5 | 4180 | 0.05 | 0.5159 | 200 | 200 | 200 | 164.3 | 168.3 | 8.43 | 25.0264 | 855.3661 | 0.0039948
3077 | 1024.5 | 4180 | 0.05 | 0.5159 | 200 | 200 | 200 | 164.3 | 168.3 | 8.43 | 25.0224 | 855.1602 | 0.0039938
3078 | 1024.5 | 4180 | 0.05 | 0.5159 | 200 | 200 | 200 | 164.3 | 168.3 | 8.43 | 25.0184 | 854.9544 | 0.0039929
3079 | 1024.5 | 4180 | 0.05 | 0.5159 | 200 | 200 | 200 | 164.3 | 168.3 | 8.43 | 25.0144 | 854.7486 | 0.0039919
3080 | 1024.5 | 4180 | 0.05 | 0.5159 | 200 | 200 | 200 | 164.3 | 168.3 | 8.43 | 25.0104 | 854.5429 | 0.0039909
3081 | 1024.5 | 4180 | 0.05 | 0.5159 | 200 | 200 | 200 | 164.3 | 168.3 | 8.43 | 25.0064 | 854.3372 | 0.00399
3082 | 1024.5 | 4180 | 0.05 | 0.5159 | 200 | 200 | 200 | 164.3 | 168.3 | 8.43 | 25.0024 | 854.1315 | 0.003989
3083 | 1024.5 | 4180 | 0.05 | 0.5159 | 200 | 200 | 200 | 164.3 | 168.3 | 8.43 | 24.9985 | 853.9259 | 0.0039881
3084 | 1024.5 | 4180 | 0.05 | 0.5159 | 200 | 200 | 200 | 164.3 | 168.3 | 8.43 | 24.9945 | 853.7204 | 0.0039871
3085 | 1024.5 | 4180 | 0.05 | 0.5159 | 200 | 200 | 200 | 164.3 | 168.3 | 8.43 | 24.9905 | 853.5149 | 0.0039861
3086 | 1024.5 | 4180 | 0.05 | 0.5159 | 200 | 200 | 200 | 164.3 | 168.3 | 8.43 | 24.9865 | 853.3095 | 0.0039852
3087 | 1024.5 | 4180 | 0.05 | 0.5159 | 200 | 200 | 200 | 164.3 | 168.3 | 8.43 | 24.9825 | 853.1041 | 0.0039842
3088 | 1024.5 | 4180 | 0.05 | 0.5159 | 200 | 200 | 200 | 164.3 | 168.3 | 8.43 | 24.9785 | 852.8987 | 0.0039833
3089 | 1024.5 | 4180 | 0.05 | 0.5159 | 200 | 200 | 200 | 164.3 | 168.3 | 8.43 | 24.9745 | 852.6934 | 0.0039823
3090 | 1024.5 | 4180 | 0.05 | 0.5159 | 200 | 200 | 200 | 164.3 | 168.3 | 8.43 | 24.9706 | 852.4882 | 0.0039813
3091 | 1024.5 | 4180 | 0.05 | 0.5159 | 200 | 200 | 200 | 164.3 | 168.3 | 8.43 | 24.9666 | 852.283 | 0.0039804
3092 | 1024.5 | 4180 | 0.05 | 0.5159 | 200 | 200 | 200 | 164.3 | 168.3 | 8.43 | 24.9626 | 852.0778 | 0.0039794
3093 | 1024.5 | 4180 | 0.05 | 0.5159 | 200 | 200 | 200 | 164.3 | 168.3 | 8.43 | 24.9586 | 851.8727 | 0.0039785
3094 | 1024.5 | 4180 | 0.05 | 0.5159 | 200 | 200 | 200 | 164.3 | 168.3 | 8.43 | 24.9546 | 851.6677 | 0.0039775
3095 | 1024.5 | 4180 | 0.05 | 0.5159 | 200 | 200 | 200 | 164.3 | 168.3 | 8.43 | 24.9507 | 851.4627 | 0.0039766
3096 | 1024.5 | 4180 | 0.05 | 0.5159 | 200 | 200 | 200 | 164.3 | 168.3 | 8.43 | 24.9467 | 851.2577 | 0.0039756
3097 | 1024.5 | 4180 | 0.05 | 0.5159 | 200 | 200 | 200 | 164.3 | 168.3 | 8.43 | 24.9427 | 851.0528 | 0.0039746
3098 | 1024.5 | 4180 | 0.05 | 0.5159 | 200 | 200 | 200 | 164.3 | 168.3 | 8.43 | 24.9387 | 850.848 | 0.0039737
3099 | 1024.5 | 4180 | 0.05 | 0.5159 | 200 | 200 | 200 | 164.3 | 168.3 | 8.43 | 24.9348 | 850.6432 | 0.0039727
3100 | 1024.5 | 4180 | 0.05 | 0.5159 | 200 | 200 | 200 | 164.3 | 168.3 | 8.43 | 24.9308 | 850.4384 | 0.0039718
3101 | 1024.5 | 4180 | 0.05 | 0.5159 | 200 | 200 | 200 | 164.3 | 168.3 | 8.43 | 24.9268 | 850.2337 | 0.0039708
3102 | 1024.5 | 4180 | 0.05 | 0.5159 | 200 | 200 | 200 | 164.3 | 168.3 | 8.43 | 24.9228 | 850.0291 | 0.0039699
3103 | 1024.5 | 4180 | 0.05 | 0.5159 | 200 | 200 | 200 | 164.3 | 168.3 | 8.43 | 24.9189 | 849.8245 | 0.0039689
3104 | 1024.5 | 4180 | 0.05 | 0.5159 | 200 | 200 | 200 | 164.3 | 168.3 | 8.43 | 24.9149 | 849.6199 | 0.003968
3105 | 1024.5 | 4180 | 0.05 | 0.5159 | 200 | 200 | 200 | 164.3 | 168.3 | 8.43 | 24.9109 | 849.4154 | 0.003967
3106 | 1024.5 | 4180 | 0.05 | 0.5159 | 200 | 200 | 200 | 164.3 | 168.3 | 8.43 | 24.907 | 849.211 | 0.003966
3107 | 1024.5 | 4180 | 0.05 | 0.5159 | 200 | 200 | 200 | 164.3 | 168.3 | 8.43 | 24.903 | 849.0066 | 0.0039651
3108 | 1024.5 | 4180 | 0.05 | 0.5159 | 200 | 200 | 200 | 164.3 | 168.3 | 8.43 | 24.899 | 848.8022 | 0.0039641
3109 | 1024.5 | 4180 | 0.05 | 0.5159 | 200 | 200 | 200 | 164.3 | 168.3 | 8.43 | 24.8951 | 848.5979 | 0.0039632
3110 | 1024.5 | 4180 | 0.05 | 0.5159 | 200 | 200 | 200 | 164.3 | 168.3 | 8.43 | 24.8911 | 848.3936 | 0.0039622
3111 | 1024.5 | 4180 | 0.05 | 0.5159 | 200 | 200 | 200 | 164.3 | 168.3 | 8.43 | 24.8871 | 848.1894 | 0.0039613
3112 | 1024.5 | 4180 | 0.05 | 0.5159 | 200 | 200 | 200 | 164.3 | 168.3 | 8.43 | 24.8832 | 847.9853 | 0.0039603
3113 | 1024.5 | 4180 | 0.05 | 0.5159 | 200 | 200 | 200 | 164.3 | 168.3 | 8.43 | 24.8792 | 847.7811 | 0.0039594
3114 | 1024.5 | 4180 | 0.05 | 0.5159 | 200 | 200 | 200 | 164.3 | 168.3 | 8.43 | 24.8753 | 847.5771 | 0.0039584
3115 | 1024.5 | 4180 | 0.05 | 0.5159 | 200 | 200 | 200 | 164.3 | 168.3 | 8.43 | 24.8713 | 847.3731 | 0.0039575
3116 | 1024.5 | 4180 | 0.05 | 0.5159 | 200 | 200 | 200 | 164.3 | 168.3 | 8.43 | 24.8674 | 847.1691 | 0.0039565
3117 | 1024.5 | 4180 | 0.05 | 0.5159 | 200 | 200 | 200 | 164.3 | 168.3 | 8.43 | 24.8634 | 846.9652 | 0.0039556
3118 | 1024.5 | 4180 | 0.05 | 0.5159 | 200 | 200 | 200 | 164.3 | 168.3 | 8.43 | 24.8594 | 846.7613 | 0.0039546
3119 | 1024.5 | 4180 | 0.05 | 0.5159 | 200 | 200 | 200 | 164.3 | 168.3 | 8.43 | 24.8555 | 846.5575 | 0.0039536
3120 | 1024.5 | 4180 | 0.05 | 0.5159 | 200 | 200 | 200 | 164.3 | 168.3 | 8.43 | 24.8515 | 846.3537 | 0.0039527
3121 | 1024.5 | 4180 | 0.05 | 0.5159 | 200 | 200 | 200 | 164.3 | 168.3 | 8.43 | 24.8476 | 846.15 | 0.0039517
3122 | 1024.5 | 4180 | 0.05 | 0.5159 | 200 | 200 | 200 | 164.3 | 168.3 | 8.43 | 24.8436 | 845.9463 | 0.0039508
3123 | 1024.5 | 4180 | 0.05 | 0.5159 | 200 | 200 | 200 | 164.3 | 168.3 | 8.43 | 24.8397 | 845.7427 | 0.0039498
3124 | 1024.5 | 4180 | 0.05 | 0.5159 | 200 | 200 | 200 | 164.3 | 168.3 | 8.43 | 24.8357 | 845.5392 | 0.0039489
3125 | 1024.5 | 4180 | 0.05 | 0.5159 | 200 | 200 | 200 | 164.3 | 168.3 | 8.43 | 24.8318 | 845.3356 | 0.0039479
3126 | 1024.5 | 4180 | 0.05 | 0.5159 | 200 | 200 | 200 | 164.3 | 168.3 | 8.43 | 24.8278 | 845.1322 | 0.003947
3127 | 1024.5 | 4180 | 0.05 | 0.5159 | 200 | 200 | 200 | 164.3 | 168.3 | 8.43 | 24.8239 | 844.9287 | 0.003946
3128 | 1024.5 | 4180 | 0.05 | 0.5159 | 200 | 200 | 200 | 164.3 | 168.3 | 8.43 | 24.8199 | 844.7254 | 0.0039451
3129 | 1024.5 | 4180 | 0.05 | 0.5159 | 200 | 200 | 200 | 164.3 | 168.3 | 8.43 | 24.816 | 844.522 | 0.0039441
3130 | 1024.5 | 4180 | 0.05 | 0.5159 | 200 | 200 | 200 | 164.3 | 168.3 | 8.43 | 24.812 | 844.3188 | 0.0039432
3131 | 1024.5 | 4180 | 0.05 | 0.5159 | 200 | 200 | 200 | 164.3 | 168.3 | 8.43 | 24.8081 | 844.1155 | 0.0039422
3132 | 1024.5 | 4180 | 0.05 | 0.5159 | 200 | 200 | 200 | 164.3 | 168.3 | 8.43 | 24.8042 | 843.9123 | 0.0039413
3133 | 1024.5 | 4180 | 0.05 | 0.5159 | 200 | 200 | 200 | 164.3 | 168.3 | 8.43 | 24.8002 | 843.7092 | 0.0039403
3134 | 1024.5 | 4180 | 0.05 | 0.5159 | 200 | 200 | 200 | 164.3 | 168.3 | 8.43 | 24.7963 | 843.5061 | 0.0039394
3135 | 1024.5 | 4180 | 0.05 | 0.5159 | 200 | 200 | 200 | 164.3 | 168.3 | 8.43 | 24.7923 | 843.3031 | 0.0039385
3136 | 1024.5 | 4180 | 0.05 | 0.5159 | 200 | 200 | 200 | 164.3 | 168.3 | 8.43 | 24.7884 | 843.1001 | 0.0039375
3137 | 1024.5 | 4180 | 0.05 | 0.5159 | 200 | 200 | 200 | 164.3 | 168.3 | 8.43 | 24.7845 | 842.8972 | 0.0039366
3138 | 1024.5 | 4180 | 0.05 | 0.5159 | 200 | 200 | 200 | 164.3 | 168.3 | 8.43 | 24.7805 | 842.6943 | 0.0039356
3139 | 1024.5 | 4180 | 0.05 | 0.5159 | 200 | 200 | 200 | 164.3 | 168.3 | 8.43 | 24.7766 | 842.4914 | 0.0039347
3140 | 1024.5 | 4180 | 0.05 | 0.5159 | 200 | 200 | 200 | 164.3 | 168.3 | 8.43 | 24.7727 | 842.2887 | 0.0039337
3141 | 1024.5 | 4180 | 0.05 | 0.5159 | 200 | 200 | 200 | 164.3 | 168.3 | 8.43 | 24.7687 | 842.0859 | 0.0039328
3142 | 1024.5 | 4180 | 0.05 | 0.5159 | 200 | 200 | 200 | 164.3 | 168.3 | 8.43 | 24.7648 | 841.8832 | 0.0039318
3143 | 1024.5 | 4180 | 0.05 | 0.5159 | 200 | 200 | 200 | 164.3 | 168.3 | 8.43 | 24.7609 | 841.6806 | 0.0039309
3144 | 1024.5 | 4180 | 0.05 | 0.5159 | 200 | 200 | 200 | 164.3 | 168.3 | 8.43 | 24.7569 | 841.478 | 0.0039299
3145 | 1024.5 | 4180 | 0.05 | 0.5159 | 200 | 200 | 200 | 164.3 | 168.3 | 8.43 | 24.753 | 841.2754 | 0.003929
3146 | 1024.5 | 4180 | 0.05 | 0.5159 | 200 | 200 | 200 | 164.3 | 168.3 | 8.43 | 24.7491 | 841.0729 | 0.003928
3147 | 1024.5 | 4180 | 0.05 | 0.5159 | 200 | 200 | 200 | 164.3 | 168.3 | 8.43 | 24.7451 | 840.8705 | 0.0039271
3148 | 1024.5 | 4180 | 0.05 | 0.5159 | 200 | 200 | 200 | 164.3 | 168.3 | 8.43 | 24.7412 | 840.6681 | 0.0039261
3149 | 1024.5 | 4180 | 0.05 | 0.5159 | 200 | 200 | 200 | 164.3 | 168.3 | 8.43 | 24.7373 | 840.4657 | 0.0039252
3150 | 1024.5 | 4180 | 0.05 | 0.5159 | 200 | 200 | 200 | 164.3 | 168.3 | 8.43 | 24.7334 | 840.2634 | 0.0039243
3151 | 1024.5 | 4180 | 0.05 | 0.5159 | 200 | 200 | 200 | 164.3 | 168.3 | 8.43 | 24.7294 | 840.0612 | 0.0039233
3152 | 1024.5 | 4180 | 0.05 | 0.5159 | 200 | 200 | 200 | 164.3 | 168.3 | 8.43 | 24.7255 | 839.859 | 0.0039224
3153 | 1024.5 | 4180 | 0.05 | 0.5159 | 200 | 200 | 200 | 164.3 | 168.3 | 8.43 | 24.7216 | 839.6568 | 0.0039214
3154 | 1024.5 | 4180 | 0.05 | 0.5159 | 200 | 200 | 200 | 164.3 | 168.3 | 8.43 | 24.7177 | 839.4547 | 0.0039205
3155 | 1024.5 | 4180 | 0.05 | 0.5159 | 200 | 200 | 200 | 164.3 | 168.3 | 8.43 | 24.7138 | 839.2527 | 0.0039195
3156 | 1024.5 | 4180 | 0.05 | 0.5159 | 200 | 200 | 200 | 164.3 | 168.3 | 8.43 | 24.7098 | 839.0507 | 0.0039186
3157 | 1024.5 | 4180 | 0.05 | 0.5159 | 200 | 200 | 200 | 164.3 | 168.3 | 8.43 | 24.7059 | 838.8487 | 0.0039176
3158 | 1024.5 | 4180 | 0.05 | 0.5159 | 200 | 200 | 200 | 164.3 | 168.3 | 8.43 | 24.702 | 838.6468 | 0.0039167
3159 | 1024.5 | 4180 | 0.05 | 0.5159 | 200 | 200 | 200 | 164.3 | 168.3 | 8.43 | 24.6981 | 838.4449 | 0.0039158
3160 | 1024.5 | 4180 | 0.05 | 0.5159 | 200 | 200 | 200 | 164.3 | 168.3 | 8.43 | 24.6942 | 838.2431 | 0.0039148
3161 | 1024.5 | 4180 | 0.05 | 0.5159 | 200 | 200 | 200 | 164.3 | 168.3 | 8.43 | 24.6902 | 838.0413 | 0.0039139
3162 | 1024.5 | 4180 | 0.05 | 0.5159 | 200 | 200 | 200 | 164.3 | 168.3 | 8.43 | 24.6863 | 837.8396 | 0.0039129
3163 | 1024.5 | 4180 | 0.05 | 0.5159 | 200 | 200 | 200 | 164.3 | 168.3 | 8.43 | 24.6824 | 837.6379 | 0.003912
3164 | 1024.5 | 4180 | 0.05 | 0.5159 | 200 | 200 | 200 | 164.3 | 168.3 | 8.43 | 24.6785 | 837.4363 | 0.0039111
3165 | 1024.5 | 4180 | 0.05 | 0.5159 | 200 | 200 | 200 | 164.3 | 168.3 | 8.43 | 24.6746 | 837.2348 | 0.0039101
3166 | 1024.5 | 4180 | 0.05 | 0.5159 | 200 | 200 | 200 | 164.3 | 168.3 | 8.43 | 24.6707 | 837.0332 | 0.0039092
3167 | 1024.5 | 4180 | 0.05 | 0.5159 | 200 | 200 | 200 | 164.3 | 168.3 | 8.43 | 24.6668 | 836.8318 | 0.0039082
3168 | 1024.5 | 4180 | 0.05 | 0.5159 | 200 | 200 | 200 | 164.3 | 168.3 | 8.43 | 24.6629 | 836.6303 | 0.0039073
3169 | 1024.5 | 4180 | 0.05 | 0.5159 | 200 | 200 | 200 | 164.3 | 168.3 | 8.43 | 24.659 | 836.4289 | 0.0039063
3170 | 1024.5 | 4180 | 0.05 | 0.5159 | 200 | 200 | 200 | 164.3 | 168.3 | 8.43 | 24.6551 | 836.2276 | 0.0039054
3171 | 1024.5 | 4180 | 0.05 | 0.5159 | 200 | 200 | 200 | 164.3 | 168.3 | 8.43 | 24.6512 | 836.0263 | 0.0039045
3172 | 1024.5 | 4180 | 0.05 | 0.5159 | 200 | 200 | 200 | 164.3 | 168.3 | 8.43 | 24.6472 | 835.8251 | 0.0039035
3173 | 1024.5 | 4180 | 0.05 | 0.5159 | 200 | 200 | 200 | 164.3 | 168.3 | 8.43 | 24.6433 | 835.6239 | 0.0039026
3174 | 1024.5 | 4180 | 0.05 | 0.5159 | 200 | 200 | 200 | 164.3 | 168.3 | 8.43 | 24.6394 | 835.4228 | 0.0039016
3175 | 1024.5 | 4180 | 0.05 | 0.5159 | 200 | 200 | 200 | 164.3 | 168.3 | 8.43 | 24.6355 | 835.2217 | 0.0039007
3176 | 1024.5 | 4180 | 0.05 | 0.5159 | 200 | 200 | 200 | 164.3 | 168.3 | 8.43 | 24.6316 | 835.0207 | 0.0038998
3177 | 1024.5 | 4180 | 0.05 | 0.5159 | 200 | 200 | 200 | 164.3 | 168.3 | 8.43 | 24.6277 | 834.8197 | 0.0038988
3178 | 1024.5 | 4180 | 0.05 | 0.5159 | 200 | 200 | 200 | 164.3 | 168.3 | 8.43 | 24.6238 | 834.6187 | 0.0038979
3179 | 1024.5 | 4180 | 0.05 | 0.5159 | 200 | 200 | 200 | 164.3 | 168.3 | 8.43 | 24.6199 | 834.4178 | 0.003897
3180 | 1024.5 | 4180 | 0.05 | 0.5159 | 200 | 200 | 200 | 164.3 | 168.3 | 8.43 | 24.616 | 834.217 | 0.003896
3181 | 1024.5 | 4180 | 0.05 | 0.5159 | 200 | 200 | 200 | 164.3 | 168.3 | 8.43 | 24.6121 | 834.0162 | 0.0038951
3182 | 1024.5 | 4180 | 0.05 | 0.5159 | 200 | 200 | 200 | 164.3 | 168.3 | 8.43 | 24.6083 | 833.8154 | 0.0038941
3183 | 1024.5 | 4180 | 0.05 | 0.5159 | 200 | 200 | 200 | 164.3 | 168.3 | 8.43 | 24.6044 | 833.6147 | 0.0038932
3184 | 1024.5 | 4180 | 0.05 | 0.5159 | 200 | 200 | 200 | 164.3 | 168.3 | 8.43 | 24.6005 | 833.4141 | 0.0038923
3185 | 1024.5 | 4180 | 0.05 | 0.5159 | 200 | 200 | 200 | 164.3 | 168.3 | 8.43 | 24.5966 | 833.2135 | 0.0038913
3186 | 1024.5 | 4180 | 0.05 | 0.5159 | 200 | 200 | 200 | 164.3 | 168.3 | 8.43 | 24.5927 | 833.0129 | 0.0038904
3187 | 1024.5 | 4180 | 0.05 | 0.5159 | 200 | 200 | 200 | 164.3 | 168.3 | 8.43 | 24.5888 | 832.8124 | 0.0038895
3188 | 1024.5 | 4180 | 0.05 | 0.5159 | 200 | 200 | 200 | 164.3 | 168.3 | 8.43 | 24.5849 | 832.6119 | 0.0038885
3189 | 1024.5 | 4180 | 0.05 | 0.5159 | 200 | 200 | 200 | 164.3 | 168.3 | 8.43 | 24.581 | 832.4115 | 0.0038876
3190 | 1024.5 | 4180 | 0.05 | 0.5159 | 200 | 200 | 200 | 164.3 | 168.3 | 8.43 | 24.5771 | 832.2112 | 0.0038866
3191 | 1024.5 | 4180 | 0.05 | 0.5159 | 200 | 200 | 200 | 164.3 | 168.3 | 8.43 | 24.5732 | 832.0109 | 0.0038857
3192 | 1024.5 | 4180 | 0.05 | 0.5159 | 200 | 200 | 200 | 164.3 | 168.3 | 8.43 | 24.5694 | 831.8106 | 0.0038848
3193 | 1024.5 | 4180 | 0.05 | 0.5159 | 200 | 200 | 200 | 164.3 | 168.3 | 8.43 | 24.5655 | 831.6104 | 0.0038838
3194 | 1024.5 | 4180 | 0.05 | 0.5159 | 200 | 200 | 200 | 164.3 | 168.3 | 8.43 | 24.5616 | 831.4102 | 0.0038829
3195 | 1024.5 | 4180 | 0.05 | 0.5159 | 200 | 200 | 200 | 164.3 | 168.3 | 8.43 | 24.5577 | 831.2101 | 0.003882
3196 | 1024.5 | 4180 | 0.05 | 0.5159 | 200 | 200 | 200 | 164.3 | 168.3 | 8.43 | 24.5538 | 831.01 | 0.003881
3197 | 1024.5 | 4180 | 0.05 | 0.5159 | 200 | 200 | 200 | 164.3 | 168.3 | 8.43 | 24.5499 | 830.81 | 0.0038801
3198 | 1024.5 | 4180 | 0.05 | 0.5159 | 200 | 200 | 200 | 164.3 | 168.3 | 8.43 | 24.5461 | 830.61 | 0.0038792
3199 | 1024.5 | 4180 | 0.05 | 0.5159 | 200 | 200 | 200 | 164.3 | 168.3 | 8.43 | 24.5422 | 830.4101 | 0.0038782
3200 | 1024.5 | 4180 | 0.05 | 0.5159 | 200 | 200 | 200 | 164.3 | 168.3 | 8.43 | 24.5383 | 830.2102 | 0.0038773
3201 | 1024.5 | 4180 | 0.05 | 0.5159 | 200 | 200 | 200 | 164.3 | 168.3 | 8.43 | 24.5344 | 830.0104 | 0.0038764
3202 | 1024.5 | 4180 | 0.05 | 0.5159 | 200 | 200 | 200 | 164.3 | 168.3 | 8.43 | 24.5305 | 829.8106 | 0.0038754
3203 | 1024.5 | 4180 | 0.05 | 0.5159 | 200 | 200 | 200 | 164.3 | 168.3 | 8.43 | 24.5267 | 829.6108 | 0.0038745
3204 | 1024.5 | 4180 | 0.05 | 0.5159 | 200 | 200 | 200 | 164.3 | 168.3 | 8.43 | 24.5228 | 829.4111 | 0.0038736
3205 | 1024.5 | 4180 | 0.05 | 0.5159 | 200 | 200 | 200 | 164.3 | 168.3 | 8.43 | 24.5189 | 829.2115 | 0.0038726
3206 | 1024.5 | 4180 | 0.05 | 0.5159 | 200 | 200 | 200 | 164.3 | 168.3 | 8.43 | 24.5151 | 829.0119 | 0.0038717
3207 | 1024.5 | 4180 | 0.05 | 0.5159 | 200 | 200 | 200 | 164.3 | 168.3 | 8.43 | 24.5112 | 828.8124 | 0.0038708
3208 | 1024.5 | 4180 | 0.05 | 0.5159 | 200 | 200 | 200 | 164.3 | 168.3 | 8.43 | 24.5073 | 828.6129 | 0.0038698
3209 | 1024.5 | 4180 | 0.05 | 0.5159 | 200 | 200 | 200 | 164.3 | 168.3 | 8.43 | 24.5034 | 828.4134 | 0.0038689
3210 | 1024.5 | 4180 | 0.05 | 0.5159 | 200 | 200 | 200 | 164.3 | 168.3 | 8.43 | 24.4996 | 828.214 | 0.003868
3211 | 1024.5 | 4180 | 0.05 | 0.5159 | 200 | 200 | 200 | 164.3 | 168.3 | 8.43 | 24.4957 | 828.0147 | 0.003867
3212 | 1024.5 | 4180 | 0.05 | 0.5159 | 200 | 200 | 200 | 164.3 | 168.3 | 8.43 | 24.4918 | 827.8154 | 0.0038661
3213 | 1024.5 | 4180 | 0.05 | 0.5159 | 200 | 200 | 200 | 164.3 | 168.3 | 8.43 | 24.488 | 827.6161 | 0.0038652
3214 | 1024.5 | 4180 | 0.05 | 0.5159 | 200 | 200 | 200 | 164.3 | 168.3 | 8.43 | 24.4841 | 827.4169 | 0.0038643
3215 | 1024.5 | 4180 | 0.05 | 0.5159 | 200 | 200 | 200 | 164.3 | 168.3 | 8.43 | 24.4802 | 827.2177 | 0.0038633
3216 | 1024.5 | 4180 | 0.05 | 0.5159 | 200 | 200 | 200 | 164.3 | 168.3 | 8.43 | 24.4764 | 827.0186 | 0.0038624
3217 | 1024.5 | 4180 | 0.05 | 0.5159 | 200 | 200 | 200 | 164.3 | 168.3 | 8.43 | 24.4725 | 826.8196 | 0.0038615
3218 | 1024.5 | 4180 | 0.05 | 0.5159 | 200 | 200 | 200 | 164.3 | 168.3 | 8.43 | 24.4687 | 826.6205 | 0.0038605
3219 | 1024.5 | 4180 | 0.05 | 0.5159 | 200 | 200 | 200 | 164.3 | 168.3 | 8.43 | 24.4648 | 826.4216 | 0.0038596
3220 | 1024.5 | 4180 | 0.05 | 0.5159 | 200 | 200 | 200 | 164.3 | 168.3 | 8.43 | 24.4609 | 826.2226 | 0.0038587
3221 | 1024.5 | 4180 | 0.05 | 0.5159 | 200 | 200 | 200 | 164.3 | 168.3 | 8.43 | 24.4571 | 826.0238 | 0.0038578
3222 | 1024.5 | 4180 | 0.05 | 0.5159 | 200 | 200 | 200 | 164.3 | 168.3 | 8.43 | 24.4532 | 825.8249 | 0.0038568
3223 | 1024.5 | 4180 | 0.05 | 0.5159 | 200 | 200 | 200 | 164.3 | 168.3 | 8.43 | 24.4494 | 825.6262 | 0.0038559
3224 | 1024.5 | 4180 | 0.05 | 0.5159 | 200 | 200 | 200 | 164.3 | 168.3 | 8.43 | 24.4455 | 825.4274 | 0.003855
3225 | 1024.5 | 4180 | 0.05 | 0.5159 | 200 | 200 | 200 | 164.3 | 168.3 | 8.43 | 24.4416 | 825.2288 | 0.003854
3226 | 1024.5 | 4180 | 0.05 | 0.5159 | 200 | 200 | 200 | 164.3 | 168.3 | 8.43 | 24.4378 | 825.0301 | 0.0038531
3227 | 1024.5 | 4180 | 0.05 | 0.5159 | 200 | 200 | 200 | 164.3 | 168.3 | 8.43 | 24.4339 | 824.8315 | 0.0038522
3228 | 1024.5 | 4180 | 0.05 | 0.5159 | 200 | 200 | 200 | 164.3 | 168.3 | 8.43 | 24.4301 | 824.633 | 0.0038513
3229 | 1024.5 | 4180 | 0.05 | 0.5159 | 200 | 200 | 200 | 164.3 | 168.3 | 8.43 | 24.4262 | 824.4345 | 0.0038503
3230 | 1024.5 | 4180 | 0.05 | 0.5159 | 200 | 200 | 200 | 164.3 | 168.3 | 8.43 | 24.4224 | 824.2361 | 0.0038494
3231 | 1024.5 | 4180 | 0.05 | 0.5159 | 200 | 200 | 200 | 164.3 | 168.3 | 8.43 | 24.4185 | 824.0377 | 0.0038485
3232 | 1024.5 | 4180 | 0.05 | 0.5159 | 200 | 200 | 200 | 164.3 | 168.3 | 8.43 | 24.4147 | 823.8393 | 0.0038475
3233 | 1024.5 | 4180 | 0.05 | 0.5159 | 200 | 200 | 200 | 164.3 | 168.3 | 8.43 | 24.4108 | 823.641 | 0.0038466
3234 | 1024.5 | 4180 | 0.05 | 0.5159 | 200 | 200 | 200 | 164.3 | 168.3 | 8.43 | 24.407 | 823.4428 | 0.0038457
3235 | 1024.5 | 4180 | 0.05 | 0.5159 | 200 | 200 | 200 | 164.3 | 168.3 | 8.43 | 24.4032 | 823.2446 | 0.0038448
3236 | 1024.5 | 4180 | 0.05 | 0.5159 | 200 | 200 | 200 | 164.3 | 168.3 | 8.43 | 24.3993 | 823.0464 | 0.0038438
3237 | 1024.5 | 4180 | 0.05 | 0.5159 | 200 | 200 | 200 | 164.3 | 168.3 | 8.43 | 24.3955 | 822.8483 | 0.0038429
3238 | 1024.5 | 4180 | 0.05 | 0.5159 | 200 | 200 | 200 | 164.3 | 168.3 | 8.43 | 24.3916 | 822.6502 | 0.003842
3239 | 1024.5 | 4180 | 0.05 | 0.5159 | 200 | 200 | 200 | 164.3 | 168.3 | 8.43 | 24.3878 | 822.4522 | 0.0038411
3240 | 1024.5 | 4180 | 0.05 | 0.5159 | 200 | 200 | 200 | 164.3 | 168.3 | 8.43 | 24.3839 | 822.2543 | 0.0038401
3241 | 1024.5 | 4180 | 0.05 | 0.5159 | 200 | 200 | 200 | 164.3 | 168.3 | 8.43 | 24.3801 | 822.0563 | 0.0038392
3242 | 1024.5 | 4180 | 0.05 | 0.5159 | 200 | 200 | 200 | 164.3 | 168.3 | 8.43 | 24.3763 | 821.8585 | 0.0038383
3243 | 1024.5 | 4180 | 0.05 | 0.5159 | 200 | 200 | 200 | 164.3 | 168.3 | 8.43 | 24.3724 | 821.6606 | 0.0038374
3244 | 1024.5 | 4180 | 0.05 | 0.5159 | 200 | 200 | 200 | 164.3 | 168.3 | 8.43 | 24.3686 | 821.4629 | 0.0038365
3245 | 1024.5 | 4180 | 0.05 | 0.5159 | 200 | 200 | 200 | 164.3 | 168.3 | 8.43 | 24.3647 | 821.2651 | 0.0038355
3246 | 1024.5 | 4180 | 0.05 | 0.5159 | 200 | 200 | 200 | 164.3 | 168.3 | 8.43 | 24.3609 | 821.0675 | 0.0038346
3247 | 1024.5 | 4180 | 0.05 | 0.5159 | 200 | 200 | 200 | 164.3 | 168.3 | 8.43 | 24.3571 | 820.8698 | 0.0038337
3248 | 1024.5 | 4180 | 0.05 | 0.5159 | 200 | 200 | 200 | 164.3 | 168.3 | 8.43 | 24.3532 | 820.6722 | 0.0038328
3249 | 1024.5 | 4180 | 0.05 | 0.5159 | 200 | 200 | 200 | 164.3 | 168.3 | 8.43 | 24.3494 | 820.4747 | 0.0038318
3250 | 1024.5 | 4180 | 0.05 | 0.5159 | 200 | 200 | 200 | 164.3 | 168.3 | 8.43 | 24.3456 | 820.2772 | 0.0038309
3251 | 1024.5 | 4180 | 0.05 | 0.5159 | 200 | 200 | 200 | 164.3 | 168.3 | 8.43 | 24.3417 | 820.0798 | 0.00383
3252 | 1024.5 | 4180 | 0.05 | 0.5159 | 200 | 200 | 200 | 164.3 | 168.3 | 8.43 | 24.3379 | 819.8824 | 0.0038291
3253 | 1024.5 | 4180 | 0.05 | 0.5159 | 200 | 200 | 200 | 164.3 | 168.3 | 8.43 | 24.3341 | 819.685 | 0.0038281
3254 | 1024.5 | 4180 | 0.05 | 0.5159 | 200 | 200 | 200 | 164.3 | 168.3 | 8.43 | 24.3303 | 819.4877 | 0.0038272
3255 | 1024.5 | 4180 | 0.05 | 0.5159 | 200 | 200 | 200 | 164.3 | 168.3 | 8.43 | 24.3264 | 819.2905 | 0.0038263
3256 | 1024.5 | 4180 | 0.05 | 0.5159 | 200 | 200 | 200 | 164.3 | 168.3 | 8.43 | 24.3226 | 819.0933 | 0.0038254
3257 | 1024.5 | 4180 | 0.05 | 0.5159 | 200 | 200 | 200 | 164.3 | 168.3 | 8.43 | 24.3188 | 818.8961 | 0.0038245
3258 | 1024.5 | 4180 | 0.05 | 0.5159 | 200 | 200 | 200 | 164.3 | 168.3 | 8.43 | 24.315 | 818.699 | 0.0038235
3259 | 1024.5 | 4180 | 0.05 | 0.5159 | 200 | 200 | 200 | 164.3 | 168.3 | 8.43 | 24.3111 | 818.5019 | 0.0038226
3260 | 1024.5 | 4180 | 0.05 | 0.5159 | 200 | 200 | 200 | 164.3 | 168.3 | 8.43 | 24.3073 | 818.3049 | 0.0038217
3261 | 1024.5 | 4180 | 0.05 | 0.5159 | 200 | 200 | 200 | 164.3 | 168.3 | 8.43 | 24.3035 | 818.108 | 0.0038208
3262 | 1024.5 | 4180 | 0.05 | 0.5159 | 200 | 200 | 200 | 164.3 | 168.3 | 8.43 | 24.2997 | 817.911 | 0.0038199
3263 | 1024.5 | 4180 | 0.05 | 0.5159 | 200 | 200 | 200 | 164.3 | 168.3 | 8.43 | 24.2958 | 817.7142 | 0.0038189
3264 | 1024.5 | 4180 | 0.05 | 0.5159 | 200 | 200 | 200 | 164.3 | 168.3 | 8.43 | 24.292 | 817.5173 | 0.003818
3265 | 1024.5 | 4180 | 0.05 | 0.5159 | 200 | 200 | 200 | 164.3 | 168.3 | 8.43 | 24.2882 | 817.3206 | 0.0038171
3266 | 1024.5 | 4180 | 0.05 | 0.5159 | 200 | 200 | 200 | 164.3 | 168.3 | 8.43 | 24.2844 | 817.1238 | 0.0038162
3267 | 1024.5 | 4180 | 0.05 | 0.5159 | 200 | 200 | 200 | 164.3 | 168.3 | 8.43 | 24.2806 | 816.9271 | 0.0038153
3268 | 1024.5 | 4180 | 0.05 | 0.5159 | 200 | 200 | 200 | 164.3 | 168.3 | 8.43 | 24.2768 | 816.7305 | 0.0038143
3269 | 1024.5 | 4180 | 0.05 | 0.5159 | 200 | 200 | 200 | 164.3 | 168.3 | 8.43 | 24.2729 | 816.5339 | 0.0038134
3270 | 1024.5 | 4180 | 0.05 | 0.5159 | 200 | 200 | 200 | 164.3 | 168.3 | 8.43 | 24.2691 | 816.3374 | 0.0038125
3271 | 1024.5 | 4180 | 0.05 | 0.5159 | 200 | 200 | 200 | 164.3 | 168.3 | 8.43 | 24.2653 | 816.1409 | 0.0038116
3272 | 1024.5 | 4180 | 0.05 | 0.5159 | 200 | 200 | 200 | 164.3 | 168.3 | 8.43 | 24.2615 | 815.9444 | 0.0038107
3273 | 1024.5 | 4180 | 0.05 | 0.5159 | 200 | 200 | 200 | 164.3 | 168.3 | 8.43 | 24.2577 | 815.748 | 0.0038098
3274 | 1024.5 | 4180 | 0.05 | 0.5159 | 200 | 200 | 200 | 164.3 | 168.3 | 8.43 | 24.2539 | 815.5517 | 0.0038088
3275 | 1024.5 | 4180 | 0.05 | 0.5159 | 200 | 200 | 200 | 164.3 | 168.3 | 8.43 | 24.2501 | 815.3554 | 0.0038079
3276 | 1024.5 | 4180 | 0.05 | 0.5159 | 200 | 200 | 200 | 164.3 | 168.3 | 8.43 | 24.2463 | 815.1591 | 0.003807
3277 | 1024.5 | 4180 | 0.05 | 0.5159 | 200 | 200 | 200 | 164.3 | 168.3 | 8.43 | 24.2425 | 814.9629 | 0.0038061
3278 | 1024.5 | 4180 | 0.05 | 0.5159 | 200 | 200 | 200 | 164.3 | 168.3 | 8.43 | 24.2387 | 814.7668 | 0.0038052
3279 | 1024.5 | 4180 | 0.05 | 0.5159 | 200 | 200 | 200 | 164.3 | 168.3 | 8.43 | 24.2349 | 814.5706 | 0.0038043
3280 | 1024.5 | 4180 | 0.05 | 0.5159 | 200 | 200 | 200 | 164.3 | 168.3 | 8.43 | 24.231 | 814.3746 | 0.0038033
3281 | 1024.5 | 4180 | 0.05 | 0.5159 | 200 | 200 | 200 | 164.3 | 168.3 | 8.43 | 24.2272 | 814.1785 | 0.0038024
3282 | 1024.5 | 4180 | 0.05 | 0.5159 | 200 | 200 | 200 | 164.3 | 168.3 | 8.43 | 24.2234 | 813.9826 | 0.0038015
3283 | 1024.5 | 4180 | 0.05 | 0.5159 | 200 | 200 | 200 | 164.3 | 168.3 | 8.43 | 24.2196 | 813.7866 | 0.0038006
3284 | 1024.5 | 4180 | 0.05 | 0.5159 | 200 | 200 | 200 | 164.3 | 168.3 | 8.43 | 24.2158 | 813.5908 | 0.0037997
3285 | 1024.5 | 4180 | 0.05 | 0.5159 | 200 | 200 | 200 | 164.3 | 168.3 | 8.43 | 24.212 | 813.3949 | 0.0037988
3286 | 1024.5 | 4180 | 0.05 | 0.5159 | 200 | 200 | 200 | 164.3 | 168.3 | 8.43 | 24.2082 | 813.1991 | 0.0037979
3287 | 1024.5 | 4180 | 0.05 | 0.5159 | 200 | 200 | 200 | 164.3 | 168.3 | 8.43 | 24.2044 | 813.0034 | 0.0037969
3288 | 1024.5 | 4180 | 0.05 | 0.5159 | 200 | 200 | 200 | 164.3 | 168.3 | 8.43 | 24.2006 | 812.8077 | 0.003796
3289 | 1024.5 | 4180 | 0.05 | 0.5159 | 200 | 200 | 200 | 164.3 | 168.3 | 8.43 | 24.1969 | 812.6121 | 0.0037951
3290 | 1024.5 | 4180 | 0.05 | 0.5159 | 200 | 200 | 200 | 164.3 | 168.3 | 8.43 | 24.1931 | 812.4165 | 0.0037942
3291 | 1024.5 | 4180 | 0.05 | 0.5159 | 200 | 200 | 200 | 164.3 | 168.3 | 8.43 | 24.1893 | 812.2209 | 0.0037933
3292 | 1024.5 | 4180 | 0.05 | 0.5159 | 200 | 200 | 200 | 164.3 | 168.3 | 8.43 | 24.1855 | 812.0254 | 0.0037924
3293 | 1024.5 | 4180 | 0.05 | 0.5159 | 200 | 200 | 200 | 164.3 | 168.3 | 8.43 | 24.1817 | 811.83 | 0.0037915
3294 | 1024.5 | 4180 | 0.05 | 0.5159 | 200 | 200 | 200 | 164.3 | 168.3 | 8.43 | 24.1779 | 811.6346 | 0.0037906
3295 | 1024.5 | 4180 | 0.05 | 0.5159 | 200 | 200 | 200 | 164.3 | 168.3 | 8.43 | 24.1741 | 811.4392 | 0.0037896
3296 | 1024.5 | 4180 | 0.05 | 0.5159 | 200 | 200 | 200 | 164.3 | 168.3 | 8.43 | 24.1703 | 811.2439 | 0.0037887
3297 | 1024.5 | 4180 | 0.05 | 0.5159 | 200 | 200 | 200 | 164.3 | 168.3 | 8.43 | 24.1665 | 811.0486 | 0.0037878
3298 | 1024.5 | 4180 | 0.05 | 0.5159 | 200 | 200 | 200 | 164.3 | 168.3 | 8.43 | 24.1627 | 810.8534 | 0.0037869
3299 | 1024.5 | 4180 | 0.05 | 0.5159 | 200 | 200 | 200 | 164.3 | 168.3 | 8.43 | 24.1589 | 810.6582 | 0.003786
3300 | 1024.5 | 4180 | 0.05 | 0.5159 | 200 | 200 | 200 | 164.3 | 168.3 | 8.43 | 24.1552 | 810.4631 | 0.0037851
3301 | 1024.5 | 4180 | 0.05 | 0.5159 | 200 | 200 | 200 | 164.3 | 168.3 | 8.43 | 24.1514 | 810.268 | 0.0037842
3302 | 1024.5 | 4180 | 0.05 | 0.5159 | 200 | 200 | 200 | 164.3 | 168.3 | 8.43 | 24.1476 | 810.073 | 0.0037833
3303 | 1024.5 | 4180 | 0.05 | 0.5159 | 200 | 200 | 200 | 164.3 | 168.3 | 8.43 | 24.1438 | 809.878 | 0.0037823
3304 | 1024.5 | 4180 | 0.05 | 0.5159 | 200 | 200 | 200 | 164.3 | 168.3 | 8.43 | 24.14 | 809.683 | 0.0037814
3305 | 1024.5 | 4180 | 0.05 | 0.5159 | 200 | 200 | 200 | 164.3 | 168.3 | 8.43 | 24.1362 | 809.4882 | 0.0037805
3306 | 1024.5 | 4180 | 0.05 | 0.5159 | 200 | 200 | 200 | 164.3 | 168.3 | 8.43 | 24.1325 | 809.2933 | 0.0037796
3307 | 1024.5 | 4180 | 0.05 | 0.5159 | 200 | 200 | 200 | 164.3 | 168.3 | 8.43 | 24.1287 | 809.0985 | 0.0037787
3308 | 1024.5 | 4180 | 0.05 | 0.5159 | 200 | 200 | 200 | 164.3 | 168.3 | 8.43 | 24.1249 | 808.9038 | 0.0037778
3309 | 1024.5 | 4180 | 0.05 | 0.5159 | 200 | 200 | 200 | 164.3 | 168.3 | 8.43 | 24.1211 | 808.7091 | 0.0037769
3310 | 1024.5 | 4180 | 0.05 | 0.5159 | 200 | 200 | 200 | 164.3 | 168.3 | 8.43 | 24.1173 | 808.5144 | 0.003776
3311 | 1024.5 | 4180 | 0.05 | 0.5159 | 200 | 200 | 200 | 164.3 | 168.3 | 8.43 | 24.1136 | 808.3198 | 0.0037751
3312 | 1024.5 | 4180 | 0.05 | 0.5159 | 200 | 200 | 200 | 164.3 | 168.3 | 8.43 | 24.1098 | 808.1252 | 0.0037742
3313 | 1024.5 | 4180 | 0.05 | 0.5159 | 200 | 200 | 200 | 164.3 | 168.3 | 8.43 | 24.106 | 807.9307 | 0.0037733
3314 | 1024.5 | 4180 | 0.05 | 0.5159 | 200 | 200 | 200 | 164.3 | 168.3 | 8.43 | 24.1022 | 807.7362 | 0.0037723
3315 | 1024.5 | 4180 | 0.05 | 0.5159 | 200 | 200 | 200 | 164.3 | 168.3 | 8.43 | 24.0985 | 807.5418 | 0.0037714
3316 | 1024.5 | 4180 | 0.05 | 0.5159 | 200 | 200 | 200 | 164.3 | 168.3 | 8.43 | 24.0947 | 807.3474 | 0.0037705
3317 | 1024.5 | 4180 | 0.05 | 0.5159 | 200 | 200 | 200 | 164.3 | 168.3 | 8.43 | 24.0909 | 807.1531 | 0.0037696
3318 | 1024.5 | 4180 | 0.05 | 0.5159 | 200 | 200 | 200 | 164.3 | 168.3 | 8.43 | 24.0872 | 806.9588 | 0.0037687
3319 | 1024.5 | 4180 | 0.05 | 0.5159 | 200 | 200 | 200 | 164.3 | 168.3 | 8.43 | 24.0834 | 806.7646 | 0.0037678
3320 | 1024.5 | 4180 | 0.05 | 0.5159 | 200 | 200 | 200 | 164.3 | 168.3 | 8.43 | 24.0796 | 806.5704 | 0.0037669
3321 | 1024.5 | 4180 | 0.05 | 0.5159 | 200 | 200 | 200 | 164.3 | 168.3 | 8.43 | 24.0759 | 806.3762 | 0.003766
3322 | 1024.5 | 4180 | 0.05 | 0.5159 | 200 | 200 | 200 | 164.3 | 168.3 | 8.43 | 24.0721 | 806.1821 | 0.0037651
3323 | 1024.5 | 4180 | 0.05 | 0.5159 | 200 | 200 | 200 | 164.3 | 168.3 | 8.43 | 24.0683 | 805.9881 | 0.0037642
3324 | 1024.5 | 4180 | 0.05 | 0.5159 | 200 | 200 | 200 | 164.3 | 168.3 | 8.43 | 24.0646 | 805.7941 | 0.0037633
3325 | 1024.5 | 4180 | 0.05 | 0.5159 | 200 | 200 | 200 | 164.3 | 168.3 | 8.43 | 24.0608 | 805.6001 | 0.0037624
3326 | 1024.5 | 4180 | 0.05 | 0.5159 | 200 | 200 | 200 | 164.3 | 168.3 | 8.43 | 24.057 | 805.4062 | 0.0037615
3327 | 1024.5 | 4180 | 0.05 | 0.5159 | 200 | 200 | 200 | 164.3 | 168.3 | 8.43 | 24.0533 | 805.2124 | 0.0037606
3328 | 1024.5 | 4180 | 0.05 | 0.5159 | 200 | 200 | 200 | 164.3 | 168.3 | 8.43 | 24.0495 | 805.0186 | 0.0037597
3329 | 1024.5 | 4180 | 0.05 | 0.5159 | 200 | 200 | 200 | 164.3 | 168.3 | 8.43 | 24.0458 | 804.8248 | 0.0037587
3330 | 1024.5 | 4180 | 0.05 | 0.5159 | 200 | 200 | 200 | 164.3 | 168.3 | 8.43 | 24.042 | 804.6311 | 0.0037578
3331 | 1024.5 | 4180 | 0.05 | 0.5159 | 200 | 200 | 200 | 164.3 | 168.3 | 8.43 | 24.0382 | 804.4374 | 0.0037569
3332 | 1024.5 | 4180 | 0.05 | 0.5159 | 200 | 200 | 200 | 164.3 | 168.3 | 8.43 | 24.0345 | 804.2438 | 0.003756
3333 | 1024.5 | 4180 | 0.05 | 0.5159 | 200 | 200 | 200 | 164.3 | 168.3 | 8.43 | 24.0307 | 804.0502 | 0.0037551
3334 | 1024.5 | 4180 | 0.05 | 0.5159 | 200 | 200 | 200 | 164.3 | 168.3 | 8.43 | 24.027 | 803.8566 | 0.0037542
3335 | 1024.5 | 4180 | 0.05 | 0.5159 | 200 | 200 | 200 | 164.3 | 168.3 | 8.43 | 24.0232 | 803.6631 | 0.0037533
3336 | 1024.5 | 4180 | 0.05 | 0.5159 | 200 | 200 | 200 | 164.3 | 168.3 | 8.43 | 24.0195 | 803.4697 | 0.0037524
3337 | 1024.5 | 4180 | 0.05 | 0.5159 | 200 | 200 | 200 | 164.3 | 168.3 | 8.43 | 24.0157 | 803.2763 | 0.0037515
3338 | 1024.5 | 4180 | 0.05 | 0.5159 | 200 | 200 | 200 | 164.3 | 168.3 | 8.43 | 24.012 | 803.083 | 0.0037506
3339 | 1024.5 | 4180 | 0.05 | 0.5159 | 200 | 200 | 200 | 164.3 | 168.3 | 8.43 | 24.0082 | 802.8896 | 0.0037497
3340 | 1024.5 | 4180 | 0.05 | 0.5159 | 200 | 200 | 200 | 164.3 | 168.3 | 8.43 | 24.0045 | 802.6964 | 0.0037488
3341 | 1024.5 | 4180 | 0.05 | 0.5159 | 200 | 200 | 200 | 164.3 | 168.3 | 8.43 | 24.0007 | 802.5032 | 0.0037479
3342 | 1024.5 | 4180 | 0.05 | 0.5159 | 200 | 200 | 200 | 164.3 | 168.3 | 8.43 | 23.997 | 802.31 | 0.003747
3343 | 1024.5 | 4180 | 0.05 | 0.5159 | 200 | 200 | 200 | 164.3 | 168.3 | 8.43 | 23.9932 | 802.1169 | 0.0037461
3344 | 1024.5 | 4180 | 0.05 | 0.5159 | 200 | 200 | 200 | 164.3 | 168.3 | 8.43 | 23.9895 | 801.9238 | 0.0037452
3345 | 1024.5 | 4180 | 0.05 | 0.5159 | 200 | 200 | 200 | 164.3 | 168.3 | 8.43 | 23.9857 | 801.7308 | 0.0037443
3346 | 1024.5 | 4180 | 0.05 | 0.5159 | 200 | 200 | 200 | 164.3 | 168.3 | 8.43 | 23.982 | 801.5378 | 0.0037434
3347 | 1024.5 | 4180 | 0.05 | 0.5159 | 200 | 200 | 200 | 164.3 | 168.3 | 8.43 | 23.9782 | 801.3449 | 0.0037425
3348 | 1024.5 | 4180 | 0.05 | 0.5159 | 200 | 200 | 200 | 164.3 | 168.3 | 8.43 | 23.9745 | 801.152 | 0.0037416
3349 | 1024.5 | 4180 | 0.05 | 0.5159 | 200 | 200 | 200 | 164.3 | 168.3 | 8.43 | 23.9708 | 800.9592 | 0.0037407
3350 | 1024.5 | 4180 | 0.05 | 0.5159 | 200 | 200 | 200 | 164.3 | 168.3 | 8.43 | 23.967 | 800.7664 | 0.0037398
3351 | 1024.5 | 4180 | 0.05 | 0.5159 | 200 | 200 | 200 | 164.3 | 168.3 | 8.43 | 23.9633 | 800.5736 | 0.0037389
3352 | 1024.5 | 4180 | 0.05 | 0.5159 | 200 | 200 | 200 | 164.3 | 168.3 | 8.43 | 23.9595 | 800.3809 | 0.003738
3353 | 1024.5 | 4180 | 0.05 | 0.5159 | 200 | 200 | 200 | 164.3 | 168.3 | 8.43 | 23.9558 | 800.1883 | 0.0037371
3354 | 1024.5 | 4180 | 0.05 | 0.5159 | 200 | 200 | 200 | 164.3 | 168.3 | 8.43 | 23.9521 | 799.9957 | 0.0037362
3355 | 1024.5 | 4180 | 0.05 | 0.5159 | 200 | 200 | 200 | 164.3 | 168.3 | 8.43 | 23.9483 | 799.8031 | 0.0037353
3356 | 1024.5 | 4180 | 0.05 | 0.5159 | 200 | 200 | 200 | 164.3 | 168.3 | 8.43 | 23.9446 | 799.6106 | 0.0037344
3357 | 1024.5 | 4180 | 0.05 | 0.5159 | 200 | 200 | 200 | 164.3 | 168.3 | 8.43 | 23.9409 | 799.4181 | 0.0037335
3358 | 1024.5 | 4180 | 0.05 | 0.5159 | 200 | 200 | 200 | 164.3 | 168.3 | 8.43 | 23.9371 | 799.2257 | 0.0037326
3359 | 1024.5 | 4180 | 0.05 | 0.5159 | 200 | 200 | 200 | 164.3 | 168.3 | 8.43 | 23.9334 | 799.0333 | 0.0037317
3360 | 1024.5 | 4180 | 0.05 | 0.5159 | 200 | 200 | 200 | 164.3 | 168.3 | 8.43 | 23.9297 | 798.841 | 0.0037308
3361 | 1024.5 | 4180 | 0.05 | 0.5159 | 200 | 200 | 200 | 164.3 | 168.3 | 8.43 | 23.9259 | 798.6487 | 0.0037299
3362 | 1024.5 | 4180 | 0.05 | 0.5159 | 200 | 200 | 200 | 164.3 | 168.3 | 8.43 | 23.9222 | 798.4565 | 0.003729
3363 | 1024.5 | 4180 | 0.05 | 0.5159 | 200 | 200 | 200 | 164.3 | 168.3 | 8.43 | 23.9185 | 798.2643 | 0.0037281
3364 | 1024.5 | 4180 | 0.05 | 0.5159 | 200 | 200 | 200 | 164.3 | 168.3 | 8.43 | 23.9147 | 798.0721 | 0.0037272
3365 | 1024.5 | 4180 | 0.05 | 0.5159 | 200 | 200 | 200 | 164.3 | 168.3 | 8.43 | 23.911 | 797.88 | 0.0037263
3366 | 1024.5 | 4180 | 0.05 | 0.5159 | 200 | 200 | 200 | 164.3 | 168.3 | 8.43 | 23.9073 | 797.688 | 0.0037254
3367 | 1024.5 | 4180 | 0.05 | 0.5159 | 200 | 200 | 200 | 164.3 | 168.3 | 8.43 | 23.9036 | 797.496 | 0.0037245
3368 | 1024.5 | 4180 | 0.05 | 0.5159 | 200 | 200 | 200 | 164.3 | 168.3 | 8.43 | 23.8998 | 797.304 | 0.0037236
3369 | 1024.5 | 4180 | 0.05 | 0.5159 | 200 | 200 | 200 | 164.3 | 168.3 | 8.43 | 23.8961 | 797.1121 | 0.0037227
3370 | 1024.5 | 4180 | 0.05 | 0.5159 | 200 | 200 | 200 | 164.3 | 168.3 | 8.43 | 23.8924 | 796.9203 | 0.0037218
3371 | 1024.5 | 4180 | 0.05 | 0.5159 | 200 | 200 | 200 | 164.3 | 168.3 | 8.43 | 23.8887 | 796.7284 | 0.0037209
3372 | 1024.5 | 4180 | 0.05 | 0.5159 | 200 | 200 | 200 | 164.3 | 168.3 | 8.43 | 23.8849 | 796.5367 | 0.00372
3373 | 1024.5 | 4180 | 0.05 | 0.5159 | 200 | 200 | 200 | 164.3 | 168.3 | 8.43 | 23.8812 | 796.3449 | 0.0037191
3374 | 1024.5 | 4180 | 0.05 | 0.5159 | 200 | 200 | 200 | 164.3 | 168.3 | 8.43 | 23.8775 | 796.1532 | 0.0037182
3375 | 1024.5 | 4180 | 0.05 | 0.5159 | 200 | 200 | 200 | 164.3 | 168.3 | 8.43 | 23.8738 | 795.9616 | 0.0037174
3376 | 1024.5 | 4180 | 0.05 | 0.5159 | 200 | 200 | 200 | 164.3 | 168.3 | 8.43 | 23.8701 | 795.77 | 0.0037165
3377 | 1024.5 | 4180 | 0.05 | 0.5159 | 200 | 200 | 200 | 164.3 | 168.3 | 8.43 | 23.8664 | 795.5785 | 0.0037156
3378 | 1024.5 | 4180 | 0.05 | 0.5159 | 200 | 200 | 200 | 164.3 | 168.3 | 8.43 | 23.8626 | 795.387 | 0.0037147
3379 | 1024.5 | 4180 | 0.05 | 0.5159 | 200 | 200 | 200 | 164.3 | 168.3 | 8.43 | 23.8589 | 795.1955 | 0.0037138
3380 | 1024.5 | 4180 | 0.05 | 0.5159 | 200 | 200 | 200 | 164.3 | 168.3 | 8.43 | 23.8552 | 795.0041 | 0.0037129
3381 | 1024.5 | 4180 | 0.05 | 0.5159 | 200 | 200 | 200 | 164.3 | 168.3 | 8.43 | 23.8515 | 794.8128 | 0.003712
3382 | 1024.5 | 4180 | 0.05 | 0.5159 | 200 | 200 | 200 | 164.3 | 168.3 | 8.43 | 23.8478 | 794.6215 | 0.0037111
3383 | 1024.5 | 4180 | 0.05 | 0.5159 | 200 | 200 | 200 | 164.3 | 168.3 | 8.43 | 23.8441 | 794.4302 | 0.0037102
3384 | 1024.5 | 4180 | 0.05 | 0.5159 | 200 | 200 | 200 | 164.3 | 168.3 | 8.43 | 23.8404 | 794.239 | 0.0037093
3385 | 1024.5 | 4180 | 0.05 | 0.5159 | 200 | 200 | 200 | 164.3 | 168.3 | 8.43 | 23.8367 | 794.0478 | 0.0037084
3386 | 1024.5 | 4180 | 0.05 | 0.5159 | 200 | 200 | 200 | 164.3 | 168.3 | 8.43 | 23.8329 | 793.8567 | 0.0037075
3387 | 1024.5 | 4180 | 0.05 | 0.5159 | 200 | 200 | 200 | 164.3 | 168.3 | 8.43 | 23.8292 | 793.6656 | 0.0037066
3388 | 1024.5 | 4180 | 0.05 | 0.5159 | 200 | 200 | 200 | 164.3 | 168.3 | 8.43 | 23.8255 | 793.4745 | 0.0037057
3389 | 1024.5 | 4180 | 0.05 | 0.5159 | 200 | 200 | 200 | 164.3 | 168.3 | 8.43 | 23.8218 | 793.2835 | 0.0037048
3390 | 1024.5 | 4180 | 0.05 | 0.5159 | 200 | 200 | 200 | 164.3 | 168.3 | 8.43 | 23.8181 | 793.0926 | 0.003704
3391 | 1024.5 | 4180 | 0.05 | 0.5159 | 200 | 200 | 200 | 164.3 | 168.3 | 8.43 | 23.8144 | 792.9017 | 0.0037031
3392 | 1024.5 | 4180 | 0.05 | 0.5159 | 200 | 200 | 200 | 164.3 | 168.3 | 8.43 | 23.8107 | 792.7109 | 0.0037022
3393 | 1024.5 | 4180 | 0.05 | 0.5159 | 200 | 200 | 200 | 164.3 | 168.3 | 8.43 | 23.807 | 792.52 | 0.0037013
3394 | 1024.5 | 4180 | 0.05 | 0.5159 | 200 | 200 | 200 | 164.3 | 168.3 | 8.43 | 23.8033 | 792.3293 | 0.0037004
3395 | 1024.5 | 4180 | 0.05 | 0.5159 | 200 | 200 | 200 | 164.3 | 168.3 | 8.43 | 23.7996 | 792.1386 | 0.0036995
3396 | 1024.5 | 4180 | 0.05 | 0.5159 | 200 | 200 | 200 | 164.3 | 168.3 | 8.43 | 23.7959 | 791.9479 | 0.0036986
3397 | 1024.5 | 4180 | 0.05 | 0.5159 | 200 | 200 | 200 | 164.3 | 168.3 | 8.43 | 23.7922 | 791.7573 | 0.0036977
3398 | 1024.5 | 4180 | 0.05 | 0.5159 | 200 | 200 | 200 | 164.3 | 168.3 | 8.43 | 23.7885 | 791.5667 | 0.0036968
3399 | 1024.5 | 4180 | 0.05 | 0.5159 | 200 | 200 | 200 | 164.3 | 168.3 | 8.43 | 23.7848 | 791.3762 | 0.0036959
3400 | 1024.5 | 4180 | 0.05 | 0.5159 | 200 | 200 | 200 | 164.3 | 168.3 | 8.43 | 23.7811 | 791.1857 | 0.003695
3401 | 1024.5 | 4180 | 0.05 | 0.5159 | 200 | 200 | 200 | 164.3 | 168.3 | 8.43 | 23.7774 | 790.9952 | 0.0036942
3402 | 1024.5 | 4180 | 0.05 | 0.5159 | 200 | 200 | 200 | 164.3 | 168.3 | 8.43 | 23.7737 | 790.8048 | 0.0036933
3403 | 1024.5 | 4180 | 0.05 | 0.5159 | 200 | 200 | 200 | 164.3 | 168.3 | 8.43 | 23.77 | 790.6145 | 0.0036924
3404 | 1024.5 | 4180 | 0.05 | 0.5159 | 200 | 200 | 200 | 164.3 | 168.3 | 8.43 | 23.7663 | 790.4242 | 0.0036915
3405 | 1024.5 | 4180 | 0.05 | 0.5159 | 200 | 200 | 200 | 164.3 | 168.3 | 8.43 | 23.7627 | 790.2339 | 0.0036906
3406 | 1024.5 | 4180 | 0.05 | 0.5159 | 200 | 200 | 200 | 164.3 | 168.3 | 8.43 | 23.759 | 790.0437 | 0.0036897
3407 | 1024.5 | 4180 | 0.05 | 0.5159 | 200 | 200 | 200 | 164.3 | 168.3 | 8.43 | 23.7553 | 789.8536 | 0.0036888
3408 | 1024.5 | 4180 | 0.05 | 0.5159 | 200 | 200 | 200 | 164.3 | 168.3 | 8.43 | 23.7516 | 789.6634 | 0.0036879
3409 | 1024.5 | 4180 | 0.05 | 0.5159 | 200 | 200 | 200 | 164.3 | 168.3 | 8.43 | 23.7479 | 789.4734 | 0.0036871
3410 | 1024.5 | 4180 | 0.05 | 0.5159 | 200 | 200 | 200 | 164.3 | 168.3 | 8.43 | 23.7442 | 789.2833 | 0.0036862
3411 | 1024.5 | 4180 | 0.05 | 0.5159 | 200 | 200 | 200 | 164.3 | 168.3 | 8.43 | 23.7405 | 789.0934 | 0.0036853
3412 | 1024.5 | 4180 | 0.05 | 0.5159 | 200 | 200 | 200 | 164.3 | 168.3 | 8.43 | 23.7368 | 788.9034 | 0.0036844
3413 | 1024.5 | 4180 | 0.05 | 0.5159 | 200 | 200 | 200 | 164.3 | 168.3 | 8.43 | 23.7332 | 788.7135 | 0.0036835
3414 | 1024.5 | 4180 | 0.05 | 0.5159 | 200 | 200 | 200 | 164.3 | 168.3 | 8.43 | 23.7295 | 788.5237 | 0.0036826
3415 | 1024.5 | 4180 | 0.05 | 0.5159 | 200 | 200 | 200 | 164.3 | 168.3 | 8.43 | 23.7258 | 788.3339 | 0.0036817
3416 | 1024.5 | 4180 | 0.05 | 0.5159 | 200 | 200 | 200 | 164.3 | 168.3 | 8.43 | 23.7221 | 788.1441 | 0.0036808
3417 | 1024.5 | 4180 | 0.05 | 0.5159 | 200 | 200 | 200 | 164.3 | 168.3 | 8.43 | 23.7184 | 787.9544 | 0.00368
3418 | 1024.5 | 4180 | 0.05 | 0.5159 | 200 | 200 | 200 | 164.3 | 168.3 | 8.43 | 23.7147 | 787.7648 | 0.0036791
3419 | 1024.5 | 4180 | 0.05 | 0.5159 | 200 | 200 | 200 | 164.3 | 168.3 | 8.43 | 23.7111 | 787.5751 | 0.0036782
3420 | 1024.5 | 4180 | 0.05 | 0.5159 | 200 | 200 | 200 | 164.3 | 168.3 | 8.43 | 23.7074 | 787.3856 | 0.0036773
3421 | 1024.5 | 4180 | 0.05 | 0.5159 | 200 | 200 | 200 | 164.3 | 168.3 | 8.43 | 23.7037 | 787.196 | 0.0036764
3422 | 1024.5 | 4180 | 0.05 | 0.5159 | 200 | 200 | 200 | 164.3 | 168.3 | 8.43 | 23.7 | 787.0066 | 0.0036755
3423 | 1024.5 | 4180 | 0.05 | 0.5159 | 200 | 200 | 200 | 164.3 | 168.3 | 8.43 | 23.6964 | 786.8171 | 0.0036746
3424 | 1024.5 | 4180 | 0.05 | 0.5159 | 200 | 200 | 200 | 164.3 | 168.3 | 8.43 | 23.6927 | 786.6277 | 0.0036738
3425 | 1024.5 | 4180 | 0.05 | 0.5159 | 200 | 200 | 200 | 164.3 | 168.3 | 8.43 | 23.689 | 786.4384 | 0.0036729
3426 | 1024.5 | 4180 | 0.05 | 0.5159 | 200 | 200 | 200 | 164.3 | 168.3 | 8.43 | 23.6853 | 786.2491 | 0.003672
3427 | 1024.5 | 4180 | 0.05 | 0.5159 | 200 | 200 | 200 | 164.3 | 168.3 | 8.43 | 23.6817 | 786.0599 | 0.0036711
3428 | 1024.5 | 4180 | 0.05 | 0.5159 | 200 | 200 | 200 | 164.3 | 168.3 | 8.43 | 23.678 | 785.8706 | 0.0036702
3429 | 1024.5 | 4180 | 0.05 | 0.5159 | 200 | 200 | 200 | 164.3 | 168.3 | 8.43 | 23.6743 | 785.6815 | 0.0036693
3430 | 1024.5 | 4180 | 0.05 | 0.5159 | 200 | 200 | 200 | 164.3 | 168.3 | 8.43 | 23.6707 | 785.4924 | 0.0036685
3431 | 1024.5 | 4180 | 0.05 | 0.5159 | 200 | 200 | 200 | 164.3 | 168.3 | 8.43 | 23.667 | 785.3033 | 0.0036676
3432 | 1024.5 | 4180 | 0.05 | 0.5159 | 200 | 200 | 200 | 164.3 | 168.3 | 8.43 | 23.6633 | 785.1143 | 0.0036667
3433 | 1024.5 | 4180 | 0.05 | 0.5159 | 200 | 200 | 200 | 164.3 | 168.3 | 8.43 | 23.6597 | 784.9253 | 0.0036658
3434 | 1024.5 | 4180 | 0.05 | 0.5159 | 200 | 200 | 200 | 164.3 | 168.3 | 8.43 | 23.656 | 784.7364 | 0.0036649
3435 | 1024.5 | 4180 | 0.05 | 0.5159 | 200 | 200 | 200 | 164.3 | 168.3 | 8.43 | 23.6523 | 784.5475 | 0.003664
3436 | 1024.5 | 4180 | 0.05 | 0.5159 | 200 | 200 | 200 | 164.3 | 168.3 | 8.43 | 23.6487 | 784.3586 | 0.0036632
3437 | 1024.5 | 4180 | 0.05 | 0.5159 | 200 | 200 | 200 | 164.3 | 168.3 | 8.43 | 23.645 | 784.1698 | 0.0036623
3438 | 1024.5 | 4180 | 0.05 | 0.5159 | 200 | 200 | 200 | 164.3 | 168.3 | 8.43 | 23.6413 | 783.9811 | 0.0036614
3439 | 1024.5 | 4180 | 0.05 | 0.5159 | 200 | 200 | 200 | 164.3 | 168.3 | 8.43 | 23.6377 | 783.7924 | 0.0036605
3440 | 1024.5 | 4180 | 0.05 | 0.5159 | 200 | 200 | 200 | 164.3 | 168.3 | 8.43 | 23.634 | 783.6037 | 0.0036596
3441 | 1024.5 | 4180 | 0.05 | 0.5159 | 200 | 200 | 200 | 164.3 | 168.3 | 8.43 | 23.6304 | 783.4151 | 0.0036588
3442 | 1024.5 | 4180 | 0.05 | 0.5159 | 200 | 200 | 200 | 164.3 | 168.3 | 8.43 | 23.6267 | 783.2265 | 0.0036579
3443 | 1024.5 | 4180 | 0.05 | 0.5159 | 200 | 200 | 200 | 164.3 | 168.3 | 8.43 | 23.623 | 783.038 | 0.003657
3444 | 1024.5 | 4180 | 0.05 | 0.5159 | 200 | 200 | 200 | 164.3 | 168.3 | 8.43 | 23.6194 | 782.8495 | 0.0036561
3445 | 1024.5 | 4180 | 0.05 | 0.5159 | 200 | 200 | 200 | 164.3 | 168.3 | 8.43 | 23.6157 | 782.6611 | 0.0036552
3446 | 1024.5 | 4180 | 0.05 | 0.5159 | 200 | 200 | 200 | 164.3 | 168.3 | 8.43 | 23.6121 | 782.4727 | 0.0036544
3447 | 1024.5 | 4180 | 0.05 | 0.5159 | 200 | 200 | 200 | 164.3 | 168.3 | 8.43 | 23.6084 | 782.2844 | 0.0036535
3448 | 1024.5 | 4180 | 0.05 | 0.5159 | 200 | 200 | 200 | 164.3 | 168.3 | 8.43 | 23.6048 | 782.0961 | 0.0036526
3449 | 1024.5 | 4180 | 0.05 | 0.5159 | 200 | 200 | 200 | 164.3 | 168.3 | 8.43 | 23.6011 | 781.9078 | 0.0036517
3450 | 1024.5 | 4180 | 0.05 | 0.5159 | 200 | 200 | 200 | 164.3 | 168.3 | 8.43 | 23.5975 | 781.7196 | 0.0036508
3451 | 1024.5 | 4180 | 0.05 | 0.5159 | 200 | 200 | 200 | 164.3 | 168.3 | 8.43 | 23.5938 | 781.5314 | 0.00365
3452 | 1024.5 | 4180 | 0.05 | 0.5159 | 200 | 200 | 200 | 164.3 | 168.3 | 8.43 | 23.5902 | 781.3433 | 0.0036491
3453 | 1024.5 | 4180 | 0.05 | 0.5159 | 200 | 200 | 200 | 164.3 | 168.3 | 8.43 | 23.5865 | 781.1553 | 0.0036482
3454 | 1024.5 | 4180 | 0.05 | 0.5159 | 200 | 200 | 200 | 164.3 | 168.3 | 8.43 | 23.5829 | 780.9672 | 0.0036473
3455 | 1024.5 | 4180 | 0.05 | 0.5159 | 200 | 200 | 200 | 164.3 | 168.3 | 8.43 | 23.5792 | 780.7793 | 0.0036464
3456 | 1024.5 | 4180 | 0.05 | 0.5159 | 200 | 200 | 200 | 164.3 | 168.3 | 8.43 | 23.5756 | 780.5913 | 0.0036456
3457 | 1024.5 | 4180 | 0.05 | 0.5159 | 200 | 200 | 200 | 164.3 | 168.3 | 8.43 | 23.5719 | 780.4034 | 0.0036447
3458 | 1024.5 | 4180 | 0.05 | 0.5159 | 200 | 200 | 200 | 164.3 | 168.3 | 8.43 | 23.5683 | 780.2156 | 0.0036438
3459 | 1024.5 | 4180 | 0.05 | 0.5159 | 200 | 200 | 200 | 164.3 | 168.3 | 8.43 | 23.5646 | 780.0278 | 0.0036429
3460 | 1024.5 | 4180 | 0.05 | 0.5159 | 200 | 200 | 200 | 164.3 | 168.3 | 8.43 | 23.561 | 779.84 | 0.0036421
3461 | 1024.5 | 4180 | 0.05 | 0.5159 | 200 | 200 | 200 | 164.3 | 168.3 | 8.43 | 23.5573 | 779.6523 | 0.0036412
3462 | 1024.5 | 4180 | 0.05 | 0.5159 | 200 | 200 | 200 | 164.3 | 168.3 | 8.43 | 23.5537 | 779.4647 | 0.0036403
3463 | 1024.5 | 4180 | 0.05 | 0.5159 | 200 | 200 | 200 | 164.3 | 168.3 | 8.43 | 23.5501 | 779.277 | 0.0036394
3464 | 1024.5 | 4180 | 0.05 | 0.5159 | 200 | 200 | 200 | 164.3 | 168.3 | 8.43 | 23.5464 | 779.0895 | 0.0036386
3465 | 1024.5 | 4180 | 0.05 | 0.5159 | 200 | 200 | 200 | 164.3 | 168.3 | 8.43 | 23.5428 | 778.9019 | 0.0036377
3466 | 1024.5 | 4180 | 0.05 | 0.5159 | 200 | 200 | 200 | 164.3 | 168.3 | 8.43 | 23.5391 | 778.7145 | 0.0036368
3467 | 1024.5 | 4180 | 0.05 | 0.5159 | 200 | 200 | 200 | 164.3 | 168.3 | 8.43 | 23.5355 | 778.527 | 0.0036359
3468 | 1024.5 | 4180 | 0.05 | 0.5159 | 200 | 200 | 200 | 164.3 | 168.3 | 8.43 | 23.5319 | 778.3396 | 0.0036351
3469 | 1024.5 | 4180 | 0.05 | 0.5159 | 200 | 200 | 200 | 164.3 | 168.3 | 8.43 | 23.5282 | 778.1523 | 0.0036342
3470 | 1024.5 | 4180 | 0.05 | 0.5159 | 200 | 200 | 200 | 164.3 | 168.3 | 8.43 | 23.5246 | 777.965 | 0.0036333
3471 | 1024.5 | 4180 | 0.05 | 0.5159 | 200 | 200 | 200 | 164.3 | 168.3 | 8.43 | 23.521 | 777.7777 | 0.0036324
3472 | 1024.5 | 4180 | 0.05 | 0.5159 | 200 | 200 | 200 | 164.3 | 168.3 | 8.43 | 23.5173 | 777.5905 | 0.0036316
3473 | 1024.5 | 4180 | 0.05 | 0.5159 | 200 | 200 | 200 | 164.3 | 168.3 | 8.43 | 23.5137 | 777.4033 | 0.0036307
3474 | 1024.5 | 4180 | 0.05 | 0.5159 | 200 | 200 | 200 | 164.3 | 168.3 | 8.43 | 23.5101 | 777.2162 | 0.0036298
3475 | 1024.5 | 4180 | 0.05 | 0.5159 | 200 | 200 | 200 | 164.3 | 168.3 | 8.43 | 23.5064 | 777.0291 | 0.0036289
3476 | 1024.5 | 4180 | 0.05 | 0.5159 | 200 | 200 | 200 | 164.3 | 168.3 | 8.43 | 23.5028 | 776.8421 | 0.0036281
3477 | 1024.5 | 4180 | 0.05 | 0.5159 | 200 | 200 | 200 | 164.3 | 168.3 | 8.43 | 23.4992 | 776.6551 | 0.0036272
3478 | 1024.5 | 4180 | 0.05 | 0.5159 | 200 | 200 | 200 | 164.3 | 168.3 | 8.43 | 23.4956 | 776.4682 | 0.0036263
3479 | 1024.5 | 4180 | 0.05 | 0.5159 | 200 | 200 | 200 | 164.3 | 168.3 | 8.43 | 23.4919 | 776.2813 | 0.0036254
3480 | 1024.5 | 4180 | 0.05 | 0.5159 | 200 | 200 | 200 | 164.3 | 168.3 | 8.43 | 23.4883 | 776.0944 | 0.0036246
3481 | 1024.5 | 4180 | 0.05 | 0.5159 | 200 | 200 | 200 | 164.3 | 168.3 | 8.43 | 23.4847 | 775.9076 | 0.0036237
3482 | 1024.5 | 4180 | 0.05 | 0.5159 | 200 | 200 | 200 | 164.3 | 168.3 | 8.43 | 23.4811 | 775.7208 | 0.0036228
3483 | 1024.5 | 4180 | 0.05 | 0.5159 | 200 | 200 | 200 | 164.3 | 168.3 | 8.43 | 23.4774 | 775.5341 | 0.003622
3484 | 1024.5 | 4180 | 0.05 | 0.5159 | 200 | 200 | 200 | 164.3 | 168.3 | 8.43 | 23.4738 | 775.3475 | 0.0036211
3485 | 1024.5 | 4180 | 0.05 | 0.5159 | 200 | 200 | 200 | 164.3 | 168.3 | 8.43 | 23.4702 | 775.1608 | 0.0036202
3486 | 1024.5 | 4180 | 0.05 | 0.5159 | 200 | 200 | 200 | 164.3 | 168.3 | 8.43 | 23.4666 | 774.9742 | 0.0036193
3487 | 1024.5 | 4180 | 0.05 | 0.5159 | 200 | 200 | 200 | 164.3 | 168.3 | 8.43 | 23.463 | 774.7877 | 0.0036185
3488 | 1024.5 | 4180 | 0.05 | 0.5159 | 200 | 200 | 200 | 164.3 | 168.3 | 8.43 | 23.4593 | 774.6012 | 0.0036176
3489 | 1024.5 | 4180 | 0.05 | 0.5159 | 200 | 200 | 200 | 164.3 | 168.3 | 8.43 | 23.4557 | 774.4148 | 0.0036167
3490 | 1024.5 | 4180 | 0.05 | 0.5159 | 200 | 200 | 200 | 164.3 | 168.3 | 8.43 | 23.4521 | 774.2284 | 0.0036159
3491 | 1024.5 | 4180 | 0.05 | 0.5159 | 200 | 200 | 200 | 164.3 | 168.3 | 8.43 | 23.4485 | 774.042 | 0.003615
3492 | 1024.5 | 4180 | 0.05 | 0.5159 | 200 | 200 | 200 | 164.3 | 168.3 | 8.43 | 23.4449 | 773.8557 | 0.0036141
3493 | 1024.5 | 4180 | 0.05 | 0.5159 | 200 | 200 | 200 | 164.3 | 168.3 | 8.43 | 23.4413 | 773.6694 | 0.0036132
3494 | 1024.5 | 4180 | 0.05 | 0.5159 | 200 | 200 | 200 | 164.3 | 168.3 | 8.43 | 23.4376 | 773.4832 | 0.0036124
3495 | 1024.5 | 4180 | 0.05 | 0.5159 | 200 | 200 | 200 | 164.3 | 168.3 | 8.43 | 23.434 | 773.297 | 0.0036115
3496 | 1024.5 | 4180 | 0.05 | 0.5159 | 200 | 200 | 200 | 164.3 | 168.3 | 8.43 | 23.4304 | 773.1109 | 0.0036106
3497 | 1024.5 | 4180 | 0.05 | 0.5159 | 200 | 200 | 200 | 164.3 | 168.3 | 8.43 | 23.4268 | 772.9248 | 0.0036098
3498 | 1024.5 | 4180 | 0.05 | 0.5159 | 200 | 200 | 200 | 164.3 | 168.3 | 8.43 | 23.4232 | 772.7388 | 0.0036089
3499 | 1024.5 | 4180 | 0.05 | 0.5159 | 200 | 200 | 200 | 164.3 | 168.3 | 8.43 | 23.4196 | 772.5528 | 0.003608
3500 | 1024.5 | 4180 | 0.05 | 0.5159 | 200 | 200 | 200 | 164.3 | 168.3 | 8.43 | 23.416 | 772.3668 | 0.0036072
3501 | 1024.5 | 4180 | 0.05 | 0.5159 | 200 | 200 | 200 | 164.3 | 168.3 | 8.43 | 23.4124 | 772.1809 | 0.0036063
3502 | 1024.5 | 4180 | 0.05 | 0.5159 | 200 | 200 | 200 | 164.3 | 168.3 | 8.43 | 23.4088 | 771.995 | 0.0036054
3503 | 1024.5 | 4180 | 0.05 | 0.5159 | 200 | 200 | 200 | 164.3 | 168.3 | 8.43 | 23.4052 | 771.8092 | 0.0036046
3504 | 1024.5 | 4180 | 0.05 | 0.5159 | 200 | 200 | 200 | 164.3 | 168.3 | 8.43 | 23.4016 | 771.6234 | 0.0036037
3505 | 1024.5 | 4180 | 0.05 | 0.5159 | 200 | 200 | 200 | 164.3 | 168.3 | 8.43 | 23.398 | 771.4377 | 0.0036028
3506 | 1024.5 | 4180 | 0.05 | 0.5159 | 200 | 200 | 200 | 164.3 | 168.3 | 8.43 | 23.3944 | 771.252 | 0.003602
3507 | 1024.5 | 4180 | 0.05 | 0.5159 | 200 | 200 | 200 | 164.3 | 168.3 | 8.43 | 23.3908 | 771.0664 | 0.0036011
3508 | 1024.5 | 4180 | 0.05 | 0.5159 | 200 | 200 | 200 | 164.3 | 168.3 | 8.43 | 23.3872 | 770.8808 | 0.0036002
3509 | 1024.5 | 4180 | 0.05 | 0.5159 | 200 | 200 | 200 | 164.3 | 168.3 | 8.43 | 23.3836 | 770.6952 | 0.0035994
3510 | 1024.5 | 4180 | 0.05 | 0.5159 | 200 | 200 | 200 | 164.3 | 168.3 | 8.43 | 23.38 | 770.5097 | 0.0035985
3511 | 1024.5 | 4180 | 0.05 | 0.5159 | 200 | 200 | 200 | 164.3 | 168.3 | 8.43 | 23.3764 | 770.3242 | 0.0035976
3512 | 1024.5 | 4180 | 0.05 | 0.5159 | 200 | 200 | 200 | 164.3 | 168.3 | 8.43 | 23.3728 | 770.1388 | 0.0035968
3513 | 1024.5 | 4180 | 0.05 | 0.5159 | 200 | 200 | 200 | 164.3 | 168.3 | 8.43 | 23.3692 | 769.9534 | 0.0035959
3514 | 1024.5 | 4180 | 0.05 | 0.5159 | 200 | 200 | 200 | 164.3 | 168.3 | 8.43 | 23.3656 | 769.7681 | 0.003595
3515 | 1024.5 | 4180 | 0.05 | 0.5159 | 200 | 200 | 200 | 164.3 | 168.3 | 8.43 | 23.362 | 769.5828 | 0.0035942
3516 | 1024.5 | 4180 | 0.05 | 0.5159 | 200 | 200 | 200 | 164.3 | 168.3 | 8.43 | 23.3584 | 769.3976 | 0.0035933
3517 | 1024.5 | 4180 | 0.05 | 0.5159 | 200 | 200 | 200 | 164.3 | 168.3 | 8.43 | 23.3548 | 769.2124 | 0.0035924
3518 | 1024.5 | 4180 | 0.05 | 0.5159 | 200 | 200 | 200 | 164.3 | 168.3 | 8.43 | 23.3512 | 769.0272 | 0.0035916
3519 | 1024.5 | 4180 | 0.05 | 0.5159 | 200 | 200 | 200 | 164.3 | 168.3 | 8.43 | 23.3476 | 768.8421 | 0.0035907
3520 | 1024.5 | 4180 | 0.05 | 0.5159 | 200 | 200 | 200 | 164.3 | 168.3 | 8.43 | 23.344 | 768.6571 | 0.0035898
3521 | 1024.5 | 4180 | 0.05 | 0.5159 | 200 | 200 | 200 | 164.3 | 168.3 | 8.43 | 23.3404 | 768.4721 | 0.003589
3522 | 1024.5 | 4180 | 0.05 | 0.5159 | 200 | 200 | 200 | 164.3 | 168.3 | 8.43 | 23.3368 | 768.2871 | 0.0035881
3523 | 1024.5 | 4180 | 0.05 | 0.5159 | 200 | 200 | 200 | 164.3 | 168.3 | 8.43 | 23.3332 | 768.1022 | 0.0035872
3524 | 1024.5 | 4180 | 0.05 | 0.5159 | 200 | 200 | 200 | 164.3 | 168.3 | 8.43 | 23.3297 | 767.9173 | 0.0035864
3525 | 1024.5 | 4180 | 0.05 | 0.5159 | 200 | 200 | 200 | 164.3 | 168.3 | 8.43 | 23.3261 | 767.7324 | 0.0035855
3526 | 1024.5 | 4180 | 0.05 | 0.5159 | 200 | 200 | 200 | 164.3 | 168.3 | 8.43 | 23.3225 | 767.5476 | 0.0035847
3527 | 1024.5 | 4180 | 0.05 | 0.5159 | 200 | 200 | 200 | 164.3 | 168.3 | 8.43 | 23.3189 | 767.3629 | 0.0035838
3528 | 1024.5 | 4180 | 0.05 | 0.5159 | 200 | 200 | 200 | 164.3 | 168.3 | 8.43 | 23.3153 | 767.1782 | 0.0035829
3529 | 1024.5 | 4180 | 0.05 | 0.5159 | 200 | 200 | 200 | 164.3 | 168.3 | 8.43 | 23.3117 | 766.9935 | 0.0035821
3530 | 1024.5 | 4180 | 0.05 | 0.5159 | 200 | 200 | 200 | 164.3 | 168.3 | 8.43 | 23.3081 | 766.8089 | 0.0035812
3531 | 1024.5 | 4180 | 0.05 | 0.5159 | 200 | 200 | 200 | 164.3 | 168.3 | 8.43 | 23.3046 | 766.6243 | 0.0035803
3532 | 1024.5 | 4180 | 0.05 | 0.5159 | 200 | 200 | 200 | 164.3 | 168.3 | 8.43 | 23.301 | 766.4398 | 0.0035795
3533 | 1024.5 | 4180 | 0.05 | 0.5159 | 200 | 200 | 200 | 164.3 | 168.3 | 8.43 | 23.2974 | 766.2553 | 0.0035786
3534 | 1024.5 | 4180 | 0.05 | 0.5159 | 200 | 200 | 200 | 164.3 | 168.3 | 8.43 | 23.2938 | 766.0709 | 0.0035778
3535 | 1024.5 | 4180 | 0.05 | 0.5159 | 200 | 200 | 200 | 164.3 | 168.3 | 8.43 | 23.2903 | 765.8865 | 0.0035769
3536 | 1024.5 | 4180 | 0.05 | 0.5159 | 200 | 200 | 200 | 164.3 | 168.3 | 8.43 | 23.2867 | 765.7021 | 0.003576
3537 | 1024.5 | 4180 | 0.05 | 0.5159 | 200 | 200 | 200 | 164.3 | 168.3 | 8.43 | 23.2831 | 765.5178 | 0.0035752
3538 | 1024.5 | 4180 | 0.05 | 0.5159 | 200 | 200 | 200 | 164.3 | 168.3 | 8.43 | 23.2795 | 765.3336 | 0.0035743
3539 | 1024.5 | 4180 | 0.05 | 0.5159 | 200 | 200 | 200 | 164.3 | 168.3 | 8.43 | 23.2759 | 765.1494 | 0.0035735
3540 | 1024.5 | 4180 | 0.05 | 0.5159 | 200 | 200 | 200 | 164.3 | 168.3 | 8.43 | 23.2724 | 764.9652 | 0.0035726
3541 | 1024.5 | 4180 | 0.05 | 0.5159 | 200 | 200 | 200 | 164.3 | 168.3 | 8.43 | 23.2688 | 764.7811 | 0.0035717
3542 | 1024.5 | 4180 | 0.05 | 0.5159 | 200 | 200 | 200 | 164.3 | 168.3 | 8.43 | 23.2652 | 764.597 | 0.0035709
3543 | 1024.5 | 4180 | 0.05 | 0.5159 | 200 | 200 | 200 | 164.3 | 168.3 | 8.43 | 23.2617 | 764.4129 | 0.00357
3544 | 1024.5 | 4180 | 0.05 | 0.5159 | 200 | 200 | 200 | 164.3 | 168.3 | 8.43 | 23.2581 | 764.2289 | 0.0035692
3545 | 1024.5 | 4180 | 0.05 | 0.5159 | 200 | 200 | 200 | 164.3 | 168.3 | 8.43 | 23.2545 | 764.045 | 0.0035683
3546 | 1024.5 | 4180 | 0.05 | 0.5159 | 200 | 200 | 200 | 164.3 | 168.3 | 8.43 | 23.251 | 763.8611 | 0.0035674
3547 | 1024.5 | 4180 | 0.05 | 0.5159 | 200 | 200 | 200 | 164.3 | 168.3 | 8.43 | 23.2474 | 763.6772 | 0.0035666
3548 | 1024.5 | 4180 | 0.05 | 0.5159 | 200 | 200 | 200 | 164.3 | 168.3 | 8.43 | 23.2438 | 763.4934 | 0.0035657
3549 | 1024.5 | 4180 | 0.05 | 0.5159 | 200 | 200 | 200 | 164.3 | 168.3 | 8.43 | 23.2403 | 763.3096 | 0.0035649
3550 | 1024.5 | 4180 | 0.05 | 0.5159 | 200 | 200 | 200 | 164.3 | 168.3 | 8.43 | 23.2367 | 763.1259 | 0.003564
3551 | 1024.5 | 4180 | 0.05 | 0.5159 | 200 | 200 | 200 | 164.3 | 168.3 | 8.43 | 23.2331 | 762.9422 | 0.0035631
3552 | 1024.5 | 4180 | 0.05 | 0.5159 | 200 | 200 | 200 | 164.3 | 168.3 | 8.43 | 23.2296 | 762.7586 | 0.0035623
3553 | 1024.5 | 4180 | 0.05 | 0.5159 | 200 | 200 | 200 | 164.3 | 168.3 | 8.43 | 23.226 | 762.575 | 0.0035614
3554 | 1024.5 | 4180 | 0.05 | 0.5159 | 200 | 200 | 200 | 164.3 | 168.3 | 8.43 | 23.2224 | 762.3914 | 0.0035606
3555 | 1024.5 | 4180 | 0.05 | 0.5159 | 200 | 200 | 200 | 164.3 | 168.3 | 8.43 | 23.2189 | 762.2079 | 0.0035597
3556 | 1024.5 | 4180 | 0.05 | 0.5159 | 200 | 200 | 200 | 164.3 | 168.3 | 8.43 | 23.2153 | 762.0244 | 0.0035589
3557 | 1024.5 | 4180 | 0.05 | 0.5159 | 200 | 200 | 200 | 164.3 | 168.3 | 8.43 | 23.2118 | 761.841 | 0.003558
3558 | 1024.5 | 4180 | 0.05 | 0.5159 | 200 | 200 | 200 | 164.3 | 168.3 | 8.43 | 23.2082 | 761.6576 | 0.0035571
3559 | 1024.5 | 4180 | 0.05 | 0.5159 | 200 | 200 | 200 | 164.3 | 168.3 | 8.43 | 23.2046 | 761.4743 | 0.0035563
3560 | 1024.5 | 4180 | 0.05 | 0.5159 | 200 | 200 | 200 | 164.3 | 168.3 | 8.43 | 23.2011 | 761.291 | 0.0035554
3561 | 1024.5 | 4180 | 0.05 | 0.5159 | 200 | 200 | 200 | 164.3 | 168.3 | 8.43 | 23.1975 | 761.1078 | 0.0035546
3562 | 1024.5 | 4180 | 0.05 | 0.5159 | 200 | 200 | 200 | 164.3 | 168.3 | 8.43 | 23.194 | 760.9246 | 0.0035537
3563 | 1024.5 | 4180 | 0.05 | 0.5159 | 200 | 200 | 200 | 164.3 | 168.3 | 8.43 | 23.1904 | 760.7414 | 0.0035529
3564 | 1024.5 | 4180 | 0.05 | 0.5159 | 200 | 200 | 200 | 164.3 | 168.3 | 8.43 | 23.1869 | 760.5583 | 0.003552
3565 | 1024.5 | 4180 | 0.05 | 0.5159 | 200 | 200 | 200 | 164.3 | 168.3 | 8.43 | 23.1833 | 760.3752 | 0.0035512
3566 | 1024.5 | 4180 | 0.05 | 0.5159 | 200 | 200 | 200 | 164.3 | 168.3 | 8.43 | 23.1798 | 760.1922 | 0.0035503
3567 | 1024.5 | 4180 | 0.05 | 0.5159 | 200 | 200 | 200 | 164.3 | 168.3 | 8.43 | 23.1762 | 760.0092 | 0.0035494
3568 | 1024.5 | 4180 | 0.05 | 0.5159 | 200 | 200 | 200 | 164.3 | 168.3 | 8.43 | 23.1727 | 759.8263 | 0.0035486
3569 | 1024.5 | 4180 | 0.05 | 0.5159 | 200 | 200 | 200 | 164.3 | 168.3 | 8.43 | 23.1691 | 759.6434 | 0.0035477
3570 | 1024.5 | 4180 | 0.05 | 0.5159 | 200 | 200 | 200 | 164.3 | 168.3 | 8.43 | 23.1656 | 759.4606 | 0.0035469
3571 | 1024.5 | 4180 | 0.05 | 0.5159 | 200 | 200 | 200 | 164.3 | 168.3 | 8.43 | 23.162 | 759.2777 | 0.003546
3572 | 1024.5 | 4180 | 0.05 | 0.5159 | 200 | 200 | 200 | 164.3 | 168.3 | 8.43 | 23.1585 | 759.095 | 0.0035452
3573 | 1024.5 | 4180 | 0.05 | 0.5159 | 200 | 200 | 200 | 164.3 | 168.3 | 8.43 | 23.1549 | 758.9123 | 0.0035443
3574 | 1024.5 | 4180 | 0.05 | 0.5159 | 200 | 200 | 200 | 164.3 | 168.3 | 8.43 | 23.1514 | 758.7296 | 0.0035435
3575 | 1024.5 | 4180 | 0.05 | 0.5159 | 200 | 200 | 200 | 164.3 | 168.3 | 8.43 | 23.1478 | 758.547 | 0.0035426
3576 | 1024.5 | 4180 | 0.05 | 0.5159 | 200 | 200 | 200 | 164.3 | 168.3 | 8.43 | 23.1443 | 758.3644 | 0.0035418
3577 | 1024.5 | 4180 | 0.05 | 0.5159 | 200 | 200 | 200 | 164.3 | 168.3 | 8.43 | 23.1408 | 758.1818 | 0.0035409
3578 | 1024.5 | 4180 | 0.05 | 0.5159 | 200 | 200 | 200 | 164.3 | 168.3 | 8.43 | 23.1372 | 757.9994 | 0.0035401
3579 | 1024.5 | 4180 | 0.05 | 0.5159 | 200 | 200 | 200 | 164.3 | 168.3 | 8.43 | 23.1337 | 757.8169 | 0.0035392
3580 | 1024.5 | 4180 | 0.05 | 0.5159 | 200 | 200 | 200 | 164.3 | 168.3 | 8.43 | 23.1301 | 757.6345 | 0.0035384
3581 | 1024.5 | 4180 | 0.05 | 0.5159 | 200 | 200 | 200 | 164.3 | 168.3 | 8.43 | 23.1266 | 757.4521 | 0.0035375
3582 | 1024.5 | 4180 | 0.05 | 0.5159 | 200 | 200 | 200 | 164.3 | 168.3 | 8.43 | 23.1231 | 757.2698 | 0.0035367
3583 | 1024.5 | 4180 | 0.05 | 0.5159 | 200 | 200 | 200 | 164.3 | 168.3 | 8.43 | 23.1195 | 757.0875 | 0.0035358
3584 | 1024.5 | 4180 | 0.05 | 0.5159 | 200 | 200 | 200 | 164.3 | 168.3 | 8.43 | 23.116 | 756.9053 | 0.003535
3585 | 1024.5 | 4180 | 0.05 | 0.5159 | 200 | 200 | 200 | 164.3 | 168.3 | 8.43 | 23.1125 | 756.7231 | 0.0035341
3586 | 1024.5 | 4180 | 0.05 | 0.5159 | 200 | 200 | 200 | 164.3 | 168.3 | 8.43 | 23.1089 | 756.541 | 0.0035332
3587 | 1024.5 | 4180 | 0.05 | 0.5159 | 200 | 200 | 200 | 164.3 | 168.3 | 8.43 | 23.1054 | 756.3589 | 0.0035324
3588 | 1024.5 | 4180 | 0.05 | 0.5159 | 200 | 200 | 200 | 164.3 | 168.3 | 8.43 | 23.1019 | 756.1768 | 0.0035315
3589 | 1024.5 | 4180 | 0.05 | 0.5159 | 200 | 200 | 200 | 164.3 | 168.3 | 8.43 | 23.0983 | 755.9948 | 0.0035307
3590 | 1024.5 | 4180 | 0.05 | 0.5159 | 200 | 200 | 200 | 164.3 | 168.3 | 8.43 | 23.0948 | 755.8128 | 0.0035298
3591 | 1024.5 | 4180 | 0.05 | 0.5159 | 200 | 200 | 200 | 164.3 | 168.3 | 8.43 | 23.0913 | 755.6309 | 0.003529
3592 | 1024.5 | 4180 | 0.05 | 0.5159 | 200 | 200 | 200 | 164.3 | 168.3 | 8.43 | 23.0877 | 755.449 | 0.0035281
3593 | 1024.5 | 4180 | 0.05 | 0.5159 | 200 | 200 | 200 | 164.3 | 168.3 | 8.43 | 23.0842 | 755.2672 | 0.0035273
3594 | 1024.5 | 4180 | 0.05 | 0.5159 | 200 | 200 | 200 | 164.3 | 168.3 | 8.43 | 23.0807 | 755.0854 | 0.0035265
3595 | 1024.5 | 4180 | 0.05 | 0.5159 | 200 | 200 | 200 | 164.3 | 168.3 | 8.43 | 23.0772 | 754.9036 | 0.0035256
3596 | 1024.5 | 4180 | 0.05 | 0.5159 | 200 | 200 | 200 | 164.3 | 168.3 | 8.43 | 23.0736 | 754.7219 | 0.0035248
3597 | 1024.5 | 4180 | 0.05 | 0.5159 | 200 | 200 | 200 | 164.3 | 168.3 | 8.43 | 23.0701 | 754.5403 | 0.0035239
3598 | 1024.5 | 4180 | 0.05 | 0.5159 | 200 | 200 | 200 | 164.3 | 168.3 | 8.43 | 23.0666 | 754.3586 | 0.0035231
3599 | 1024.5 | 4180 | 0.05 | 0.5159 | 200 | 200 | 200 | 164.3 | 168.3 | 8.43 | 23.0631 | 754.1771 | 0.0035222
3600 | 1024.5 | 4180 | 0.05 | 0.5159 | 200 | 200 | 200 | 164.3 | 168.3 | 8.43 | 23.0595 | 753.9955 | 0.0035214
3601 | 1024.5 | 4180 | 0.05 | 0.5159 | 200 | 200 | 200 | 164.3 | 168.3 | 8.43 | 23.056 | 753.814 | 0.0035205
3602 | 1024.5 | 4180 | 0.05 | 0.5159 | 200 | 200 | 200 | 164.3 | 168.3 | 8.43 | 23.0525 | 753.6326 | 0.0035197
3603 | 1024.5 | 4180 | 0.05 | 0.5159 | 200 | 200 | 200 | 164.3 | 168.3 | 8.43 | 23.049 | 753.4512 | 0.0035188
3604 | 1024.5 | 4180 | 0.05 | 0.5159 | 200 | 200 | 200 | 164.3 | 168.3 | 8.43 | 23.0455 | 753.2698 | 0.003518
3605 | 1024.5 | 4180 | 0.05 | 0.5159 | 200 | 200 | 200 | 164.3 | 168.3 | 8.43 | 23.0419 | 753.0885 | 0.0035171
3606 | 1024.5 | 4180 | 0.05 | 0.5159 | 200 | 200 | 200 | 164.3 | 168.3 | 8.43 | 23.0384 | 752.9073 | 0.0035163
3607 | 1024.5 | 4180 | 0.05 | 0.5159 | 200 | 200 | 200 | 164.3 | 168.3 | 8.43 | 23.0349 | 752.726 | 0.0035154
3608 | 1024.5 | 4180 | 0.05 | 0.5159 | 200 | 200 | 200 | 164.3 | 168.3 | 8.43 | 23.0314 | 752.5449 | 0.0035146
3609 | 1024.5 | 4180 | 0.05 | 0.5159 | 200 | 200 | 200 | 164.3 | 168.3 | 8.43 | 23.0279 | 752.3637 | 0.0035137
3610 | 1024.5 | 4180 | 0.05 | 0.5159 | 200 | 200 | 200 | 164.3 | 168.3 | 8.43 | 23.0244 | 752.1826 | 0.0035129
3611 | 1024.5 | 4180 | 0.05 | 0.5159 | 200 | 200 | 200 | 164.3 | 168.3 | 8.43 | 23.0208 | 752.0016 | 0.003512
3612 | 1024.5 | 4180 | 0.05 | 0.5159 | 200 | 200 | 200 | 164.3 | 168.3 | 8.43 | 23.0173 | 751.8206 | 0.0035112
3613 | 1024.5 | 4180 | 0.05 | 0.5159 | 200 | 200 | 200 | 164.3 | 168.3 | 8.43 | 23.0138 | 751.6396 | 0.0035104
3614 | 1024.5 | 4180 | 0.05 | 0.5159 | 200 | 200 | 200 | 164.3 | 168.3 | 8.43 | 23.0103 | 751.4587 | 0.0035095
3615 | 1024.5 | 4180 | 0.05 | 0.5159 | 200 | 200 | 200 | 164.3 | 168.3 | 8.43 | 23.0068 | 751.2778 | 0.0035087
3616 | 1024.5 | 4180 | 0.05 | 0.5159 | 200 | 200 | 200 | 164.3 | 168.3 | 8.43 | 23.0033 | 751.097 | 0.0035078
3617 | 1024.5 | 4180 | 0.05 | 0.5159 | 200 | 200 | 200 | 164.3 | 168.3 | 8.43 | 22.9998 | 750.9162 | 0.003507
3618 | 1024.5 | 4180 | 0.05 | 0.5159 | 200 | 200 | 200 | 164.3 | 168.3 | 8.43 | 22.9963 | 750.7354 | 0.0035061
3619 | 1024.5 | 4180 | 0.05 | 0.5159 | 200 | 200 | 200 | 164.3 | 168.3 | 8.43 | 22.9928 | 750.5547 | 0.0035053
3620 | 1024.5 | 4180 | 0.05 | 0.5159 | 200 | 200 | 200 | 164.3 | 168.3 | 8.43 | 22.9893 | 750.3741 | 0.0035044
3621 | 1024.5 | 4180 | 0.05 | 0.5159 | 200 | 200 | 200 | 164.3 | 168.3 | 8.43 | 22.9858 | 750.1934 | 0.0035036
3622 | 1024.5 | 4180 | 0.05 | 0.5159 | 200 | 200 | 200 | 164.3 | 168.3 | 8.43 | 22.9823 | 750.0129 | 0.0035028
3623 | 1024.5 | 4180 | 0.05 | 0.5159 | 200 | 200 | 200 | 164.3 | 168.3 | 8.43 | 22.9788 | 749.8323 | 0.0035019
3624 | 1024.5 | 4180 | 0.05 | 0.5159 | 200 | 200 | 200 | 164.3 | 168.3 | 8.43 | 22.9753 | 749.6519 | 0.0035011
3625 | 1024.5 | 4180 | 0.05 | 0.5159 | 200 | 200 | 200 | 164.3 | 168.3 | 8.43 | 22.9718 | 749.4714 | 0.0035002
3626 | 1024.5 | 4180 | 0.05 | 0.5159 | 200 | 200 | 200 | 164.3 | 168.3 | 8.43 | 22.9683 | 749.291 | 0.0034994
3627 | 1024.5 | 4180 | 0.05 | 0.5159 | 200 | 200 | 200 | 164.3 | 168.3 | 8.43 | 22.9648 | 749.1107 | 0.0034985
3628 | 1024.5 | 4180 | 0.05 | 0.5159 | 200 | 200 | 200 | 164.3 | 168.3 | 8.43 | 22.9613 | 748.9303 | 0.0034977
3629 | 1024.5 | 4180 | 0.05 | 0.5159 | 200 | 200 | 200 | 164.3 | 168.3 | 8.43 | 22.9578 | 748.7501 | 0.0034969
3630 | 1024.5 | 4180 | 0.05 | 0.5159 | 200 | 200 | 200 | 164.3 | 168.3 | 8.43 | 22.9543 | 748.5698 | 0.003496
3631 | 1024.5 | 4180 | 0.05 | 0.5159 | 200 | 200 | 200 | 164.3 | 168.3 | 8.43 | 22.9508 | 748.3897 | 0.0034952
3632 | 1024.5 | 4180 | 0.05 | 0.5159 | 200 | 200 | 200 | 164.3 | 168.3 | 8.43 | 22.9473 | 748.2095 | 0.0034943
3633 | 1024.5 | 4180 | 0.05 | 0.5159 | 200 | 200 | 200 | 164.3 | 168.3 | 8.43 | 22.9438 | 748.0294 | 0.0034935
3634 | 1024.5 | 4180 | 0.05 | 0.5159 | 200 | 200 | 200 | 164.3 | 168.3 | 8.43 | 22.9403 | 747.8494 | 0.0034927
3635 | 1024.5 | 4180 | 0.05 | 0.5159 | 200 | 200 | 200 | 164.3 | 168.3 | 8.43 | 22.9368 | 747.6694 | 0.0034918
3636 | 1024.5 | 4180 | 0.05 | 0.5159 | 200 | 200 | 200 | 164.3 | 168.3 | 8.43 | 22.9333 | 747.4894 | 0.003491
3637 | 1024.5 | 4180 | 0.05 | 0.5159 | 200 | 200 | 200 | 164.3 | 168.3 | 8.43 | 22.9298 | 747.3095 | 0.0034901
3638 | 1024.5 | 4180 | 0.05 | 0.5159 | 200 | 200 | 200 | 164.3 | 168.3 | 8.43 | 22.9263 | 747.1296 | 0.0034893
3639 | 1024.5 | 4180 | 0.05 | 0.5159 | 200 | 200 | 200 | 164.3 | 168.3 | 8.43 | 22.9228 | 746.9498 | 0.0034885
3640 | 1024.5 | 4180 | 0.05 | 0.5159 | 200 | 200 | 200 | 164.3 | 168.3 | 8.43 | 22.9193 | 746.77 | 0.0034876
3641 | 1024.5 | 4180 | 0.05 | 0.5159 | 200 | 200 | 200 | 164.3 | 168.3 | 8.43 | 22.9159 | 746.5902 | 0.0034868
3642 | 1024.5 | 4180 | 0.05 | 0.5159 | 200 | 200 | 200 | 164.3 | 168.3 | 8.43 | 22.9124 | 746.4105 | 0.0034859
3643 | 1024.5 | 4180 | 0.05 | 0.5159 | 200 | 200 | 200 | 164.3 | 168.3 | 8.43 | 22.9089 | 746.2309 | 0.0034851
3644 | 1024.5 | 4180 | 0.05 | 0.5159 | 200 | 200 | 200 | 164.3 | 168.3 | 8.43 | 22.9054 | 746.0512 | 0.0034843
3645 | 1024.5 | 4180 | 0.05 | 0.5159 | 200 | 200 | 200 | 164.3 | 168.3 | 8.43 | 22.9019 | 745.8717 | 0.0034834
3646 | 1024.5 | 4180 | 0.05 | 0.5159 | 200 | 200 | 200 | 164.3 | 168.3 | 8.43 | 22.8984 | 745.6921 | 0.0034826
3647 | 1024.5 | 4180 | 0.05 | 0.5159 | 200 | 200 | 200 | 164.3 | 168.3 | 8.43 | 22.8949 | 745.5126 | 0.0034817
3648 | 1024.5 | 4180 | 0.05 | 0.5159 | 200 | 200 | 200 | 164.3 | 168.3 | 8.43 | 22.8915 | 745.3332 | 0.0034809
3649 | 1024.5 | 4180 | 0.05 | 0.5159 | 200 | 200 | 200 | 164.3 | 168.3 | 8.43 | 22.888 | 745.1538 | 0.0034801
3650 | 1024.5 | 4180 | 0.05 | 0.5159 | 200 | 200 | 200 | 164.3 | 168.3 | 8.43 | 22.8845 | 744.9744 | 0.0034792
3651 | 1024.5 | 4180 | 0.05 | 0.5159 | 200 | 200 | 200 | 164.3 | 168.3 | 8.43 | 22.881 | 744.7951 | 0.0034784
3652 | 1024.5 | 4180 | 0.05 | 0.5159 | 200 | 200 | 200 | 164.3 | 168.3 | 8.43 | 22.8775 | 744.6158 | 0.0034776
3653 | 1024.5 | 4180 | 0.05 | 0.5159 | 200 | 200 | 200 | 164.3 | 168.3 | 8.43 | 22.8741 | 744.4366 | 0.0034767
3654 | 1024.5 | 4180 | 0.05 | 0.5159 | 200 | 200 | 200 | 164.3 | 168.3 | 8.43 | 22.8706 | 744.2574 | 0.0034759
3655 | 1024.5 | 4180 | 0.05 | 0.5159 | 200 | 200 | 200 | 164.3 | 168.3 | 8.43 | 22.8671 | 744.0783 | 0.003475
3656 | 1024.5 | 4180 | 0.05 | 0.5159 | 200 | 200 | 200 | 164.3 | 168.3 | 8.43 | 22.8636 | 743.8992 | 0.0034742
3657 | 1024.5 | 4180 | 0.05 | 0.5159 | 200 | 200 | 200 | 164.3 | 168.3 | 8.43 | 22.8602 | 743.7201 | 0.0034734
3658 | 1024.5 | 4180 | 0.05 | 0.5159 | 200 | 200 | 200 | 164.3 | 168.3 | 8.43 | 22.8567 | 743.5411 | 0.0034725
3659 | 1024.5 | 4180 | 0.05 | 0.5159 | 200 | 200 | 200 | 164.3 | 168.3 | 8.43 | 22.8532 | 743.3621 | 0.0034717
3660 | 1024.5 | 4180 | 0.05 | 0.5159 | 200 | 200 | 200 | 164.3 | 168.3 | 8.43 | 22.8497 | 743.1832 | 0.0034709
3661 | 1024.5 | 4180 | 0.05 | 0.5159 | 200 | 200 | 200 | 164.3 | 168.3 | 8.43 | 22.8463 | 743.0043 | 0.00347
3662 | 1024.5 | 4180 | 0.05 | 0.5159 | 200 | 200 | 200 | 164.3 | 168.3 | 8.43 | 22.8428 | 742.8255 | 0.0034692
3663 | 1024.5 | 4180 | 0.05 | 0.5159 | 200 | 200 | 200 | 164.3 | 168.3 | 8.43 | 22.8393 | 742.6467 | 0.0034684
3664 | 1024.5 | 4180 | 0.05 | 0.5159 | 200 | 200 | 200 | 164.3 | 168.3 | 8.43 | 22.8359 | 742.4679 | 0.0034675
3665 | 1024.5 | 4180 | 0.05 | 0.5159 | 200 | 200 | 200 | 164.3 | 168.3 | 8.43 | 22.8324 | 742.2892 | 0.0034667
3666 | 1024.5 | 4180 | 0.05 | 0.5159 | 200 | 200 | 200 | 164.3 | 168.3 | 8.43 | 22.8289 | 742.1105 | 0.0034659
3667 | 1024.5 | 4180 | 0.05 | 0.5159 | 200 | 200 | 200 | 164.3 | 168.3 | 8.43 | 22.8255 | 741.9319 | 0.003465
3668 | 1024.5 | 4180 | 0.05 | 0.5159 | 200 | 200 | 200 | 164.3 | 168.3 | 8.43 | 22.822 | 741.7533 | 0.0034642
3669 | 1024.5 | 4180 | 0.05 | 0.5159 | 200 | 200 | 200 | 164.3 | 168.3 | 8.43 | 22.8185 | 741.5748 | 0.0034634
3670 | 1024.5 | 4180 | 0.05 | 0.5159 | 200 | 200 | 200 | 164.3 | 168.3 | 8.43 | 22.8151 | 741.3963 | 0.0034625
3671 | 1024.5 | 4180 | 0.05 | 0.5159 | 200 | 200 | 200 | 164.3 | 168.3 | 8.43 | 22.8116 | 741.2178 | 0.0034617
3672 | 1024.5 | 4180 | 0.05 | 0.5159 | 200 | 200 | 200 | 164.3 | 168.3 | 8.43 | 22.8082 | 741.0394 | 0.0034609
3673 | 1024.5 | 4180 | 0.05 | 0.5159 | 200 | 200 | 200 | 164.3 | 168.3 | 8.43 | 22.8047 | 740.861 | 0.00346
3674 | 1024.5 | 4180 | 0.05 | 0.5159 | 200 | 200 | 200 | 164.3 | 168.3 | 8.43 | 22.8012 | 740.6827 | 0.0034592
3675 | 1024.5 | 4180 | 0.05 | 0.5159 | 200 | 200 | 200 | 164.3 | 168.3 | 8.43 | 22.7978 | 740.5044 | 0.0034584
3676 | 1024.5 | 4180 | 0.05 | 0.5159 | 200 | 200 | 200 | 164.3 | 168.3 | 8.43 | 22.7943 | 740.3262 | 0.0034575
3677 | 1024.5 | 4180 | 0.05 | 0.5159 | 200 | 200 | 200 | 164.3 | 168.3 | 8.43 | 22.7909 | 740.148 | 0.0034567
3678 | 1024.5 | 4180 | 0.05 | 0.5159 | 200 | 200 | 200 | 164.3 | 168.3 | 8.43 | 22.7874 | 739.9698 | 0.0034559
3679 | 1024.5 | 4180 | 0.05 | 0.5159 | 200 | 200 | 200 | 164.3 | 168.3 | 8.43 | 22.7839 | 739.7917 | 0.003455
3680 | 1024.5 | 4180 | 0.05 | 0.5159 | 200 | 200 | 200 | 164.3 | 168.3 | 8.43 | 22.7805 | 739.6136 | 0.0034542
3681 | 1024.5 | 4180 | 0.05 | 0.5159 | 200 | 200 | 200 | 164.3 | 168.3 | 8.43 | 22.777 | 739.4356 | 0.0034534
3682 | 1024.5 | 4180 | 0.05 | 0.5159 | 200 | 200 | 200 | 164.3 | 168.3 | 8.43 | 22.7736 | 739.2576 | 0.0034525
3683 | 1024.5 | 4180 | 0.05 | 0.5159 | 200 | 200 | 200 | 164.3 | 168.3 | 8.43 | 22.7701 | 739.0797 | 0.0034517
3684 | 1024.5 | 4180 | 0.05 | 0.5159 | 200 | 200 | 200 | 164.3 | 168.3 | 8.43 | 22.7667 | 738.9018 | 0.0034509
3685 | 1024.5 | 4180 | 0.05 | 0.5159 | 200 | 200 | 200 | 164.3 | 168.3 | 8.43 | 22.7632 | 738.7239 | 0.00345
3686 | 1024.5 | 4180 | 0.05 | 0.5159 | 200 | 200 | 200 | 164.3 | 168.3 | 8.43 | 22.7598 | 738.5461 | 0.0034492
3687 | 1024.5 | 4180 | 0.05 | 0.5159 | 200 | 200 | 200 | 164.3 | 168.3 | 8.43 | 22.7563 | 738.3684 | 0.0034484
3688 | 1024.5 | 4180 | 0.05 | 0.5159 | 200 | 200 | 200 | 164.3 | 168.3 | 8.43 | 22.7529 | 738.1906 | 0.0034475
3689 | 1024.5 | 4180 | 0.05 | 0.5159 | 200 | 200 | 200 | 164.3 | 168.3 | 8.43 | 22.7494 | 738.013 | 0.0034467
3690 | 1024.5 | 4180 | 0.05 | 0.5159 | 200 | 200 | 200 | 164.3 | 168.3 | 8.43 | 22.746 | 737.8353 | 0.0034459
3691 | 1024.5 | 4180 | 0.05 | 0.5159 | 200 | 200 | 200 | 164.3 | 168.3 | 8.43 | 22.7425 | 737.6577 | 0.0034451
3692 | 1024.5 | 4180 | 0.05 | 0.5159 | 200 | 200 | 200 | 164.3 | 168.3 | 8.43 | 22.7391 | 737.4802 | 0.0034442
3693 | 1024.5 | 4180 | 0.05 | 0.5159 | 200 | 200 | 200 | 164.3 | 168.3 | 8.43 | 22.7356 | 737.3026 | 0.0034434
3694 | 1024.5 | 4180 | 0.05 | 0.5159 | 200 | 200 | 200 | 164.3 | 168.3 | 8.43 | 22.7322 | 737.1252 | 0.0034426
3695 | 1024.5 | 4180 | 0.05 | 0.5159 | 200 | 200 | 200 | 164.3 | 168.3 | 8.43 | 22.7288 | 736.9477 | 0.0034417
3696 | 1024.5 | 4180 | 0.05 | 0.5159 | 200 | 200 | 200 | 164.3 | 168.3 | 8.43 | 22.7253 | 736.7704 | 0.0034409
3697 | 1024.5 | 4180 | 0.05 | 0.5159 | 200 | 200 | 200 | 164.3 | 168.3 | 8.43 | 22.7219 | 736.593 | 0.0034401
3698 | 1024.5 | 4180 | 0.05 | 0.5159 | 200 | 200 | 200 | 164.3 | 168.3 | 8.43 | 22.7184 | 736.4157 | 0.0034393
3699 | 1024.5 | 4180 | 0.05 | 0.5159 | 200 | 200 | 200 | 164.3 | 168.3 | 8.43 | 22.715 | 736.2385 | 0.0034384
3700 | 1024.5 | 4180 | 0.05 | 0.5159 | 200 | 200 | 200 | 164.3 | 168.3 | 8.43 | 22.7116 | 736.0612 | 0.0034376
3701 | 1024.5 | 4180 | 0.05 | 0.5159 | 200 | 200 | 200 | 164.3 | 168.3 | 8.43 | 22.7081 | 735.8841 | 0.0034368
3702 | 1024.5 | 4180 | 0.05 | 0.5159 | 200 | 200 | 200 | 164.3 | 168.3 | 8.43 | 22.7047 | 735.7069 | 0.0034359
3703 | 1024.5 | 4180 | 0.05 | 0.5159 | 200 | 200 | 200 | 164.3 | 168.3 | 8.43 | 22.7013 | 735.5299 | 0.0034351
3704 | 1024.5 | 4180 | 0.05 | 0.5159 | 200 | 200 | 200 | 164.3 | 168.3 | 8.43 | 22.6978 | 735.3528 | 0.0034343
3705 | 1024.5 | 4180 | 0.05 | 0.5159 | 200 | 200 | 200 | 164.3 | 168.3 | 8.43 | 22.6944 | 735.1758 | 0.0034335
3706 | 1024.5 | 4180 | 0.05 | 0.5159 | 200 | 200 | 200 | 164.3 | 168.3 | 8.43 | 22.6909 | 734.9989 | 0.0034326
3707 | 1024.5 | 4180 | 0.05 | 0.5159 | 200 | 200 | 200 | 164.3 | 168.3 | 8.43 | 22.6875 | 734.8219 | 0.0034318
3708 | 1024.5 | 4180 | 0.05 | 0.5159 | 200 | 200 | 200 | 164.3 | 168.3 | 8.43 | 22.6841 | 734.6451 | 0.003431
3709 | 1024.5 | 4180 | 0.05 | 0.5159 | 200 | 200 | 200 | 164.3 | 168.3 | 8.43 | 22.6807 | 734.4682 | 0.0034302
3710 | 1024.5 | 4180 | 0.05 | 0.5159 | 200 | 200 | 200 | 164.3 | 168.3 | 8.43 | 22.6772 | 734.2914 | 0.0034293
3711 | 1024.5 | 4180 | 0.05 | 0.5159 | 200 | 200 | 200 | 164.3 | 168.3 | 8.43 | 22.6738 | 734.1147 | 0.0034285
3712 | 1024.5 | 4180 | 0.05 | 0.5159 | 200 | 200 | 200 | 164.3 | 168.3 | 8.43 | 22.6704 | 733.938 | 0.0034277
3713 | 1024.5 | 4180 | 0.05 | 0.5159 | 200 | 200 | 200 | 164.3 | 168.3 | 8.43 | 22.6669 | 733.7613 | 0.0034269
3714 | 1024.5 | 4180 | 0.05 | 0.5159 | 200 | 200 | 200 | 164.3 | 168.3 | 8.43 | 22.6635 | 733.5847 | 0.003426
3715 | 1024.5 | 4180 | 0.05 | 0.5159 | 200 | 200 | 200 | 164.3 | 168.3 | 8.43 | 22.6601 | 733.4081 | 0.0034252
3716 | 1024.5 | 4180 | 0.05 | 0.5159 | 200 | 200 | 200 | 164.3 | 168.3 | 8.43 | 22.6567 | 733.2316 | 0.0034244
3717 | 1024.5 | 4180 | 0.05 | 0.5159 | 200 | 200 | 200 | 164.3 | 168.3 | 8.43 | 22.6532 | 733.0551 | 0.0034236
3718 | 1024.5 | 4180 | 0.05 | 0.5159 | 200 | 200 | 200 | 164.3 | 168.3 | 8.43 | 22.6498 | 732.8787 | 0.0034227
3719 | 1024.5 | 4180 | 0.05 | 0.5159 | 200 | 200 | 200 | 164.3 | 168.3 | 8.43 | 22.6464 | 732.7023 | 0.0034219
3720 | 1024.5 | 4180 | 0.05 | 0.5159 | 200 | 200 | 200 | 164.3 | 168.3 | 8.43 | 22.643 | 732.5259 | 0.0034211
3721 | 1024.5 | 4180 | 0.05 | 0.5159 | 200 | 200 | 200 | 164.3 | 168.3 | 8.43 | 22.6395 | 732.3496 | 0.0034203
3722 | 1024.5 | 4180 | 0.05 | 0.5159 | 200 | 200 | 200 | 164.3 | 168.3 | 8.43 | 22.6361 | 732.1733 | 0.0034194
3723 | 1024.5 | 4180 | 0.05 | 0.5159 | 200 | 200 | 200 | 164.3 | 168.3 | 8.43 | 22.6327 | 731.9971 | 0.0034186
3724 | 1024.5 | 4180 | 0.05 | 0.5159 | 200 | 200 | 200 | 164.3 | 168.3 | 8.43 | 22.6293 | 731.8209 | 0.0034178
3725 | 1024.5 | 4180 | 0.05 | 0.5159 | 200 | 200 | 200 | 164.3 | 168.3 | 8.43 | 22.6259 | 731.6447 | 0.003417
3726 | 1024.5 | 4180 | 0.05 | 0.5159 | 200 | 200 | 200 | 164.3 | 168.3 | 8.43 | 22.6225 | 731.4686 | 0.0034162
3727 | 1024.5 | 4180 | 0.05 | 0.5159 | 200 | 200 | 200 | 164.3 | 168.3 | 8.43 | 22.619 | 731.2926 | 0.0034153
3728 | 1024.5 | 4180 | 0.05 | 0.5159 | 200 | 200 | 200 | 164.3 | 168.3 | 8.43 | 22.6156 | 731.1165 | 0.0034145
3729 | 1024.5 | 4180 | 0.05 | 0.5159 | 200 | 200 | 200 | 164.3 | 168.3 | 8.43 | 22.6122 | 730.9405 | 0.0034137
3730 | 1024.5 | 4180 | 0.05 | 0.5159 | 200 | 200 | 200 | 164.3 | 168.3 | 8.43 | 22.6088 | 730.7646 | 0.0034129
3731 | 1024.5 | 4180 | 0.05 | 0.5159 | 200 | 200 | 200 | 164.3 | 168.3 | 8.43 | 22.6054 | 730.5887 | 0.003412
3732 | 1024.5 | 4180 | 0.05 | 0.5159 | 200 | 200 | 200 | 164.3 | 168.3 | 8.43 | 22.602 | 730.4129 | 0.0034112
3733 | 1024.5 | 4180 | 0.05 | 0.5159 | 200 | 200 | 200 | 164.3 | 168.3 | 8.43 | 22.5986 | 730.237 | 0.0034104
3734 | 1024.5 | 4180 | 0.05 | 0.5159 | 200 | 200 | 200 | 164.3 | 168.3 | 8.43 | 22.5951 | 730.0613 | 0.0034096
3735 | 1024.5 | 4180 | 0.05 | 0.5159 | 200 | 200 | 200 | 164.3 | 168.3 | 8.43 | 22.5917 | 729.8856 | 0.0034088
3736 | 1024.5 | 4180 | 0.05 | 0.5159 | 200 | 200 | 200 | 164.3 | 168.3 | 8.43 | 22.5883 | 729.7099 | 0.0034079
3737 | 1024.5 | 4180 | 0.05 | 0.5159 | 200 | 200 | 200 | 164.3 | 168.3 | 8.43 | 22.5849 | 729.5342 | 0.0034071
3738 | 1024.5 | 4180 | 0.05 | 0.5159 | 200 | 200 | 200 | 164.3 | 168.3 | 8.43 | 22.5815 | 729.3586 | 0.0034063
3739 | 1024.5 | 4180 | 0.05 | 0.5159 | 200 | 200 | 200 | 164.3 | 168.3 | 8.43 | 22.5781 | 729.1831 | 0.0034055
3740 | 1024.5 | 4180 | 0.05 | 0.5159 | 200 | 200 | 200 | 164.3 | 168.3 | 8.43 | 22.5747 | 729.0075 | 0.0034047
3741 | 1024.5 | 4180 | 0.05 | 0.5159 | 200 | 200 | 200 | 164.3 | 168.3 | 8.43 | 22.5713 | 728.8321 | 0.0034038
3742 | 1024.5 | 4180 | 0.05 | 0.5159 | 200 | 200 | 200 | 164.3 | 168.3 | 8.43 | 22.5679 | 728.6566 | 0.003403
3743 | 1024.5 | 4180 | 0.05 | 0.5159 | 200 | 200 | 200 | 164.3 | 168.3 | 8.43 | 22.5645 | 728.4813 | 0.0034022
3744 | 1024.5 | 4180 | 0.05 | 0.5159 | 200 | 200 | 200 | 164.3 | 168.3 | 8.43 | 22.5611 | 728.3059 | 0.0034014
3745 | 1024.5 | 4180 | 0.05 | 0.5159 | 200 | 200 | 200 | 164.3 | 168.3 | 8.43 | 22.5577 | 728.1306 | 0.0034006
3746 | 1024.5 | 4180 | 0.05 | 0.5159 | 200 | 200 | 200 | 164.3 | 168.3 | 8.43 | 22.5543 | 727.9553 | 0.0033997
3747 | 1024.5 | 4180 | 0.05 | 0.5159 | 200 | 200 | 200 | 164.3 | 168.3 | 8.43 | 22.5509 | 727.7801 | 0.0033989
3748 | 1024.5 | 4180 | 0.05 | 0.5159 | 200 | 200 | 200 | 164.3 | 168.3 | 8.43 | 22.5475 | 727.6049 | 0.0033981
3749 | 1024.5 | 4180 | 0.05 | 0.5159 | 200 | 200 | 200 | 164.3 | 168.3 | 8.43 | 22.5441 | 727.4298 | 0.0033973
3750 | 1024.5 | 4180 | 0.05 | 0.5159 | 200 | 200 | 200 | 164.3 | 168.3 | 8.43 | 22.5407 | 727.2547 | 0.0033965
3751 | 1024.5 | 4180 | 0.05 | 0.5159 | 200 | 200 | 200 | 164.3 | 168.3 | 8.43 | 22.5373 | 727.0797 | 0.0033957
3752 | 1024.5 | 4180 | 0.05 | 0.5159 | 200 | 200 | 200 | 164.3 | 168.3 | 8.43 | 22.5339 | 726.9046 | 0.0033948
3753 | 1024.5 | 4180 | 0.05 | 0.5159 | 200 | 200 | 200 | 164.3 | 168.3 | 8.43 | 22.5305 | 726.7297 | 0.003394
3754 | 1024.5 | 4180 | 0.05 | 0.5159 | 200 | 200 | 200 | 164.3 | 168.3 | 8.43 | 22.5271 | 726.5548 | 0.0033932
3755 | 1024.5 | 4180 | 0.05 | 0.5159 | 200 | 200 | 200 | 164.3 | 168.3 | 8.43 | 22.5237 | 726.3799 | 0.0033924
3756 | 1024.5 | 4180 | 0.05 | 0.5159 | 200 | 200 | 200 | 164.3 | 168.3 | 8.43 | 22.5203 | 726.205 | 0.0033916
3757 | 1024.5 | 4180 | 0.05 | 0.5159 | 200 | 200 | 200 | 164.3 | 168.3 | 8.43 | 22.5169 | 726.0302 | 0.0033908
3758 | 1024.5 | 4180 | 0.05 | 0.5159 | 200 | 200 | 200 | 164.3 | 168.3 | 8.43 | 22.5135 | 725.8555 | 0.0033899
3759 | 1024.5 | 4180 | 0.05 | 0.5159 | 200 | 200 | 200 | 164.3 | 168.3 | 8.43 | 22.5102 | 725.6808 | 0.0033891
3760 | 1024.5 | 4180 | 0.05 | 0.5159 | 200 | 200 | 200 | 164.3 | 168.3 | 8.43 | 22.5068 | 725.5061 | 0.0033883
3761 | 1024.5 | 4180 | 0.05 | 0.5159 | 200 | 200 | 200 | 164.3 | 168.3 | 8.43 | 22.5034 | 725.3315 | 0.0033875
3762 | 1024.5 | 4180 | 0.05 | 0.5159 | 200 | 200 | 200 | 164.3 | 168.3 | 8.43 | 22.5 | 725.1569 | 0.0033867
3763 | 1024.5 | 4180 | 0.05 | 0.5159 | 200 | 200 | 200 | 164.3 | 168.3 | 8.43 | 22.4966 | 724.9823 | 0.0033859
3764 | 1024.5 | 4180 | 0.05 | 0.5159 | 200 | 200 | 200 | 164.3 | 168.3 | 8.43 | 22.4932 | 724.8078 | 0.003385
3765 | 1024.5 | 4180 | 0.05 | 0.5159 | 200 | 200 | 200 | 164.3 | 168.3 | 8.43 | 22.4898 | 724.6334 | 0.0033842
3766 | 1024.5 | 4180 | 0.05 | 0.5159 | 200 | 200 | 200 | 164.3 | 168.3 | 8.43 | 22.4864 | 724.4589 | 0.0033834
3767 | 1024.5 | 4180 | 0.05 | 0.5159 | 200 | 200 | 200 | 164.3 | 168.3 | 8.43 | 22.4831 | 724.2846 | 0.0033826
3768 | 1024.5 | 4180 | 0.05 | 0.5159 | 200 | 200 | 200 | 164.3 | 168.3 | 8.43 | 22.4797 | 724.1102 | 0.0033818
3769 | 1024.5 | 4180 | 0.05 | 0.5159 | 200 | 200 | 200 | 164.3 | 168.3 | 8.43 | 22.4763 | 723.9359 | 0.003381
3770 | 1024.5 | 4180 | 0.05 | 0.5159 | 200 | 200 | 200 | 164.3 | 168.3 | 8.43 | 22.4729 | 723.7617 | 0.0033802
3771 | 1024.5 | 4180 | 0.05 | 0.5159 | 200 | 200 | 200 | 164.3 | 168.3 | 8.43 | 22.4695 | 723.5875 | 0.0033793
3772 | 1024.5 | 4180 | 0.05 | 0.5159 | 200 | 200 | 200 | 164.3 | 168.3 | 8.43 | 22.4662 | 723.4133 | 0.0033785
3773 | 1024.5 | 4180 | 0.05 | 0.5159 | 200 | 200 | 200 | 164.3 | 168.3 | 8.43 | 22.4628 | 723.2392 | 0.0033777
3774 | 1024.5 | 4180 | 0.05 | 0.5159 | 200 | 200 | 200 | 164.3 | 168.3 | 8.43 | 22.4594 | 723.0651 | 0.0033769
3775 | 1024.5 | 4180 | 0.05 | 0.5159 | 200 | 200 | 200 | 164.3 | 168.3 | 8.43 | 22.456 | 722.891 | 0.0033761
3776 | 1024.5 | 4180 | 0.05 | 0.5159 | 200 | 200 | 200 | 164.3 | 168.3 | 8.43 | 22.4526 | 722.717 | 0.0033753
3777 | 1024.5 | 4180 | 0.05 | 0.5159 | 200 | 200 | 200 | 164.3 | 168.3 | 8.43 | 22.4493 | 722.5431 | 0.0033745
3778 | 1024.5 | 4180 | 0.05 | 0.5159 | 200 | 200 | 200 | 164.3 | 168.3 | 8.43 | 22.4459 | 722.3692 | 0.0033737
3779 | 1024.5 | 4180 | 0.05 | 0.5159 | 200 | 200 | 200 | 164.3 | 168.3 | 8.43 | 22.4425 | 722.1953 | 0.0033728
3780 | 1024.5 | 4180 | 0.05 | 0.5159 | 200 | 200 | 200 | 164.3 | 168.3 | 8.43 | 22.4392 | 722.0214 | 0.003372
3781 | 1024.5 | 4180 | 0.05 | 0.5159 | 200 | 200 | 200 | 164.3 | 168.3 | 8.43 | 22.4358 | 721.8477 | 0.0033712
3782 | 1024.5 | 4180 | 0.05 | 0.5159 | 200 | 200 | 200 | 164.3 | 168.3 | 8.43 | 22.4324 | 721.6739 | 0.0033704
3783 | 1024.5 | 4180 | 0.05 | 0.5159 | 200 | 200 | 200 | 164.3 | 168.3 | 8.43 | 22.429 | 721.5002 | 0.0033696
3784 | 1024.5 | 4180 | 0.05 | 0.5159 | 200 | 200 | 200 | 164.3 | 168.3 | 8.43 | 22.4257 | 721.3265 | 0.0033688
3785 | 1024.5 | 4180 | 0.05 | 0.5159 | 200 | 200 | 200 | 164.3 | 168.3 | 8.43 | 22.4223 | 721.1529 | 0.003368
3786 | 1024.5 | 4180 | 0.05 | 0.5159 | 200 | 200 | 200 | 164.3 | 168.3 | 8.43 | 22.4189 | 720.9793 | 0.0033672
3787 | 1024.5 | 4180 | 0.05 | 0.5159 | 200 | 200 | 200 | 164.3 | 168.3 | 8.43 | 22.4156 | 720.8058 | 0.0033664
3788 | 1024.5 | 4180 | 0.05 | 0.5159 | 200 | 200 | 200 | 164.3 | 168.3 | 8.43 | 22.4122 | 720.6323 | 0.0033655
3789 | 1024.5 | 4180 | 0.05 | 0.5159 | 200 | 200 | 200 | 164.3 | 168.3 | 8.43 | 22.4088 | 720.4588 | 0.0033647
3790 | 1024.5 | 4180 | 0.05 | 0.5159 | 200 | 200 | 200 | 164.3 | 168.3 | 8.43 | 22.4055 | 720.2854 | 0.0033639
3791 | 1024.5 | 4180 | 0.05 | 0.5159 | 200 | 200 | 200 | 164.3 | 168.3 | 8.43 | 22.4021 | 720.112 | 0.0033631
3792 | 1024.5 | 4180 | 0.05 | 0.5159 | 200 | 200 | 200 | 164.3 | 168.3 | 8.43 | 22.3987 | 719.9387 | 0.0033623
3793 | 1024.5 | 4180 | 0.05 | 0.5159 | 200 | 200 | 200 | 164.3 | 168.3 | 8.43 | 22.3954 | 719.7654 | 0.0033615
3794 | 1024.5 | 4180 | 0.05 | 0.5159 | 200 | 200 | 200 | 164.3 | 168.3 | 8.43 | 22.392 | 719.5922 | 0.0033607
3795 | 1024.5 | 4180 | 0.05 | 0.5159 | 200 | 200 | 200 | 164.3 | 168.3 | 8.43 | 22.3887 | 719.4189 | 0.0033599
3796 | 1024.5 | 4180 | 0.05 | 0.5159 | 200 | 200 | 200 | 164.3 | 168.3 | 8.43 | 22.3853 | 719.2458 | 0.0033591
3797 | 1024.5 | 4180 | 0.05 | 0.5159 | 200 | 200 | 200 | 164.3 | 168.3 | 8.43 | 22.3819 | 719.0727 | 0.0033583
3798 | 1024.5 | 4180 | 0.05 | 0.5159 | 200 | 200 | 200 | 164.3 | 168.3 | 8.43 | 22.3786 | 718.8996 | 0.0033575
3799 | 1024.5 | 4180 | 0.05 | 0.5159 | 200 | 200 | 200 | 164.3 | 168.3 | 8.43 | 22.3752 | 718.7265 | 0.0033566
3800 | 1024.5 | 4180 | 0.05 | 0.5159 | 200 | 200 | 200 | 164.3 | 168.3 | 8.43 | 22.3719 | 718.5535 | 0.0033558
3801 | 1024.5 | 4180 | 0.05 | 0.5159 | 200 | 200 | 200 | 164.3 | 168.3 | 8.43 | 22.3685 | 718.3806 | 0.003355
3802 | 1024.5 | 4180 | 0.05 | 0.5159 | 200 | 200 | 200 | 164.3 | 168.3 | 8.43 | 22.3652 | 718.2077 | 0.0033542
3803 | 1024.5 | 4180 | 0.05 | 0.5159 | 200 | 200 | 200 | 164.3 | 168.3 | 8.43 | 22.3618 | 718.0348 | 0.0033534
3804 | 1024.5 | 4180 | 0.05 | 0.5159 | 200 | 200 | 200 | 164.3 | 168.3 | 8.43 | 22.3584 | 717.862 | 0.0033526
3805 | 1024.5 | 4180 | 0.05 | 0.5159 | 200 | 200 | 200 | 164.3 | 168.3 | 8.43 | 22.3551 | 717.6892 | 0.0033518
3806 | 1024.5 | 4180 | 0.05 | 0.5159 | 200 | 200 | 200 | 164.3 | 168.3 | 8.43 | 22.3517 | 717.5164 | 0.003351
3807 | 1024.5 | 4180 | 0.05 | 0.5159 | 200 | 200 | 200 | 164.3 | 168.3 | 8.43 | 22.3484 | 717.3437 | 0.0033502
3808 | 1024.5 | 4180 | 0.05 | 0.5159 | 200 | 200 | 200 | 164.3 | 168.3 | 8.43 | 22.345 | 717.171 | 0.0033494
3809 | 1024.5 | 4180 | 0.05 | 0.5159 | 200 | 200 | 200 | 164.3 | 168.3 | 8.43 | 22.3417 | 716.9984 | 0.0033486
3810 | 1024.5 | 4180 | 0.05 | 0.5159 | 200 | 200 | 200 | 164.3 | 168.3 | 8.43 | 22.3383 | 716.8258 | 0.0033478
3811 | 1024.5 | 4180 | 0.05 | 0.5159 | 200 | 200 | 200 | 164.3 | 168.3 | 8.43 | 22.335 | 716.6533 | 0.003347
3812 | 1024.5 | 4180 | 0.05 | 0.5159 | 200 | 200 | 200 | 164.3 | 168.3 | 8.43 | 22.3316 | 716.4808 | 0.0033462
3813 | 1024.5 | 4180 | 0.05 | 0.5159 | 200 | 200 | 200 | 164.3 | 168.3 | 8.43 | 22.3283 | 716.3083 | 0.0033454
3814 | 1024.5 | 4180 | 0.05 | 0.5159 | 200 | 200 | 200 | 164.3 | 168.3 | 8.43 | 22.325 | 716.1359 | 0.0033445
3815 | 1024.5 | 4180 | 0.05 | 0.5159 | 200 | 200 | 200 | 164.3 | 168.3 | 8.43 | 22.3216 | 715.9635 | 0.0033437
3816 | 1024.5 | 4180 | 0.05 | 0.5159 | 200 | 200 | 200 | 164.3 | 168.3 | 8.43 | 22.3183 | 715.7912 | 0.0033429
3817 | 1024.5 | 4180 | 0.05 | 0.5159 | 200 | 200 | 200 | 164.3 | 168.3 | 8.43 | 22.3149 | 715.6189 | 0.0033421
3818 | 1024.5 | 4180 | 0.05 | 0.5159 | 200 | 200 | 200 | 164.3 | 168.3 | 8.43 | 22.3116 | 715.4467 | 0.0033413
3819 | 1024.5 | 4180 | 0.05 | 0.5159 | 200 | 200 | 200 | 164.3 | 168.3 | 8.43 | 22.3082 | 715.2745 | 0.0033405
3820 | 1024.5 | 4180 | 0.05 | 0.5159 | 200 | 200 | 200 | 164.3 | 168.3 | 8.43 | 22.3049 | 715.1023 | 0.0033397
3821 | 1024.5 | 4180 | 0.05 | 0.5159 | 200 | 200 | 200 | 164.3 | 168.3 | 8.43 | 22.3016 | 714.9302 | 0.0033389
3822 | 1024.5 | 4180 | 0.05 | 0.5159 | 200 | 200 | 200 | 164.3 | 168.3 | 8.43 | 22.2982 | 714.7581 | 0.0033381
3823 | 1024.5 | 4180 | 0.05 | 0.5159 | 200 | 200 | 200 | 164.3 | 168.3 | 8.43 | 22.2949 | 714.586 | 0.0033373
3824 | 1024.5 | 4180 | 0.05 | 0.5159 | 200 | 200 | 200 | 164.3 | 168.3 | 8.43 | 22.2915 | 714.414 | 0.0033365
3825 | 1024.5 | 4180 | 0.05 | 0.5159 | 200 | 200 | 200 | 164.3 | 168.3 | 8.43 | 22.2882 | 714.2421 | 0.0033357
3826 | 1024.5 | 4180 | 0.05 | 0.5159 | 200 | 200 | 200 | 164.3 | 168.3 | 8.43 | 22.2849 | 714.0701 | 0.0033349
3827 | 1024.5 | 4180 | 0.05 | 0.5159 | 200 | 200 | 200 | 164.3 | 168.3 | 8.43 | 22.2815 | 713.8983 | 0.0033341
3828 | 1024.5 | 4180 | 0.05 | 0.5159 | 200 | 200 | 200 | 164.3 | 168.3 | 8.43 | 22.2782 | 713.7264 | 0.0033333
3829 | 1024.5 | 4180 | 0.05 | 0.5159 | 200 | 200 | 200 | 164.3 | 168.3 | 8.43 | 22.2749 | 713.5546 | 0.0033325
3830 | 1024.5 | 4180 | 0.05 | 0.5159 | 200 | 200 | 200 | 164.3 | 168.3 | 8.43 | 22.2715 | 713.3829 | 0.0033317
3831 | 1024.5 | 4180 | 0.05 | 0.5159 | 200 | 200 | 200 | 164.3 | 168.3 | 8.43 | 22.2682 | 713.2112 | 0.0033309
3832 | 1024.5 | 4180 | 0.05 | 0.5159 | 200 | 200 | 200 | 164.3 | 168.3 | 8.43 | 22.2649 | 713.0395 | 0.0033301
3833 | 1024.5 | 4180 | 0.05 | 0.5159 | 200 | 200 | 200 | 164.3 | 168.3 | 8.43 | 22.2615 | 712.8679 | 0.0033293
3834 | 1024.5 | 4180 | 0.05 | 0.5159 | 200 | 200 | 200 | 164.3 | 168.3 | 8.43 | 22.2582 | 712.6963 | 0.0033285
3835 | 1024.5 | 4180 | 0.05 | 0.5159 | 200 | 200 | 200 | 164.3 | 168.3 | 8.43 | 22.2549 | 712.5247 | 0.0033277
3836 | 1024.5 | 4180 | 0.05 | 0.5159 | 200 | 200 | 200 | 164.3 | 168.3 | 8.43 | 22.2516 | 712.3532 | 0.0033269
3837 | 1024.5 | 4180 | 0.05 | 0.5159 | 200 | 200 | 200 | 164.3 | 168.3 | 8.43 | 22.2482 | 712.1818 | 0.0033261
3838 | 1024.5 | 4180 | 0.05 | 0.5159 | 200 | 200 | 200 | 164.3 | 168.3 | 8.43 | 22.2449 | 712.0103 | 0.0033253
3839 | 1024.5 | 4180 | 0.05 | 0.5159 | 200 | 200 | 200 | 164.3 | 168.3 | 8.43 | 22.2416 | 711.839 | 0.0033245
3840 | 1024.5 | 4180 | 0.05 | 0.5159 | 200 | 200 | 200 | 164.3 | 168.3 | 8.43 | 22.2383 | 711.6676 | 0.0033237
3841 | 1024.5 | 4180 | 0.05 | 0.5159 | 200 | 200 | 200 | 164.3 | 168.3 | 8.43 | 22.2349 | 711.4963 | 0.0033229
3842 | 1024.5 | 4180 | 0.05 | 0.5159 | 200 | 200 | 200 | 164.3 | 168.3 | 8.43 | 22.2316 | 711.3251 | 0.0033221
3843 | 1024.5 | 4180 | 0.05 | 0.5159 | 200 | 200 | 200 | 164.3 | 168.3 | 8.43 | 22.2283 | 711.1538 | 0.0033213
3844 | 1024.5 | 4180 | 0.05 | 0.5159 | 200 | 200 | 200 | 164.3 | 168.3 | 8.43 | 22.225 | 710.9827 | 0.0033205
3845 | 1024.5 | 4180 | 0.05 | 0.5159 | 200 | 200 | 200 | 164.3 | 168.3 | 8.43 | 22.2216 | 710.8115 | 0.0033197
3846 | 1024.5 | 4180 | 0.05 | 0.5159 | 200 | 200 | 200 | 164.3 | 168.3 | 8.43 | 22.2183 | 710.6404 | 0.0033189
3847 | 1024.5 | 4180 | 0.05 | 0.5159 | 200 | 200 | 200 | 164.3 | 168.3 | 8.43 | 22.215 | 710.4694 | 0.0033181
3848 | 1024.5 | 4180 | 0.05 | 0.5159 | 200 | 200 | 200 | 164.3 | 168.3 | 8.43 | 22.2117 | 710.2984 | 0.0033173
3849 | 1024.5 | 4180 | 0.05 | 0.5159 | 200 | 200 | 200 | 164.3 | 168.3 | 8.43 | 22.2084 | 710.1274 | 0.0033165
3850 | 1024.5 | 4180 | 0.05 | 0.5159 | 200 | 200 | 200 | 164.3 | 168.3 | 8.43 | 22.2051 | 709.9565 | 0.0033157
3851 | 1024.5 | 4180 | 0.05 | 0.5159 | 200 | 200 | 200 | 164.3 | 168.3 | 8.43 | 22.2017 | 709.7856 | 0.0033149
3852 | 1024.5 | 4180 | 0.05 | 0.5159 | 200 | 200 | 200 | 164.3 | 168.3 | 8.43 | 22.1984 | 709.6147 | 0.0033141
3853 | 1024.5 | 4180 | 0.05 | 0.5159 | 200 | 200 | 200 | 164.3 | 168.3 | 8.43 | 22.1951 | 709.4439 | 0.0033133
3854 | 1024.5 | 4180 | 0.05 | 0.5159 | 200 | 200 | 200 | 164.3 | 168.3 | 8.43 | 22.1918 | 709.2732 | 0.0033125
3855 | 1024.5 | 4180 | 0.05 | 0.5159 | 200 | 200 | 200 | 164.3 | 168.3 | 8.43 | 22.1885 | 709.1024 | 0.0033117
3856 | 1024.5 | 4180 | 0.05 | 0.5159 | 200 | 200 | 200 | 164.3 | 168.3 | 8.43 | 22.1852 | 708.9318 | 0.0033109
3857 | 1024.5 | 4180 | 0.05 | 0.5159 | 200 | 200 | 200 | 164.3 | 168.3 | 8.43 | 22.1819 | 708.7611 | 0.0033101
3858 | 1024.5 | 4180 | 0.05 | 0.5159 | 200 | 200 | 200 | 164.3 | 168.3 | 8.43 | 22.1786 | 708.5905 | 0.0033093
3859 | 1024.5 | 4180 | 0.05 | 0.5159 | 200 | 200 | 200 | 164.3 | 168.3 | 8.43 | 22.1752 | 708.42 | 0.0033085
3860 | 1024.5 | 4180 | 0.05 | 0.5159 | 200 | 200 | 200 | 164.3 | 168.3 | 8.43 | 22.1719 | 708.2494 | 0.0033077
3861 | 1024.5 | 4180 | 0.05 | 0.5159 | 200 | 200 | 200 | 164.3 | 168.3 | 8.43 | 22.1686 | 708.079 | 0.0033069
3862 | 1024.5 | 4180 | 0.05 | 0.5159 | 200 | 200 | 200 | 164.3 | 168.3 | 8.43 | 22.1653 | 707.9085 | 0.0033061
3863 | 1024.5 | 4180 | 0.05 | 0.5159 | 200 | 200 | 200 | 164.3 | 168.3 | 8.43 | 22.162 | 707.7381 | 0.0033053
3864 | 1024.5 | 4180 | 0.05 | 0.5159 | 200 | 200 | 200 | 164.3 | 168.3 | 8.43 | 22.1587 | 707.5678 | 0.0033045
3865 | 1024.5 | 4180 | 0.05 | 0.5159 | 200 | 200 | 200 | 164.3 | 168.3 | 8.43 | 22.1554 | 707.3975 | 0.0033037
3866 | 1024.5 | 4180 | 0.05 | 0.5159 | 200 | 200 | 200 | 164.3 | 168.3 | 8.43 | 22.1521 | 707.2272 | 0.0033029
3867 | 1024.5 | 4180 | 0.05 | 0.5159 | 200 | 200 | 200 | 164.3 | 168.3 | 8.43 | 22.1488 | 707.057 | 0.0033021
3868 | 1024.5 | 4180 | 0.05 | 0.5159 | 200 | 200 | 200 | 164.3 | 168.3 | 8.43 | 22.1455 | 706.8868 | 0.0033014
3869 | 1024.5 | 4180 | 0.05 | 0.5159 | 200 | 200 | 200 | 164.3 | 168.3 | 8.43 | 22.1422 | 706.7166 | 0.0033006
3870 | 1024.5 | 4180 | 0.05 | 0.5159 | 200 | 200 | 200 | 164.3 | 168.3 | 8.43 | 22.1389 | 706.5465 | 0.0032998
3871 | 1024.5 | 4180 | 0.05 | 0.5159 | 200 | 200 | 200 | 164.3 | 168.3 | 8.43 | 22.1356 | 706.3764 | 0.003299
3872 | 1024.5 | 4180 | 0.05 | 0.5159 | 200 | 200 | 200 | 164.3 | 168.3 | 8.43 | 22.1323 | 706.2064 | 0.0032982
3873 | 1024.5 | 4180 | 0.05 | 0.5159 | 200 | 200 | 200 | 164.3 | 168.3 | 8.43 | 22.129 | 706.0364 | 0.0032974
3874 | 1024.5 | 4180 | 0.05 | 0.5159 | 200 | 200 | 200 | 164.3 | 168.3 | 8.43 | 22.1257 | 705.8665 | 0.0032966
3875 | 1024.5 | 4180 | 0.05 | 0.5159 | 200 | 200 | 200 | 164.3 | 168.3 | 8.43 | 22.1224 | 705.6966 | 0.0032958
3876 | 1024.5 | 4180 | 0.05 | 0.5159 | 200 | 200 | 200 | 164.3 | 168.3 | 8.43 | 22.1191 | 705.5267 | 0.003295
3877 | 1024.5 | 4180 | 0.05 | 0.5159 | 200 | 200 | 200 | 164.3 | 168.3 | 8.43 | 22.1158 | 705.3569 | 0.0032942
3878 | 1024.5 | 4180 | 0.05 | 0.5159 | 200 | 200 | 200 | 164.3 | 168.3 | 8.43 | 22.1125 | 705.1871 | 0.0032934
3879 | 1024.5 | 4180 | 0.05 | 0.5159 | 200 | 200 | 200 | 164.3 | 168.3 | 8.43 | 22.1092 | 705.0174 | 0.0032926
3880 | 1024.5 | 4180 | 0.05 | 0.5159 | 200 | 200 | 200 | 164.3 | 168.3 | 8.43 | 22.1059 | 704.8477 | 0.0032918
3881 | 1024.5 | 4180 | 0.05 | 0.5159 | 200 | 200 | 200 | 164.3 | 168.3 | 8.43 | 22.1026 | 704.678 | 0.003291
3882 | 1024.5 | 4180 | 0.05 | 0.5159 | 200 | 200 | 200 | 164.3 | 168.3 | 8.43 | 22.0994 | 704.5084 | 0.0032902
3883 | 1024.5 | 4180 | 0.05 | 0.5159 | 200 | 200 | 200 | 164.3 | 168.3 | 8.43 | 22.0961 | 704.3388 | 0.0032895
3884 | 1024.5 | 4180 | 0.05 | 0.5159 | 200 | 200 | 200 | 164.3 | 168.3 | 8.43 | 22.0928 | 704.1693 | 0.0032887
3885 | 1024.5 | 4180 | 0.05 | 0.5159 | 200 | 200 | 200 | 164.3 | 168.3 | 8.43 | 22.0895 | 703.9998 | 0.0032879
3886 | 1024.5 | 4180 | 0.05 | 0.5159 | 200 | 200 | 200 | 164.3 | 168.3 | 8.43 | 22.0862 | 703.8303 | 0.0032871
3887 | 1024.5 | 4180 | 0.05 | 0.5159 | 200 | 200 | 200 | 164.3 | 168.3 | 8.43 | 22.0829 | 703.6609 | 0.0032863
3888 | 1024.5 | 4180 | 0.05 | 0.5159 | 200 | 200 | 200 | 164.3 | 168.3 | 8.43 | 22.0796 | 703.4916 | 0.0032855
3889 | 1024.5 | 4180 | 0.05 | 0.5159 | 200 | 200 | 200 | 164.3 | 168.3 | 8.43 | 22.0763 | 703.3222 | 0.0032847
3890 | 1024.5 | 4180 | 0.05 | 0.5159 | 200 | 200 | 200 | 164.3 | 168.3 | 8.43 | 22.0731 | 703.1529 | 0.0032839
3891 | 1024.5 | 4180 | 0.05 | 0.5159 | 200 | 200 | 200 | 164.3 | 168.3 | 8.43 | 22.0698 | 702.9837 | 0.0032831
3892 | 1024.5 | 4180 | 0.05 | 0.5159 | 200 | 200 | 200 | 164.3 | 168.3 | 8.43 | 22.0665 | 702.8145 | 0.0032823
3893 | 1024.5 | 4180 | 0.05 | 0.5159 | 200 | 200 | 200 | 164.3 | 168.3 | 8.43 | 22.0632 | 702.6453 | 0.0032815
3894 | 1024.5 | 4180 | 0.05 | 0.5159 | 200 | 200 | 200 | 164.3 | 168.3 | 8.43 | 22.0599 | 702.4762 | 0.0032808
3895 | 1024.5 | 4180 | 0.05 | 0.5159 | 200 | 200 | 200 | 164.3 | 168.3 | 8.43 | 22.0566 | 702.3071 | 0.00328
3896 | 1024.5 | 4180 | 0.05 | 0.5159 | 200 | 200 | 200 | 164.3 | 168.3 | 8.43 | 22.0534 | 702.138 | 0.0032792
3897 | 1024.5 | 4180 | 0.05 | 0.5159 | 200 | 200 | 200 | 164.3 | 168.3 | 8.43 | 22.0501 | 701.969 | 0.0032784
3898 | 1024.5 | 4180 | 0.05 | 0.5159 | 200 | 200 | 200 | 164.3 | 168.3 | 8.43 | 22.0468 | 701.8001 | 0.0032776
3899 | 1024.5 | 4180 | 0.05 | 0.5159 | 200 | 200 | 200 | 164.3 | 168.3 | 8.43 | 22.0435 | 701.6311 | 0.0032768
3900 | 1024.5 | 4180 | 0.05 | 0.5159 | 200 | 200 | 200 | 164.3 | 168.3 | 8.43 | 22.0402 | 701.4623 | 0.003276
3901 | 1024.5 | 4180 | 0.05 | 0.5159 | 200 | 200 | 200 | 164.3 | 168.3 | 8.43 | 22.037 | 701.2934 | 0.0032752
3902 | 1024.5 | 4180 | 0.05 | 0.5159 | 200 | 200 | 200 | 164.3 | 168.3 | 8.43 | 22.0337 | 701.1246 | 0.0032744
3903 | 1024.5 | 4180 | 0.05 | 0.5159 | 200 | 200 | 200 | 164.3 | 168.3 | 8.43 | 22.0304 | 700.9559 | 0.0032737
3904 | 1024.5 | 4180 | 0.05 | 0.5159 | 200 | 200 | 200 | 164.3 | 168.3 | 8.43 | 22.0271 | 700.7871 | 0.0032729
3905 | 1024.5 | 4180 | 0.05 | 0.5159 | 200 | 200 | 200 | 164.3 | 168.3 | 8.43 | 22.0239 | 700.6184 | 0.0032721
3906 | 1024.5 | 4180 | 0.05 | 0.5159 | 200 | 200 | 200 | 164.3 | 168.3 | 8.43 | 22.0206 | 700.4498 | 0.0032713
3907 | 1024.5 | 4180 | 0.05 | 0.5159 | 200 | 200 | 200 | 164.3 | 168.3 | 8.43 | 22.0173 | 700.2812 | 0.0032705
3908 | 1024.5 | 4180 | 0.05 | 0.5159 | 200 | 200 | 200 | 164.3 | 168.3 | 8.43 | 22.0141 | 700.1127 | 0.0032697
3909 | 1024.5 | 4180 | 0.05 | 0.5159 | 200 | 200 | 200 | 164.3 | 168.3 | 8.43 | 22.0108 | 699.9441 | 0.0032689
3910 | 1024.5 | 4180 | 0.05 | 0.5159 | 200 | 200 | 200 | 164.3 | 168.3 | 8.43 | 22.0075 | 699.7757 | 0.0032681
3911 | 1024.5 | 4180 | 0.05 | 0.5159 | 200 | 200 | 200 | 164.3 | 168.3 | 8.43 | 22.0043 | 699.6072 | 0.0032674
3912 | 1024.5 | 4180 | 0.05 | 0.5159 | 200 | 200 | 200 | 164.3 | 168.3 | 8.43 | 22.001 | 699.4388 | 0.0032666
3913 | 1024.5 | 4180 | 0.05 | 0.5159 | 200 | 200 | 200 | 164.3 | 168.3 | 8.43 | 21.9977 | 699.2705 | 0.0032658
3914 | 1024.5 | 4180 | 0.05 | 0.5159 | 200 | 200 | 200 | 164.3 | 168.3 | 8.43 | 21.9945 | 699.1021 | 0.003265
3915 | 1024.5 | 4180 | 0.05 | 0.5159 | 200 | 200 | 200 | 164.3 | 168.3 | 8.43 | 21.9912 | 698.9339 | 0.0032642
3916 | 1024.5 | 4180 | 0.05 | 0.5159 | 200 | 200 | 200 | 164.3 | 168.3 | 8.43 | 21.9879 | 698.7656 | 0.0032634
3917 | 1024.5 | 4180 | 0.05 | 0.5159 | 200 | 200 | 200 | 164.3 | 168.3 | 8.43 | 21.9847 | 698.5974 | 0.0032626
3918 | 1024.5 | 4180 | 0.05 | 0.5159 | 200 | 200 | 200 | 164.3 | 168.3 | 8.43 | 21.9814 | 698.4293 | 0.0032619
3919 | 1024.5 | 4180 | 0.05 | 0.5159 | 200 | 200 | 200 | 164.3 | 168.3 | 8.43 | 21.9781 | 698.2612 | 0.0032611
3920 | 1024.5 | 4180 | 0.05 | 0.5159 | 200 | 200 | 200 | 164.3 | 168.3 | 8.43 | 21.9749 | 698.0931 | 0.0032603
3921 | 1024.5 | 4180 | 0.05 | 0.5159 | 200 | 200 | 200 | 164.3 | 168.3 | 8.43 | 21.9716 | 697.9251 | 0.0032595
3922 | 1024.5 | 4180 | 0.05 | 0.5159 | 200 | 200 | 200 | 164.3 | 168.3 | 8.43 | 21.9684 | 697.7571 | 0.0032587
3923 | 1024.5 | 4180 | 0.05 | 0.5159 | 200 | 200 | 200 | 164.3 | 168.3 | 8.43 | 21.9651 | 697.5891 | 0.0032579
3924 | 1024.5 | 4180 | 0.05 | 0.5159 | 200 | 200 | 200 | 164.3 | 168.3 | 8.43 | 21.9618 | 697.4212 | 0.0032571
3925 | 1024.5 | 4180 | 0.05 | 0.5159 | 200 | 200 | 200 | 164.3 | 168.3 | 8.43 | 21.9586 | 697.2533 | 0.0032564
3926 | 1024.5 | 4180 | 0.05 | 0.5159 | 200 | 200 | 200 | 164.3 | 168.3 | 8.43 | 21.9553 | 697.0855 | 0.0032556
3927 | 1024.5 | 4180 | 0.05 | 0.5159 | 200 | 200 | 200 | 164.3 | 168.3 | 8.43 | 21.9521 | 696.9177 | 0.0032548
3928 | 1024.5 | 4180 | 0.05 | 0.5159 | 200 | 200 | 200 | 164.3 | 168.3 | 8.43 | 21.9488 | 696.75 | 0.003254
3929 | 1024.5 | 4180 | 0.05 | 0.5159 | 200 | 200 | 200 | 164.3 | 168.3 | 8.43 | 21.9456 | 696.5823 | 0.0032532
3930 | 1024.5 | 4180 | 0.05 | 0.5159 | 200 | 200 | 200 | 164.3 | 168.3 | 8.43 | 21.9423 | 696.4146 | 0.0032524
3931 | 1024.5 | 4180 | 0.05 | 0.5159 | 200 | 200 | 200 | 164.3 | 168.3 | 8.43 | 21.9391 | 696.247 | 0.0032517
3932 | 1024.5 | 4180 | 0.05 | 0.5159 | 200 | 200 | 200 | 164.3 | 168.3 | 8.43 | 21.9358 | 696.0794 | 0.0032509
3933 | 1024.5 | 4180 | 0.05 | 0.5159 | 200 | 200 | 200 | 164.3 | 168.3 | 8.43 | 21.9326 | 695.9118 | 0.0032501
3934 | 1024.5 | 4180 | 0.05 | 0.5159 | 200 | 200 | 200 | 164.3 | 168.3 | 8.43 | 21.9293 | 695.7443 | 0.0032493
3935 | 1024.5 | 4180 | 0.05 | 0.5159 | 200 | 200 | 200 | 164.3 | 168.3 | 8.43 | 21.9261 | 695.5769 | 0.0032485
3936 | 1024.5 | 4180 | 0.05 | 0.5159 | 200 | 200 | 200 | 164.3 | 168.3 | 8.43 | 21.9228 | 695.4094 | 0.0032477
3937 | 1024.5 | 4180 | 0.05 | 0.5159 | 200 | 200 | 200 | 164.3 | 168.3 | 8.43 | 21.9196 | 695.242 | 0.003247
3938 | 1024.5 | 4180 | 0.05 | 0.5159 | 200 | 200 | 200 | 164.3 | 168.3 | 8.43 | 21.9163 | 695.0747 | 0.0032462
3939 | 1024.5 | 4180 | 0.05 | 0.5159 | 200 | 200 | 200 | 164.3 | 168.3 | 8.43 | 21.9131 | 694.9074 | 0.0032454
3940 | 1024.5 | 4180 | 0.05 | 0.5159 | 200 | 200 | 200 | 164.3 | 168.3 | 8.43 | 21.9098 | 694.7401 | 0.0032446
3941 | 1024.5 | 4180 | 0.05 | 0.5159 | 200 | 200 | 200 | 164.3 | 168.3 | 8.43 | 21.9066 | 694.5729 | 0.0032438
3942 | 1024.5 | 4180 | 0.05 | 0.5159 | 200 | 200 | 200 | 164.3 | 168.3 | 8.43 | 21.9033 | 694.4057 | 0.0032431
3943 | 1024.5 | 4180 | 0.05 | 0.5159 | 200 | 200 | 200 | 164.3 | 168.3 | 8.43 | 21.9001 | 694.2386 | 0.0032423
3944 | 1024.5 | 4180 | 0.05 | 0.5159 | 200 | 200 | 200 | 164.3 | 168.3 | 8.43 | 21.8968 | 694.0715 | 0.0032415
3945 | 1024.5 | 4180 | 0.05 | 0.5159 | 200 | 200 | 200 | 164.3 | 168.3 | 8.43 | 21.8936 | 693.9044 | 0.0032407
3946 | 1024.5 | 4180 | 0.05 | 0.5159 | 200 | 200 | 200 | 164.3 | 168.3 | 8.43 | 21.8904 | 693.7374 | 0.0032399
3947 | 1024.5 | 4180 | 0.05 | 0.5159 | 200 | 200 | 200 | 164.3 | 168.3 | 8.43 | 21.8871 | 693.5704 | 0.0032392
3948 | 1024.5 | 4180 | 0.05 | 0.5159 | 200 | 200 | 200 | 164.3 | 168.3 | 8.43 | 21.8839 | 693.4034 | 0.0032384
3949 | 1024.5 | 4180 | 0.05 | 0.5159 | 200 | 200 | 200 | 164.3 | 168.3 | 8.43 | 21.8806 | 693.2365 | 0.0032376
3950 | 1024.5 | 4180 | 0.05 | 0.5159 | 200 | 200 | 200 | 164.3 | 168.3 | 8.43 | 21.8774 | 693.0697 | 0.0032368
3951 | 1024.5 | 4180 | 0.05 | 0.5159 | 200 | 200 | 200 | 164.3 | 168.3 | 8.43 | 21.8742 | 692.9029 | 0.003236
3952 | 1024.5 | 4180 | 0.05 | 0.5159 | 200 | 200 | 200 | 164.3 | 168.3 | 8.43 | 21.8709 | 692.7361 | 0.0032353
3953 | 1024.5 | 4180 | 0.05 | 0.5159 | 200 | 200 | 200 | 164.3 | 168.3 | 8.43 | 21.8677 | 692.5693 | 0.0032345
3954 | 1024.5 | 4180 | 0.05 | 0.5159 | 200 | 200 | 200 | 164.3 | 168.3 | 8.43 | 21.8645 | 692.4026 | 0.0032337
3955 | 1024.5 | 4180 | 0.05 | 0.5159 | 200 | 200 | 200 | 164.3 | 168.3 | 8.43 | 21.8612 | 692.236 | 0.0032329
3956 | 1024.5 | 4180 | 0.05 | 0.5159 | 200 | 200 | 200 | 164.3 | 168.3 | 8.43 | 21.858 | 692.0693 | 0.0032321
3957 | 1024.5 | 4180 | 0.05 | 0.5159 | 200 | 200 | 200 | 164.3 | 168.3 | 8.43 | 21.8548 | 691.9028 | 0.0032314
3958 | 1024.5 | 4180 | 0.05 | 0.5159 | 200 | 200 | 200 | 164.3 | 168.3 | 8.43 | 21.8515 | 691.7362 | 0.0032306
3959 | 1024.5 | 4180 | 0.05 | 0.5159 | 200 | 200 | 200 | 164.3 | 168.3 | 8.43 | 21.8483 | 691.5697 | 0.0032298
3960 | 1024.5 | 4180 | 0.05 | 0.5159 | 200 | 200 | 200 | 164.3 | 168.3 | 8.43 | 21.8451 | 691.4033 | 0.003229
3961 | 1024.5 | 4180 | 0.05 | 0.5159 | 200 | 200 | 200 | 164.3 | 168.3 | 8.43 | 21.8418 | 691.2368 | 0.0032283
3962 | 1024.5 | 4180 | 0.05 | 0.5159 | 200 | 200 | 200 | 164.3 | 168.3 | 8.43 | 21.8386 | 691.0704 | 0.0032275
3963 | 1024.5 | 4180 | 0.05 | 0.5159 | 200 | 200 | 200 | 164.3 | 168.3 | 8.43 | 21.8354 | 690.9041 | 0.0032267
3964 | 1024.5 | 4180 | 0.05 | 0.5159 | 200 | 200 | 200 | 164.3 | 168.3 | 8.43 | 21.8322 | 690.7378 | 0.0032259
3965 | 1024.5 | 4180 | 0.05 | 0.5159 | 200 | 200 | 200 | 164.3 | 168.3 | 8.43 | 21.8289 | 690.5715 | 0.0032252
3966 | 1024.5 | 4180 | 0.05 | 0.5159 | 200 | 200 | 200 | 164.3 | 168.3 | 8.43 | 21.8257 | 690.4053 | 0.0032244
3967 | 1024.5 | 4180 | 0.05 | 0.5159 | 200 | 200 | 200 | 164.3 | 168.3 | 8.43 | 21.8225 | 690.2391 | 0.0032236
3968 | 1024.5 | 4180 | 0.05 | 0.5159 | 200 | 200 | 200 | 164.3 | 168.3 | 8.43 | 21.8193 | 690.073 | 0.0032228
3969 | 1024.5 | 4180 | 0.05 | 0.5159 | 200 | 200 | 200 | 164.3 | 168.3 | 8.43 | 21.816 | 689.9069 | 0.003222
3970 | 1024.5 | 4180 | 0.05 | 0.5159 | 200 | 200 | 200 | 164.3 | 168.3 | 8.43 | 21.8128 | 689.7408 | 0.0032213
3971 | 1024.5 | 4180 | 0.05 | 0.5159 | 200 | 200 | 200 | 164.3 | 168.3 | 8.43 | 21.8096 | 689.5748 | 0.0032205
3972 | 1024.5 | 4180 | 0.05 | 0.5159 | 200 | 200 | 200 | 164.3 | 168.3 | 8.43 | 21.8064 | 689.4088 | 0.0032197
3973 | 1024.5 | 4180 | 0.05 | 0.5159 | 200 | 200 | 200 | 164.3 | 168.3 | 8.43 | 21.8032 | 689.2429 | 0.0032189
3974 | 1024.5 | 4180 | 0.05 | 0.5159 | 200 | 200 | 200 | 164.3 | 168.3 | 8.43 | 21.7999 | 689.077 | 0.0032182
3975 | 1024.5 | 4180 | 0.05 | 0.5159 | 200 | 200 | 200 | 164.3 | 168.3 | 8.43 | 21.7967 | 688.9111 | 0.0032174
3976 | 1024.5 | 4180 | 0.05 | 0.5159 | 200 | 200 | 200 | 164.3 | 168.3 | 8.43 | 21.7935 | 688.7453 | 0.0032166
3977 | 1024.5 | 4180 | 0.05 | 0.5159 | 200 | 200 | 200 | 164.3 | 168.3 | 8.43 | 21.7903 | 688.5795 | 0.0032159
3978 | 1024.5 | 4180 | 0.05 | 0.5159 | 200 | 200 | 200 | 164.3 | 168.3 | 8.43 | 21.7871 | 688.4138 | 0.0032151
3979 | 1024.5 | 4180 | 0.05 | 0.5159 | 200 | 200 | 200 | 164.3 | 168.3 | 8.43 | 21.7839 | 688.2481 | 0.0032143
3980 | 1024.5 | 4180 | 0.05 | 0.5159 | 200 | 200 | 200 | 164.3 | 168.3 | 8.43 | 21.7806 | 688.0824 | 0.0032135
3981 | 1024.5 | 4180 | 0.05 | 0.5159 | 200 | 200 | 200 | 164.3 | 168.3 | 8.43 | 21.7774 | 687.9168 | 0.0032128
3982 | 1024.5 | 4180 | 0.05 | 0.5159 | 200 | 200 | 200 | 164.3 | 168.3 | 8.43 | 21.7742 | 687.7512 | 0.003212
3983 | 1024.5 | 4180 | 0.05 | 0.5159 | 200 | 200 | 200 | 164.3 | 168.3 | 8.43 | 21.771 | 687.5857 | 0.0032112
3984 | 1024.5 | 4180 | 0.05 | 0.5159 | 200 | 200 | 200 | 164.3 | 168.3 | 8.43 | 21.7678 | 687.4202 | 0.0032104
3985 | 1024.5 | 4180 | 0.05 | 0.5159 | 200 | 200 | 200 | 164.3 | 168.3 | 8.43 | 21.7646 | 687.2547 | 0.0032097
3986 | 1024.5 | 4180 | 0.05 | 0.5159 | 200 | 200 | 200 | 164.3 | 168.3 | 8.43 | 21.7614 | 687.0893 | 0.0032089
3987 | 1024.5 | 4180 | 0.05 | 0.5159 | 200 | 200 | 200 | 164.3 | 168.3 | 8.43 | 21.7582 | 686.9239 | 0.0032081
3988 | 1024.5 | 4180 | 0.05 | 0.5159 | 200 | 200 | 200 | 164.3 | 168.3 | 8.43 | 21.755 | 686.7585 | 0.0032073
3989 | 1024.5 | 4180 | 0.05 | 0.5159 | 200 | 200 | 200 | 164.3 | 168.3 | 8.43 | 21.7517 | 686.5932 | 0.0032066
3990 | 1024.5 | 4180 | 0.05 | 0.5159 | 200 | 200 | 200 | 164.3 | 168.3 | 8.43 | 21.7485 | 686.428 | 0.0032058
3991 | 1024.5 | 4180 | 0.05 | 0.5159 | 200 | 200 | 200 | 164.3 | 168.3 | 8.43 | 21.7453 | 686.2627 | 0.003205
3992 | 1024.5 | 4180 | 0.05 | 0.5159 | 200 | 200 | 200 | 164.3 | 168.3 | 8.43 | 21.7421 | 686.0976 | 0.0032043
3993 | 1024.5 | 4180 | 0.05 | 0.5159 | 200 | 200 | 200 | 164.3 | 168.3 | 8.43 | 21.7389 | 685.9324 | 0.0032035
3994 | 1024.5 | 4180 | 0.05 | 0.5159 | 200 | 200 | 200 | 164.3 | 168.3 | 8.43 | 21.7357 | 685.7673 | 0.0032027
3995 | 1024.5 | 4180 | 0.05 | 0.5159 | 200 | 200 | 200 | 164.3 | 168.3 | 8.43 | 21.7325 | 685.6022 | 0.0032019
3996 | 1024.5 | 4180 | 0.05 | 0.5159 | 200 | 200 | 200 | 164.3 | 168.3 | 8.43 | 21.7293 | 685.4372 | 0.0032012
3997 | 1024.5 | 4180 | 0.05 | 0.5159 | 200 | 200 | 200 | 164.3 | 168.3 | 8.43 | 21.7261 | 685.2722 | 0.0032004
3998 | 1024.5 | 4180 | 0.05 | 0.5159 | 200 | 200 | 200 | 164.3 | 168.3 | 8.43 | 21.7229 | 685.1073 | 0.0031996
3999 | 1024.5 | 4180 | 0.05 | 0.5159 | 200 | 200 | 200 | 164.3 | 168.3 | 8.43 | 21.7197 | 684.9424 | 0.0031989
4000 | 1024.5 | 4180 | 0.05 | 0.5159 | 200 | 200 | 200 | 164.3 | 168.3 | 8.43 | 21.7165 | 684.7775 | 0.0031981
4001 | 1024.5 | 4180 | 0.05 | 0.5159 | 200 | 200 | 200 | 164.3 | 168.3 | 8.43 | 21.7133 | 684.6127 | 0.0031973
4002 | 1024.5 | 4180 | 0.05 | 0.5159 | 200 | 200 | 200 | 164.3 | 168.3 | 8.43 | 21.7101 | 684.4479 | 0.0031966
4003 | 1024.5 | 4180 | 0.05 | 0.5159 | 200 | 200 | 200 | 164.3 | 168.3 | 8.43 | 21.7069 | 684.2831 | 0.0031958
4004 | 1024.5 | 4180 | 0.05 | 0.5159 | 200 | 200 | 200 | 164.3 | 168.3 | 8.43 | 21.7037 | 684.1184 | 0.003195
4005 | 1024.5 | 4180 | 0.05 | 0.5159 | 200 | 200 | 200 | 164.3 | 168.3 | 8.43 | 21.7005 | 683.9538 | 0.0031942
4006 | 1024.5 | 4180 | 0.05 | 0.5159 | 200 | 200 | 200 | 164.3 | 168.3 | 8.43 | 21.6973 | 683.7891 | 0.0031935
4007 | 1024.5 | 4180 | 0.05 | 0.5159 | 200 | 200 | 200 | 164.3 | 168.3 | 8.43 | 21.6941 | 683.6246 | 0.0031927
4008 | 1024.5 | 4180 | 0.05 | 0.5159 | 200 | 200 | 200 | 164.3 | 168.3 | 8.43 | 21.691 | 683.46 | 0.0031919
4009 | 1024.5 | 4180 | 0.05 | 0.5159 | 200 | 200 | 200 | 164.3 | 168.3 | 8.43 | 21.6878 | 683.2955 | 0.0031912
4010 | 1024.5 | 4180 | 0.05 | 0.5159 | 200 | 200 | 200 | 164.3 | 168.3 | 8.43 | 21.6846 | 683.131 | 0.0031904
4011 | 1024.5 | 4180 | 0.05 | 0.5159 | 200 | 200 | 200 | 164.3 | 168.3 | 8.43 | 21.6814 | 682.9666 | 0.0031896
4012 | 1024.5 | 4180 | 0.05 | 0.5159 | 200 | 200 | 200 | 164.3 | 168.3 | 8.43 | 21.6782 | 682.8022 | 0.0031889
4013 | 1024.5 | 4180 | 0.05 | 0.5159 | 200 | 200 | 200 | 164.3 | 168.3 | 8.43 | 21.675 | 682.6378 | 0.0031881
4014 | 1024.5 | 4180 | 0.05 | 0.5159 | 200 | 200 | 200 | 164.3 | 168.3 | 8.43 | 21.6718 | 682.4735 | 0.0031873
4015 | 1024.5 | 4180 | 0.05 | 0.5159 | 200 | 200 | 200 | 164.3 | 168.3 | 8.43 | 21.6686 | 682.3093 | 0.0031866
4016 | 1024.5 | 4180 | 0.05 | 0.5159 | 200 | 200 | 200 | 164.3 | 168.3 | 8.43 | 21.6654 | 682.145 | 0.0031858
4017 | 1024.5 | 4180 | 0.05 | 0.5159 | 200 | 200 | 200 | 164.3 | 168.3 | 8.43 | 21.6623 | 681.9808 | 0.003185
4018 | 1024.5 | 4180 | 0.05 | 0.5159 | 200 | 200 | 200 | 164.3 | 168.3 | 8.43 | 21.6591 | 681.8167 | 0.0031843
4019 | 1024.5 | 4180 | 0.05 | 0.5159 | 200 | 200 | 200 | 164.3 | 168.3 | 8.43 | 21.6559 | 681.6526 | 0.0031835
4020 | 1024.5 | 4180 | 0.05 | 0.5159 | 200 | 200 | 200 | 164.3 | 168.3 | 8.43 | 21.6527 | 681.4885 | 0.0031827
4021 | 1024.5 | 4180 | 0.05 | 0.5159 | 200 | 200 | 200 | 164.3 | 168.3 | 8.43 | 21.6495 | 681.3245 | 0.003182
4022 | 1024.5 | 4180 | 0.05 | 0.5159 | 200 | 200 | 200 | 164.3 | 168.3 | 8.43 | 21.6463 | 681.1605 | 0.0031812
4023 | 1024.5 | 4180 | 0.05 | 0.5159 | 200 | 200 | 200 | 164.3 | 168.3 | 8.43 | 21.6432 | 680.9965 | 0.0031804
4024 | 1024.5 | 4180 | 0.05 | 0.5159 | 200 | 200 | 200 | 164.3 | 168.3 | 8.43 | 21.64 | 680.8326 | 0.0031797
4025 | 1024.5 | 4180 | 0.05 | 0.5159 | 200 | 200 | 200 | 164.3 | 168.3 | 8.43 | 21.6368 | 680.6687 | 0.0031789
4026 | 1024.5 | 4180 | 0.05 | 0.5159 | 200 | 200 | 200 | 164.3 | 168.3 | 8.43 | 21.6336 | 680.5049 | 0.0031781
4027 | 1024.5 | 4180 | 0.05 | 0.5159 | 200 | 200 | 200 | 164.3 | 168.3 | 8.43 | 21.6304 | 680.3411 | 0.0031774
4028 | 1024.5 | 4180 | 0.05 | 0.5159 | 200 | 200 | 200 | 164.3 | 168.3 | 8.43 | 21.6273 | 680.1773 | 0.0031766
4029 | 1024.5 | 4180 | 0.05 | 0.5159 | 200 | 200 | 200 | 164.3 | 168.3 | 8.43 | 21.6241 | 680.0136 | 0.0031758
4030 | 1024.5 | 4180 | 0.05 | 0.5159 | 200 | 200 | 200 | 164.3 | 168.3 | 8.43 | 21.6209 | 679.8499 | 0.0031751
4031 | 1024.5 | 4180 | 0.05 | 0.5159 | 200 | 200 | 200 | 164.3 | 168.3 | 8.43 | 21.6177 | 679.6863 | 0.0031743
4032 | 1024.5 | 4180 | 0.05 | 0.5159 | 200 | 200 | 200 | 164.3 | 168.3 | 8.43 | 21.6146 | 679.5227 | 0.0031736
4033 | 1024.5 | 4180 | 0.05 | 0.5159 | 200 | 200 | 200 | 164.3 | 168.3 | 8.43 | 21.6114 | 679.3591 | 0.0031728
4034 | 1024.5 | 4180 | 0.05 | 0.5159 | 200 | 200 | 200 | 164.3 | 168.3 | 8.43 | 21.6082 | 679.1956 | 0.003172
4035 | 1024.5 | 4180 | 0.05 | 0.5159 | 200 | 200 | 200 | 164.3 | 168.3 | 8.43 | 21.605 | 679.0321 | 0.0031713
4036 | 1024.5 | 4180 | 0.05 | 0.5159 | 200 | 200 | 200 | 164.3 | 168.3 | 8.43 | 21.6019 | 678.8687 | 0.0031705
4037 | 1024.5 | 4180 | 0.05 | 0.5159 | 200 | 200 | 200 | 164.3 | 168.3 | 8.43 | 21.5987 | 678.7052 | 0.0031697
4038 | 1024.5 | 4180 | 0.05 | 0.5159 | 200 | 200 | 200 | 164.3 | 168.3 | 8.43 | 21.5955 | 678.5419 | 0.003169
4039 | 1024.5 | 4180 | 0.05 | 0.5159 | 200 | 200 | 200 | 164.3 | 168.3 | 8.43 | 21.5924 | 678.3786 | 0.0031682
4040 | 1024.5 | 4180 | 0.05 | 0.5159 | 200 | 200 | 200 | 164.3 | 168.3 | 8.43 | 21.5892 | 678.2153 | 0.0031674
4041 | 1024.5 | 4180 | 0.05 | 0.5159 | 200 | 200 | 200 | 164.3 | 168.3 | 8.43 | 21.586 | 678.052 | 0.0031667
4042 | 1024.5 | 4180 | 0.05 | 0.5159 | 200 | 200 | 200 | 164.3 | 168.3 | 8.43 | 21.5829 | 677.8888 | 0.0031659
4043 | 1024.5 | 4180 | 0.05 | 0.5159 | 200 | 200 | 200 | 164.3 | 168.3 | 8.43 | 21.5797 | 677.7256 | 0.0031652
4044 | 1024.5 | 4180 | 0.05 | 0.5159 | 200 | 200 | 200 | 164.3 | 168.3 | 8.43 | 21.5765 | 677.5625 | 0.0031644
4045 | 1024.5 | 4180 | 0.05 | 0.5159 | 200 | 200 | 200 | 164.3 | 168.3 | 8.43 | 21.5734 | 677.3994 | 0.0031636
4046 | 1024.5 | 4180 | 0.05 | 0.5159 | 200 | 200 | 200 | 164.3 | 168.3 | 8.43 | 21.5702 | 677.2364 | 0.0031629
4047 | 1024.5 | 4180 | 0.05 | 0.5159 | 200 | 200 | 200 | 164.3 | 168.3 | 8.43 | 21.567 | 677.0734 | 0.0031621
4048 | 1024.5 | 4180 | 0.05 | 0.5159 | 200 | 200 | 200 | 164.3 | 168.3 | 8.43 | 21.5639 | 676.9104 | 0.0031614
4049 | 1024.5 | 4180 | 0.05 | 0.5159 | 200 | 200 | 200 | 164.3 | 168.3 | 8.43 | 21.5607 | 676.7474 | 0.0031606
4050 | 1024.5 | 4180 | 0.05 | 0.5159 | 200 | 200 | 200 | 164.3 | 168.3 | 8.43 | 21.5576 | 676.5846 | 0.0031598
4051 | 1024.5 | 4180 | 0.05 | 0.5159 | 200 | 200 | 200 | 164.3 | 168.3 | 8.43 | 21.5544 | 676.4217 | 0.0031591
4052 | 1024.5 | 4180 | 0.05 | 0.5159 | 200 | 200 | 200 | 164.3 | 168.3 | 8.43 | 21.5512 | 676.2589 | 0.0031583
4053 | 1024.5 | 4180 | 0.05 | 0.5159 | 200 | 200 | 200 | 164.3 | 168.3 | 8.43 | 21.5481 | 676.0961 | 0.0031575
4054 | 1024.5 | 4180 | 0.05 | 0.5159 | 200 | 200 | 200 | 164.3 | 168.3 | 8.43 | 21.5449 | 675.9334 | 0.0031568
4055 | 1024.5 | 4180 | 0.05 | 0.5159 | 200 | 200 | 200 | 164.3 | 168.3 | 8.43 | 21.5418 | 675.7707 | 0.003156
4056 | 1024.5 | 4180 | 0.05 | 0.5159 | 200 | 200 | 200 | 164.3 | 168.3 | 8.43 | 21.5386 | 675.608 | 0.0031553
4057 | 1024.5 | 4180 | 0.05 | 0.5159 | 200 | 200 | 200 | 164.3 | 168.3 | 8.43 | 21.5355 | 675.4454 | 0.0031545
4058 | 1024.5 | 4180 | 0.05 | 0.5159 | 200 | 200 | 200 | 164.3 | 168.3 | 8.43 | 21.5323 | 675.2828 | 0.0031538
4059 | 1024.5 | 4180 | 0.05 | 0.5159 | 200 | 200 | 200 | 164.3 | 168.3 | 8.43 | 21.5291 | 675.1203 | 0.003153
4060 | 1024.5 | 4180 | 0.05 | 0.5159 | 200 | 200 | 200 | 164.3 | 168.3 | 8.43 | 21.526 | 674.9578 | 0.0031522
4061 | 1024.5 | 4180 | 0.05 | 0.5159 | 200 | 200 | 200 | 164.3 | 168.3 | 8.43 | 21.5228 | 674.7953 | 0.0031515
4062 | 1024.5 | 4180 | 0.05 | 0.5159 | 200 | 200 | 200 | 164.3 | 168.3 | 8.43 | 21.5197 | 674.6329 | 0.0031507
4063 | 1024.5 | 4180 | 0.05 | 0.5159 | 200 | 200 | 200 | 164.3 | 168.3 | 8.43 | 21.5165 | 674.4705 | 0.00315
4064 | 1024.5 | 4180 | 0.05 | 0.5159 | 200 | 200 | 200 | 164.3 | 168.3 | 8.43 | 21.5134 | 674.3081 | 0.0031492
4065 | 1024.5 | 4180 | 0.05 | 0.5159 | 200 | 200 | 200 | 164.3 | 168.3 | 8.43 | 21.5102 | 674.1458 | 0.0031484
4066 | 1024.5 | 4180 | 0.05 | 0.5159 | 200 | 200 | 200 | 164.3 | 168.3 | 8.43 | 21.5071 | 673.9836 | 0.0031477
4067 | 1024.5 | 4180 | 0.05 | 0.5159 | 200 | 200 | 200 | 164.3 | 168.3 | 8.43 | 21.5039 | 673.8213 | 0.0031469
4068 | 1024.5 | 4180 | 0.05 | 0.5159 | 200 | 200 | 200 | 164.3 | 168.3 | 8.43 | 21.5008 | 673.6591 | 0.0031462
4069 | 1024.5 | 4180 | 0.05 | 0.5159 | 200 | 200 | 200 | 164.3 | 168.3 | 8.43 | 21.4976 | 673.497 | 0.0031454
4070 | 1024.5 | 4180 | 0.05 | 0.5159 | 200 | 200 | 200 | 164.3 | 168.3 | 8.43 | 21.4945 | 673.3349 | 0.0031447
4071 | 1024.5 | 4180 | 0.05 | 0.5159 | 200 | 200 | 200 | 164.3 | 168.3 | 8.43 | 21.4914 | 673.1728 | 0.0031439
4072 | 1024.5 | 4180 | 0.05 | 0.5159 | 200 | 200 | 200 | 164.3 | 168.3 | 8.43 | 21.4882 | 673.0108 | 0.0031431
4073 | 1024.5 | 4180 | 0.05 | 0.5159 | 200 | 200 | 200 | 164.3 | 168.3 | 8.43 | 21.4851 | 672.8488 | 0.0031424
4074 | 1024.5 | 4180 | 0.05 | 0.5159 | 200 | 200 | 200 | 164.3 | 168.3 | 8.43 | 21.4819 | 672.6868 | 0.0031416
4075 | 1024.5 | 4180 | 0.05 | 0.5159 | 200 | 200 | 200 | 164.3 | 168.3 | 8.43 | 21.4788 | 672.5249 | 0.0031409
4076 | 1024.5 | 4180 | 0.05 | 0.5159 | 200 | 200 | 200 | 164.3 | 168.3 | 8.43 | 21.4756 | 672.363 | 0.0031401
4077 | 1024.5 | 4180 | 0.05 | 0.5159 | 200 | 200 | 200 | 164.3 | 168.3 | 8.43 | 21.4725 | 672.2012 | 0.0031394
4078 | 1024.5 | 4180 | 0.05 | 0.5159 | 200 | 200 | 200 | 164.3 | 168.3 | 8.43 | 21.4694 | 672.0394 | 0.0031386
4079 | 1024.5 | 4180 | 0.05 | 0.5159 | 200 | 200 | 200 | 164.3 | 168.3 | 8.43 | 21.4662 | 671.8776 | 0.0031378
4080 | 1024.5 | 4180 | 0.05 | 0.5159 | 200 | 200 | 200 | 164.3 | 168.3 | 8.43 | 21.4631 | 671.7159 | 0.0031371
4081 | 1024.5 | 4180 | 0.05 | 0.5159 | 200 | 200 | 200 | 164.3 | 168.3 | 8.43 | 21.46 | 671.5542 | 0.0031363
4082 | 1024.5 | 4180 | 0.05 | 0.5159 | 200 | 200 | 200 | 164.3 | 168.3 | 8.43 | 21.4568 | 671.3926 | 0.0031356
4083 | 1024.5 | 4180 | 0.05 | 0.5159 | 200 | 200 | 200 | 164.3 | 168.3 | 8.43 | 21.4537 | 671.231 | 0.0031348
4084 | 1024.5 | 4180 | 0.05 | 0.5159 | 200 | 200 | 200 | 164.3 | 168.3 | 8.43 | 21.4505 | 671.0694 | 0.0031341
4085 | 1024.5 | 4180 | 0.05 | 0.5159 | 200 | 200 | 200 | 164.3 | 168.3 | 8.43 | 21.4474 | 670.9079 | 0.0031333
4086 | 1024.5 | 4180 | 0.05 | 0.5159 | 200 | 200 | 200 | 164.3 | 168.3 | 8.43 | 21.4443 | 670.7464 | 0.0031326
4087 | 1024.5 | 4180 | 0.05 | 0.5159 | 200 | 200 | 200 | 164.3 | 168.3 | 8.43 | 21.4411 | 670.5849 | 0.0031318
4088 | 1024.5 | 4180 | 0.05 | 0.5159 | 200 | 200 | 200 | 164.3 | 168.3 | 8.43 | 21.438 | 670.4235 | 0.0031311
4089 | 1024.5 | 4180 | 0.05 | 0.5159 | 200 | 200 | 200 | 164.3 | 168.3 | 8.43 | 21.4349 | 670.2622 | 0.0031303
4090 | 1024.5 | 4180 | 0.05 | 0.5159 | 200 | 200 | 200 | 164.3 | 168.3 | 8.43 | 21.4318 | 670.1008 | 0.0031296
4091 | 1024.5 | 4180 | 0.05 | 0.5159 | 200 | 200 | 200 | 164.3 | 168.3 | 8.43 | 21.4286 | 669.9395 | 0.0031288
4092 | 1024.5 | 4180 | 0.05 | 0.5159 | 200 | 200 | 200 | 164.3 | 168.3 | 8.43 | 21.4255 | 669.7783 | 0.003128
4093 | 1024.5 | 4180 | 0.05 | 0.5159 | 200 | 200 | 200 | 164.3 | 168.3 | 8.43 | 21.4224 | 669.6171 | 0.0031273
4094 | 1024.5 | 4180 | 0.05 | 0.5159 | 200 | 200 | 200 | 164.3 | 168.3 | 8.43 | 21.4192 | 669.4559 | 0.0031265
4095 | 1024.5 | 4180 | 0.05 | 0.5159 | 200 | 200 | 200 | 164.3 | 168.3 | 8.43 | 21.4161 | 669.2947 | 0.0031258
4096 | 1024.5 | 4180 | 0.05 | 0.5159 | 200 | 200 | 200 | 164.3 | 168.3 | 8.43 | 21.413 | 669.1336 | 0.003125
4097 | 1024.5 | 4180 | 0.05 | 0.5159 | 200 | 200 | 200 | 164.3 | 168.3 | 8.43 | 21.4099 | 668.9726 | 0.0031243
4098 | 1024.5 | 4180 | 0.05 | 0.5159 | 200 | 200 | 200 | 164.3 | 168.3 | 8.43 | 21.4067 | 668.8115 | 0.0031235
4099 | 1024.5 | 4180 | 0.05 | 0.5159 | 200 | 200 | 200 | 164.3 | 168.3 | 8.43 | 21.4036 | 668.6506 | 0.0031228
4100 | 1024.5 | 4180 | 0.05 | 0.5159 | 200 | 200 | 200 | 164.3 | 168.3 | 8.43 | 21.4005 | 668.4896 | 0.003122
4101 | 1024.5 | 4180 | 0.05 | 0.5159 | 200 | 200 | 200 | 164.3 | 168.3 | 8.43 | 21.3974 | 668.3287 | 0.0031213
4102 | 1024.5 | 4180 | 0.05 | 0.5159 | 200 | 200 | 200 | 164.3 | 168.3 | 8.43 | 21.3942 | 668.1678 | 0.0031205
4103 | 1024.5 | 4180 | 0.05 | 0.5159 | 200 | 200 | 200 | 164.3 | 168.3 | 8.43 | 21.3911 | 668.007 | 0.0031198
4104 | 1024.5 | 4180 | 0.05 | 0.5159 | 200 | 200 | 200 | 164.3 | 168.3 | 8.43 | 21.388 | 667.8462 | 0.003119
4105 | 1024.5 | 4180 | 0.05 | 0.5159 | 200 | 200 | 200 | 164.3 | 168.3 | 8.43 | 21.3849 | 667.6855 | 0.0031183
4106 | 1024.5 | 4180 | 0.05 | 0.5159 | 200 | 200 | 200 | 164.3 | 168.3 | 8.43 | 21.3818 | 667.5248 | 0.0031175
4107 | 1024.5 | 4180 | 0.05 | 0.5159 | 200 | 200 | 200 | 164.3 | 168.3 | 8.43 | 21.3787 | 667.3641 | 0.0031168
4108 | 1024.5 | 4180 | 0.05 | 0.5159 | 200 | 200 | 200 | 164.3 | 168.3 | 8.43 | 21.3755 | 667.2034 | 0.003116
4109 | 1024.5 | 4180 | 0.05 | 0.5159 | 200 | 200 | 200 | 164.3 | 168.3 | 8.43 | 21.3724 | 667.0429 | 0.0031153
4110 | 1024.5 | 4180 | 0.05 | 0.5159 | 200 | 200 | 200 | 164.3 | 168.3 | 8.43 | 21.3693 | 666.8823 | 0.0031145
4111 | 1024.5 | 4180 | 0.05 | 0.5159 | 200 | 200 | 200 | 164.3 | 168.3 | 8.43 | 21.3662 | 666.7218 | 0.0031138
4112 | 1024.5 | 4180 | 0.05 | 0.5159 | 200 | 200 | 200 | 164.3 | 168.3 | 8.43 | 21.3631 | 666.5613 | 0.003113
4113 | 1024.5 | 4180 | 0.05 | 0.5159 | 200 | 200 | 200 | 164.3 | 168.3 | 8.43 | 21.36 | 666.4008 | 0.0031123
4114 | 1024.5 | 4180 | 0.05 | 0.5159 | 200 | 200 | 200 | 164.3 | 168.3 | 8.43 | 21.3569 | 666.2404 | 0.0031115
4115 | 1024.5 | 4180 | 0.05 | 0.5159 | 200 | 200 | 200 | 164.3 | 168.3 | 8.43 | 21.3537 | 666.0801 | 0.0031108
4116 | 1024.5 | 4180 | 0.05 | 0.5159 | 200 | 200 | 200 | 164.3 | 168.3 | 8.43 | 21.3506 | 665.9198 | 0.00311
4117 | 1024.5 | 4180 | 0.05 | 0.5159 | 200 | 200 | 200 | 164.3 | 168.3 | 8.43 | 21.3475 | 665.7595 | 0.0031093
4118 | 1024.5 | 4180 | 0.05 | 0.5159 | 200 | 200 | 200 | 164.3 | 168.3 | 8.43 | 21.3444 | 665.5992 | 0.0031085
4119 | 1024.5 | 4180 | 0.05 | 0.5159 | 200 | 200 | 200 | 164.3 | 168.3 | 8.43 | 21.3413 | 665.439 | 0.0031078
4120 | 1024.5 | 4180 | 0.05 | 0.5159 | 200 | 200 | 200 | 164.3 | 168.3 | 8.43 | 21.3382 | 665.2788 | 0.003107
4121 | 1024.5 | 4180 | 0.05 | 0.5159 | 200 | 200 | 200 | 164.3 | 168.3 | 8.43 | 21.3351 | 665.1187 | 0.0031063
4122 | 1024.5 | 4180 | 0.05 | 0.5159 | 200 | 200 | 200 | 164.3 | 168.3 | 8.43 | 21.332 | 664.9586 | 0.0031055
4123 | 1024.5 | 4180 | 0.05 | 0.5159 | 200 | 200 | 200 | 164.3 | 168.3 | 8.43 | 21.3289 | 664.7985 | 0.0031048
4124 | 1024.5 | 4180 | 0.05 | 0.5159 | 200 | 200 | 200 | 164.3 | 168.3 | 8.43 | 21.3258 | 664.6385 | 0.003104
4125 | 1024.5 | 4180 | 0.05 | 0.5159 | 200 | 200 | 200 | 164.3 | 168.3 | 8.43 | 21.3227 | 664.4785 | 0.0031033
4126 | 1024.5 | 4180 | 0.05 | 0.5159 | 200 | 200 | 200 | 164.3 | 168.3 | 8.43 | 21.3196 | 664.3186 | 0.0031025
4127 | 1024.5 | 4180 | 0.05 | 0.5159 | 200 | 200 | 200 | 164.3 | 168.3 | 8.43 | 21.3165 | 664.1587 | 0.0031018
4128 | 1024.5 | 4180 | 0.05 | 0.5159 | 200 | 200 | 200 | 164.3 | 168.3 | 8.43 | 21.3134 | 663.9988 | 0.0031011
4129 | 1024.5 | 4180 | 0.05 | 0.5159 | 200 | 200 | 200 | 164.3 | 168.3 | 8.43 | 21.3103 | 663.839 | 0.0031003
4130 | 1024.5 | 4180 | 0.05 | 0.5159 | 200 | 200 | 200 | 164.3 | 168.3 | 8.43 | 21.3072 | 663.6792 | 0.0030996
4131 | 1024.5 | 4180 | 0.05 | 0.5159 | 200 | 200 | 200 | 164.3 | 168.3 | 8.43 | 21.3041 | 663.5195 | 0.0030988
4132 | 1024.5 | 4180 | 0.05 | 0.5159 | 200 | 200 | 200 | 164.3 | 168.3 | 8.43 | 21.301 | 663.3598 | 0.0030981
4133 | 1024.5 | 4180 | 0.05 | 0.5159 | 200 | 200 | 200 | 164.3 | 168.3 | 8.43 | 21.2979 | 663.2001 | 0.0030973
4134 | 1024.5 | 4180 | 0.05 | 0.5159 | 200 | 200 | 200 | 164.3 | 168.3 | 8.43 | 21.2948 | 663.0405 | 0.0030966
4135 | 1024.5 | 4180 | 0.05 | 0.5159 | 200 | 200 | 200 | 164.3 | 168.3 | 8.43 | 21.2917 | 662.8809 | 0.0030958
4136 | 1024.5 | 4180 | 0.05 | 0.5159 | 200 | 200 | 200 | 164.3 | 168.3 | 8.43 | 21.2886 | 662.7213 | 0.0030951
4137 | 1024.5 | 4180 | 0.05 | 0.5159 | 200 | 200 | 200 | 164.3 | 168.3 | 8.43 | 21.2855 | 662.5618 | 0.0030943
4138 | 1024.5 | 4180 | 0.05 | 0.5159 | 200 | 200 | 200 | 164.3 | 168.3 | 8.43 | 21.2824 | 662.4023 | 0.0030936
4139 | 1024.5 | 4180 | 0.05 | 0.5159 | 200 | 200 | 200 | 164.3 | 168.3 | 8.43 | 21.2793 | 662.2429 | 0.0030929
4140 | 1024.5 | 4180 | 0.05 | 0.5159 | 200 | 200 | 200 | 164.3 | 168.3 | 8.43 | 21.2762 | 662.0835 | 0.0030921
4141 | 1024.5 | 4180 | 0.05 | 0.5159 | 200 | 200 | 200 | 164.3 | 168.3 | 8.43 | 21.2731 | 661.9241 | 0.0030914
4142 | 1024.5 | 4180 | 0.05 | 0.5159 | 200 | 200 | 200 | 164.3 | 168.3 | 8.43 | 21.27 | 661.7648 | 0.0030906
4143 | 1024.5 | 4180 | 0.05 | 0.5159 | 200 | 200 | 200 | 164.3 | 168.3 | 8.43 | 21.2669 | 661.6055 | 0.0030899
4144 | 1024.5 | 4180 | 0.05 | 0.5159 | 200 | 200 | 200 | 164.3 | 168.3 | 8.43 | 21.2638 | 661.4462 | 0.0030891
4145 | 1024.5 | 4180 | 0.05 | 0.5159 | 200 | 200 | 200 | 164.3 | 168.3 | 8.43 | 21.2607 | 661.287 | 0.0030884
4146 | 1024.5 | 4180 | 0.05 | 0.5159 | 200 | 200 | 200 | 164.3 | 168.3 | 8.43 | 21.2577 | 661.1278 | 0.0030876
4147 | 1024.5 | 4180 | 0.05 | 0.5159 | 200 | 200 | 200 | 164.3 | 168.3 | 8.43 | 21.2546 | 660.9687 | 0.0030869
4148 | 1024.5 | 4180 | 0.05 | 0.5159 | 200 | 200 | 200 | 164.3 | 168.3 | 8.43 | 21.2515 | 660.8096 | 0.0030862
4149 | 1024.5 | 4180 | 0.05 | 0.5159 | 200 | 200 | 200 | 164.3 | 168.3 | 8.43 | 21.2484 | 660.6506 | 0.0030854
4150 | 1024.5 | 4180 | 0.05 | 0.5159 | 200 | 200 | 200 | 164.3 | 168.3 | 8.43 | 21.2453 | 660.4915 | 0.0030847
4151 | 1024.5 | 4180 | 0.05 | 0.5159 | 200 | 200 | 200 | 164.3 | 168.3 | 8.43 | 21.2422 | 660.3326 | 0.0030839
4152 | 1024.5 | 4180 | 0.05 | 0.5159 | 200 | 200 | 200 | 164.3 | 168.3 | 8.43 | 21.2391 | 660.1736 | 0.0030832
4153 | 1024.5 | 4180 | 0.05 | 0.5159 | 200 | 200 | 200 | 164.3 | 168.3 | 8.43 | 21.2361 | 660.0147 | 0.0030824
4154 | 1024.5 | 4180 | 0.05 | 0.5159 | 200 | 200 | 200 | 164.3 | 168.3 | 8.43 | 21.233 | 659.8558 | 0.0030817
4155 | 1024.5 | 4180 | 0.05 | 0.5159 | 200 | 200 | 200 | 164.3 | 168.3 | 8.43 | 21.2299 | 659.697 | 0.003081
4156 | 1024.5 | 4180 | 0.05 | 0.5159 | 200 | 200 | 200 | 164.3 | 168.3 | 8.43 | 21.2268 | 659.5382 | 0.0030802
4157 | 1024.5 | 4180 | 0.05 | 0.5159 | 200 | 200 | 200 | 164.3 | 168.3 | 8.43 | 21.2237 | 659.3795 | 0.0030795
4158 | 1024.5 | 4180 | 0.05 | 0.5159 | 200 | 200 | 200 | 164.3 | 168.3 | 8.43 | 21.2206 | 659.2208 | 0.0030787
4159 | 1024.5 | 4180 | 0.05 | 0.5159 | 200 | 200 | 200 | 164.3 | 168.3 | 8.43 | 21.2176 | 659.0621 | 0.003078
4160 | 1024.5 | 4180 | 0.05 | 0.5159 | 200 | 200 | 200 | 164.3 | 168.3 | 8.43 | 21.2145 | 658.9034 | 0.0030773
4161 | 1024.5 | 4180 | 0.05 | 0.5159 | 200 | 200 | 200 | 164.3 | 168.3 | 8.43 | 21.2114 | 658.7448 | 0.0030765
4162 | 1024.5 | 4180 | 0.05 | 0.5159 | 200 | 200 | 200 | 164.3 | 168.3 | 8.43 | 21.2083 | 658.5863 | 0.0030758
4163 | 1024.5 | 4180 | 0.05 | 0.5159 | 200 | 200 | 200 | 164.3 | 168.3 | 8.43 | 21.2053 | 658.4278 | 0.003075
4164 | 1024.5 | 4180 | 0.05 | 0.5159 | 200 | 200 | 200 | 164.3 | 168.3 | 8.43 | 21.2022 | 658.2693 | 0.0030743
4165 | 1024.5 | 4180 | 0.05 | 0.5159 | 200 | 200 | 200 | 164.3 | 168.3 | 8.43 | 21.1991 | 658.1108 | 0.0030736
4166 | 1024.5 | 4180 | 0.05 | 0.5159 | 200 | 200 | 200 | 164.3 | 168.3 | 8.43 | 21.196 | 657.9524 | 0.0030728
4167 | 1024.5 | 4180 | 0.05 | 0.5159 | 200 | 200 | 200 | 164.3 | 168.3 | 8.43 | 21.193 | 657.794 | 0.0030721
4168 | 1024.5 | 4180 | 0.05 | 0.5159 | 200 | 200 | 200 | 164.3 | 168.3 | 8.43 | 21.1899 | 657.6357 | 0.0030713
4169 | 1024.5 | 4180 | 0.05 | 0.5159 | 200 | 200 | 200 | 164.3 | 168.3 | 8.43 | 21.1868 | 657.4774 | 0.0030706
4170 | 1024.5 | 4180 | 0.05 | 0.5159 | 200 | 200 | 200 | 164.3 | 168.3 | 8.43 | 21.1838 | 657.3192 | 0.0030699
4171 | 1024.5 | 4180 | 0.05 | 0.5159 | 200 | 200 | 200 | 164.3 | 168.3 | 8.43 | 21.1807 | 657.1609 | 0.0030691
4172 | 1024.5 | 4180 | 0.05 | 0.5159 | 200 | 200 | 200 | 164.3 | 168.3 | 8.43 | 21.1776 | 657.0028 | 0.0030684
4173 | 1024.5 | 4180 | 0.05 | 0.5159 | 200 | 200 | 200 | 164.3 | 168.3 | 8.43 | 21.1745 | 656.8446 | 0.0030676
4174 | 1024.5 | 4180 | 0.05 | 0.5159 | 200 | 200 | 200 | 164.3 | 168.3 | 8.43 | 21.1715 | 656.6865 | 0.0030669
4175 | 1024.5 | 4180 | 0.05 | 0.5159 | 200 | 200 | 200 | 164.3 | 168.3 | 8.43 | 21.1684 | 656.5285 | 0.0030662
4176 | 1024.5 | 4180 | 0.05 | 0.5159 | 200 | 200 | 200 | 164.3 | 168.3 | 8.43 | 21.1653 | 656.3704 | 0.0030654
4177 | 1024.5 | 4180 | 0.05 | 0.5159 | 200 | 200 | 200 | 164.3 | 168.3 | 8.43 | 21.1623 | 656.2124 | 0.0030647
4178 | 1024.5 | 4180 | 0.05 | 0.5159 | 200 | 200 | 200 | 164.3 | 168.3 | 8.43 | 21.1592 | 656.0545 | 0.0030639
4179 | 1024.5 | 4180 | 0.05 | 0.5159 | 200 | 200 | 200 | 164.3 | 168.3 | 8.43 | 21.1562 | 655.8966 | 0.0030632
4180 | 1024.5 | 4180 | 0.05 | 0.5159 | 200 | 200 | 200 | 164.3 | 168.3 | 8.43 | 21.1531 | 655.7387 | 0.0030625
4181 | 1024.5 | 4180 | 0.05 | 0.5159 | 200 | 200 | 200 | 164.3 | 168.3 | 8.43 | 21.15 | 655.5809 | 0.0030617
4182 | 1024.5 | 4180 | 0.05 | 0.5159 | 200 | 200 | 200 | 164.3 | 168.3 | 8.43 | 21.147 | 655.4231 | 0.003061
4183 | 1024.5 | 4180 | 0.05 | 0.5159 | 200 | 200 | 200 | 164.3 | 168.3 | 8.43 | 21.1439 | 655.2653 | 0.0030603
4184 | 1024.5 | 4180 | 0.05 | 0.5159 | 200 | 200 | 200 | 164.3 | 168.3 | 8.43 | 21.1408 | 655.1076 | 0.0030595
4185 | 1024.5 | 4180 | 0.05 | 0.5159 | 200 | 200 | 200 | 164.3 | 168.3 | 8.43 | 21.1378 | 654.9499 | 0.0030588
4186 | 1024.5 | 4180 | 0.05 | 0.5159 | 200 | 200 | 200 | 164.3 | 168.3 | 8.43 | 21.1347 | 654.7922 | 0.0030581
4187 | 1024.5 | 4180 | 0.05 | 0.5159 | 200 | 200 | 200 | 164.3 | 168.3 | 8.43 | 21.1317 | 654.6346 | 0.0030573
4188 | 1024.5 | 4180 | 0.05 | 0.5159 | 200 | 200 | 200 | 164.3 | 168.3 | 8.43 | 21.1286 | 654.4771 | 0.0030566
4189 | 1024.5 | 4180 | 0.05 | 0.5159 | 200 | 200 | 200 | 164.3 | 168.3 | 8.43 | 21.1256 | 654.3195 | 0.0030558
4190 | 1024.5 | 4180 | 0.05 | 0.5159 | 200 | 200 | 200 | 164.3 | 168.3 | 8.43 | 21.1225 | 654.162 | 0.0030551
4191 | 1024.5 | 4180 | 0.05 | 0.5159 | 200 | 200 | 200 | 164.3 | 168.3 | 8.43 | 21.1194 | 654.0046 | 0.0030544
4192 | 1024.5 | 4180 | 0.05 | 0.5159 | 200 | 200 | 200 | 164.3 | 168.3 | 8.43 | 21.1164 | 653.8471 | 0.0030536
4193 | 1024.5 | 4180 | 0.05 | 0.5159 | 200 | 200 | 200 | 164.3 | 168.3 | 8.43 | 21.1133 | 653.6898 | 0.0030529
4194 | 1024.5 | 4180 | 0.05 | 0.5159 | 200 | 200 | 200 | 164.3 | 168.3 | 8.43 | 21.1103 | 653.5324 | 0.0030522
4195 | 1024.5 | 4180 | 0.05 | 0.5159 | 200 | 200 | 200 | 164.3 | 168.3 | 8.43 | 21.1072 | 653.3751 | 0.0030514
4196 | 1024.5 | 4180 | 0.05 | 0.5159 | 200 | 200 | 200 | 164.3 | 168.3 | 8.43 | 21.1042 | 653.2178 | 0.0030507
4197 | 1024.5 | 4180 | 0.05 | 0.5159 | 200 | 200 | 200 | 164.3 | 168.3 | 8.43 | 21.1011 | 653.0606 | 0.00305
4198 | 1024.5 | 4180 | 0.05 | 0.5159 | 200 | 200 | 200 | 164.3 | 168.3 | 8.43 | 21.0981 | 652.9034 | 0.0030492
4199 | 1024.5 | 4180 | 0.05 | 0.5159 | 200 | 200 | 200 | 164.3 | 168.3 | 8.43 | 21.095 | 652.7463 | 0.0030485
4200 | 1024.5 | 4180 | 0.05 | 0.5159 | 200 | 200 | 200 | 164.3 | 168.3 | 8.43 | 21.092 | 652.5891 | 0.0030478
4201 | 1024.5 | 4180 | 0.05 | 0.5159 | 200 | 200 | 200 | 164.3 | 168.3 | 8.43 | 21.0889 | 652.4321 | 0.003047
4202 | 1024.5 | 4180 | 0.05 | 0.5159 | 200 | 200 | 200 | 164.3 | 168.3 | 8.43 | 21.0859 | 652.275 | 0.0030463
4203 | 1024.5 | 4180 | 0.05 | 0.5159 | 200 | 200 | 200 | 164.3 | 168.3 | 8.43 | 21.0828 | 652.118 | 0.0030456
4204 | 1024.5 | 4180 | 0.05 | 0.5159 | 200 | 200 | 200 | 164.3 | 168.3 | 8.43 | 21.0798 | 651.9611 | 0.0030448
4205 | 1024.5 | 4180 | 0.05 | 0.5159 | 200 | 200 | 200 | 164.3 | 168.3 | 8.43 | 21.0767 | 651.8041 | 0.0030441
4206 | 1024.5 | 4180 | 0.05 | 0.5159 | 200 | 200 | 200 | 164.3 | 168.3 | 8.43 | 21.0737 | 651.6472 | 0.0030434
4207 | 1024.5 | 4180 | 0.05 | 0.5159 | 200 | 200 | 200 | 164.3 | 168.3 | 8.43 | 21.0707 | 651.4904 | 0.0030426
4208 | 1024.5 | 4180 | 0.05 | 0.5159 | 200 | 200 | 200 | 164.3 | 168.3 | 8.43 | 21.0676 | 651.3336 | 0.0030419
4209 | 1024.5 | 4180 | 0.05 | 0.5159 | 200 | 200 | 200 | 164.3 | 168.3 | 8.43 | 21.0646 | 651.1768 | 0.0030412
4210 | 1024.5 | 4180 | 0.05 | 0.5159 | 200 | 200 | 200 | 164.3 | 168.3 | 8.43 | 21.0615 | 651.0201 | 0.0030404
4211 | 1024.5 | 4180 | 0.05 | 0.5159 | 200 | 200 | 200 | 164.3 | 168.3 | 8.43 | 21.0585 | 650.8633 | 0.0030397
4212 | 1024.5 | 4180 | 0.05 | 0.5159 | 200 | 200 | 200 | 164.3 | 168.3 | 8.43 | 21.0555 | 650.7067 | 0.003039
4213 | 1024.5 | 4180 | 0.05 | 0.5159 | 200 | 200 | 200 | 164.3 | 168.3 | 8.43 | 21.0524 | 650.5501 | 0.0030382
4214 | 1024.5 | 4180 | 0.05 | 0.5159 | 200 | 200 | 200 | 164.3 | 168.3 | 8.43 | 21.0494 | 650.3935 | 0.0030375
4215 | 1024.5 | 4180 | 0.05 | 0.5159 | 200 | 200 | 200 | 164.3 | 168.3 | 8.43 | 21.0463 | 650.2369 | 0.0030368
4216 | 1024.5 | 4180 | 0.05 | 0.5159 | 200 | 200 | 200 | 164.3 | 168.3 | 8.43 | 21.0433 | 650.0804 | 0.003036
4217 | 1024.5 | 4180 | 0.05 | 0.5159 | 200 | 200 | 200 | 164.3 | 168.3 | 8.43 | 21.0403 | 649.9239 | 0.0030353
4218 | 1024.5 | 4180 | 0.05 | 0.5159 | 200 | 200 | 200 | 164.3 | 168.3 | 8.43 | 21.0372 | 649.7675 | 0.0030346
4219 | 1024.5 | 4180 | 0.05 | 0.5159 | 200 | 200 | 200 | 164.3 | 168.3 | 8.43 | 21.0342 | 649.6111 | 0.0030339
4220 | 1024.5 | 4180 | 0.05 | 0.5159 | 200 | 200 | 200 | 164.3 | 168.3 | 8.43 | 21.0312 | 649.4547 | 0.0030331
4221 | 1024.5 | 4180 | 0.05 | 0.5159 | 200 | 200 | 200 | 164.3 | 168.3 | 8.43 | 21.0281 | 649.2984 | 0.0030324
4222 | 1024.5 | 4180 | 0.05 | 0.5159 | 200 | 200 | 200 | 164.3 | 168.3 | 8.43 | 21.0251 | 649.1421 | 0.0030317
4223 | 1024.5 | 4180 | 0.05 | 0.5159 | 200 | 200 | 200 | 164.3 | 168.3 | 8.43 | 21.0221 | 648.9859 | 0.0030309
4224 | 1024.5 | 4180 | 0.05 | 0.5159 | 200 | 200 | 200 | 164.3 | 168.3 | 8.43 | 21.019 | 648.8297 | 0.0030302
4225 | 1024.5 | 4180 | 0.05 | 0.5159 | 200 | 200 | 200 | 164.3 | 168.3 | 8.43 | 21.016 | 648.6735 | 0.0030295
4226 | 1024.5 | 4180 | 0.05 | 0.5159 | 200 | 200 | 200 | 164.3 | 168.3 | 8.43 | 21.013 | 648.5173 | 0.0030287
4227 | 1024.5 | 4180 | 0.05 | 0.5159 | 200 | 200 | 200 | 164.3 | 168.3 | 8.43 | 21.0099 | 648.3612 | 0.003028
4228 | 1024.5 | 4180 | 0.05 | 0.5159 | 200 | 200 | 200 | 164.3 | 168.3 | 8.43 | 21.0069 | 648.2052 | 0.0030273
4229 | 1024.5 | 4180 | 0.05 | 0.5159 | 200 | 200 | 200 | 164.3 | 168.3 | 8.43 | 21.0039 | 648.0492 | 0.0030266
4230 | 1024.5 | 4180 | 0.05 | 0.5159 | 200 | 200 | 200 | 164.3 | 168.3 | 8.43 | 21.0009 | 647.8932 | 0.0030258
4231 | 1024.5 | 4180 | 0.05 | 0.5159 | 200 | 200 | 200 | 164.3 | 168.3 | 8.43 | 20.9978 | 647.7372 | 0.0030251
4232 | 1024.5 | 4180 | 0.05 | 0.5159 | 200 | 200 | 200 | 164.3 | 168.3 | 8.43 | 20.9948 | 647.5813 | 0.0030244
4233 | 1024.5 | 4180 | 0.05 | 0.5159 | 200 | 200 | 200 | 164.3 | 168.3 | 8.43 | 20.9918 | 647.4254 | 0.0030236
4234 | 1024.5 | 4180 | 0.05 | 0.5159 | 200 | 200 | 200 | 164.3 | 168.3 | 8.43 | 20.9888 | 647.2696 | 0.0030229
4235 | 1024.5 | 4180 | 0.05 | 0.5159 | 200 | 200 | 200 | 164.3 | 168.3 | 8.43 | 20.9857 | 647.1138 | 0.0030222
4236 | 1024.5 | 4180 | 0.05 | 0.5159 | 200 | 200 | 200 | 164.3 | 168.3 | 8.43 | 20.9827 | 646.958 | 0.0030215
4237 | 1024.5 | 4180 | 0.05 | 0.5159 | 200 | 200 | 200 | 164.3 | 168.3 | 8.43 | 20.9797 | 646.8023 | 0.0030207
4238 | 1024.5 | 4180 | 0.05 | 0.5159 | 200 | 200 | 200 | 164.3 | 168.3 | 8.43 | 20.9767 | 646.6466 | 0.00302
4239 | 1024.5 | 4180 | 0.05 | 0.5159 | 200 | 200 | 200 | 164.3 | 168.3 | 8.43 | 20.9737 | 646.491 | 0.0030193
4240 | 1024.5 | 4180 | 0.05 | 0.5159 | 200 | 200 | 200 | 164.3 | 168.3 | 8.43 | 20.9706 | 646.3354 | 0.0030186
4241 | 1024.5 | 4180 | 0.05 | 0.5159 | 200 | 200 | 200 | 164.3 | 168.3 | 8.43 | 20.9676 | 646.1798 | 0.0030178
4242 | 1024.5 | 4180 | 0.05 | 0.5159 | 200 | 200 | 200 | 164.3 | 168.3 | 8.43 | 20.9646 | 646.0243 | 0.0030171
4243 | 1024.5 | 4180 | 0.05 | 0.5159 | 200 | 200 | 200 | 164.3 | 168.3 | 8.43 | 20.9616 | 645.8688 | 0.0030164
4244 | 1024.5 | 4180 | 0.05 | 0.5159 | 200 | 200 | 200 | 164.3 | 168.3 | 8.43 | 20.9586 | 645.7133 | 0.0030157
4245 | 1024.5 | 4180 | 0.05 | 0.5159 | 200 | 200 | 200 | 164.3 | 168.3 | 8.43 | 20.9556 | 645.5579 | 0.0030149
4246 | 1024.5 | 4180 | 0.05 | 0.5159 | 200 | 200 | 200 | 164.3 | 168.3 | 8.43 | 20.9525 | 645.4025 | 0.0030142
4247 | 1024.5 | 4180 | 0.05 | 0.5159 | 200 | 200 | 200 | 164.3 | 168.3 | 8.43 | 20.9495 | 645.2471 | 0.0030135
4248 | 1024.5 | 4180 | 0.05 | 0.5159 | 200 | 200 | 200 | 164.3 | 168.3 | 8.43 | 20.9465 | 645.0918 | 0.0030128
4249 | 1024.5 | 4180 | 0.05 | 0.5159 | 200 | 200 | 200 | 164.3 | 168.3 | 8.43 | 20.9435 | 644.9365 | 0.003012
4250 | 1024.5 | 4180 | 0.05 | 0.5159 | 200 | 200 | 200 | 164.3 | 168.3 | 8.43 | 20.9405 | 644.7813 | 0.0030113
4251 | 1024.5 | 4180 | 0.05 | 0.5159 | 200 | 200 | 200 | 164.3 | 168.3 | 8.43 | 20.9375 | 644.6261 | 0.0030106
4252 | 1024.5 | 4180 | 0.05 | 0.5159 | 200 | 200 | 200 | 164.3 | 168.3 | 8.43 | 20.9345 | 644.4709 | 0.0030099
4253 | 1024.5 | 4180 | 0.05 | 0.5159 | 200 | 200 | 200 | 164.3 | 168.3 | 8.43 | 20.9315 | 644.3158 | 0.0030091
4254 | 1024.5 | 4180 | 0.05 | 0.5159 | 200 | 200 | 200 | 164.3 | 168.3 | 8.43 | 20.9284 | 644.1607 | 0.0030084
4255 | 1024.5 | 4180 | 0.05 | 0.5159 | 200 | 200 | 200 | 164.3 | 168.3 | 8.43 | 20.9254 | 644.0057 | 0.0030077
4256 | 1024.5 | 4180 | 0.05 | 0.5159 | 200 | 200 | 200 | 164.3 | 168.3 | 8.43 | 20.9224 | 643.8507 | 0.003007
4257 | 1024.5 | 4180 | 0.05 | 0.5159 | 200 | 200 | 200 | 164.3 | 168.3 | 8.43 | 20.9194 | 643.6957 | 0.0030062
4258 | 1024.5 | 4180 | 0.05 | 0.5159 | 200 | 200 | 200 | 164.3 | 168.3 | 8.43 | 20.9164 | 643.5407 | 0.0030055
4259 | 1024.5 | 4180 | 0.05 | 0.5159 | 200 | 200 | 200 | 164.3 | 168.3 | 8.43 | 20.9134 | 643.3858 | 0.0030048
4260 | 1024.5 | 4180 | 0.05 | 0.5159 | 200 | 200 | 200 | 164.3 | 168.3 | 8.43 | 20.9104 | 643.231 | 0.0030041
4261 | 1024.5 | 4180 | 0.05 | 0.5159 | 200 | 200 | 200 | 164.3 | 168.3 | 8.43 | 20.9074 | 643.0762 | 0.0030033
4262 | 1024.5 | 4180 | 0.05 | 0.5159 | 200 | 200 | 200 | 164.3 | 168.3 | 8.43 | 20.9044 | 642.9214 | 0.0030026
4263 | 1024.5 | 4180 | 0.05 | 0.5159 | 200 | 200 | 200 | 164.3 | 168.3 | 8.43 | 20.9014 | 642.7666 | 0.0030019
4264 | 1024.5 | 4180 | 0.05 | 0.5159 | 200 | 200 | 200 | 164.3 | 168.3 | 8.43 | 20.8984 | 642.6119 | 0.0030012
4265 | 1024.5 | 4180 | 0.05 | 0.5159 | 200 | 200 | 200 | 164.3 | 168.3 | 8.43 | 20.8954 | 642.4572 | 0.0030004
4266 | 1024.5 | 4180 | 0.05 | 0.5159 | 200 | 200 | 200 | 164.3 | 168.3 | 8.43 | 20.8924 | 642.3026 | 0.0029997
4267 | 1024.5 | 4180 | 0.05 | 0.5159 | 200 | 200 | 200 | 164.3 | 168.3 | 8.43 | 20.8894 | 642.148 | 0.002999
4268 | 1024.5 | 4180 | 0.05 | 0.5159 | 200 | 200 | 200 | 164.3 | 168.3 | 8.43 | 20.8864 | 641.9934 | 0.0029983
4269 | 1024.5 | 4180 | 0.05 | 0.5159 | 200 | 200 | 200 | 164.3 | 168.3 | 8.43 | 20.8834 | 641.8389 | 0.0029976
4270 | 1024.5 | 4180 | 0.05 | 0.5159 | 200 | 200 | 200 | 164.3 | 168.3 | 8.43 | 20.8804 | 641.6844 | 0.0029968
4271 | 1024.5 | 4180 | 0.05 | 0.5159 | 200 | 200 | 200 | 164.3 | 168.3 | 8.43 | 20.8774 | 641.5299 | 0.0029961
4272 | 1024.5 | 4180 | 0.05 | 0.5159 | 200 | 200 | 200 | 164.3 | 168.3 | 8.43 | 20.8744 | 641.3755 | 0.0029954
4273 | 1024.5 | 4180 | 0.05 | 0.5159 | 200 | 200 | 200 | 164.3 | 168.3 | 8.43 | 20.8714 | 641.2211 | 0.0029947
4274 | 1024.5 | 4180 | 0.05 | 0.5159 | 200 | 200 | 200 | 164.3 | 168.3 | 8.43 | 20.8684 | 641.0668 | 0.002994
4275 | 1024.5 | 4180 | 0.05 | 0.5159 | 200 | 200 | 200 | 164.3 | 168.3 | 8.43 | 20.8654 | 640.9125 | 0.0029932
4276 | 1024.5 | 4180 | 0.05 | 0.5159 | 200 | 200 | 200 | 164.3 | 168.3 | 8.43 | 20.8624 | 640.7582 | 0.0029925
4277 | 1024.5 | 4180 | 0.05 | 0.5159 | 200 | 200 | 200 | 164.3 | 168.3 | 8.43 | 20.8594 | 640.604 | 0.0029918
4278 | 1024.5 | 4180 | 0.05 | 0.5159 | 200 | 200 | 200 | 164.3 | 168.3 | 8.43 | 20.8564 | 640.4498 | 0.0029911
4279 | 1024.5 | 4180 | 0.05 | 0.5159 | 200 | 200 | 200 | 164.3 | 168.3 | 8.43 | 20.8535 | 640.2956 | 0.0029904
4280 | 1024.5 | 4180 | 0.05 | 0.5159 | 200 | 200 | 200 | 164.3 | 168.3 | 8.43 | 20.8505 | 640.1415 | 0.0029896
4281 | 1024.5 | 4180 | 0.05 | 0.5159 | 200 | 200 | 200 | 164.3 | 168.3 | 8.43 | 20.8475 | 639.9874 | 0.0029889
4282 | 1024.5 | 4180 | 0.05 | 0.5159 | 200 | 200 | 200 | 164.3 | 168.3 | 8.43 | 20.8445 | 639.8334 | 0.0029882
4283 | 1024.5 | 4180 | 0.05 | 0.5159 | 200 | 200 | 200 | 164.3 | 168.3 | 8.43 | 20.8415 | 639.6794 | 0.0029875
4284 | 1024.5 | 4180 | 0.05 | 0.5159 | 200 | 200 | 200 | 164.3 | 168.3 | 8.43 | 20.8385 | 639.5254 | 0.0029868
4285 | 1024.5 | 4180 | 0.05 | 0.5159 | 200 | 200 | 200 | 164.3 | 168.3 | 8.43 | 20.8355 | 639.3715 | 0.002986
4286 | 1024.5 | 4180 | 0.05 | 0.5159 | 200 | 200 | 200 | 164.3 | 168.3 | 8.43 | 20.8325 | 639.2176 | 0.0029853
4287 | 1024.5 | 4180 | 0.05 | 0.5159 | 200 | 200 | 200 | 164.3 | 168.3 | 8.43 | 20.8295 | 639.0637 | 0.0029846
4288 | 1024.5 | 4180 | 0.05 | 0.5159 | 200 | 200 | 200 | 164.3 | 168.3 | 8.43 | 20.8266 | 638.9099 | 0.0029839
4289 | 1024.5 | 4180 | 0.05 | 0.5159 | 200 | 200 | 200 | 164.3 | 168.3 | 8.43 | 20.8236 | 638.7561 | 0.0029832
4290 | 1024.5 | 4180 | 0.05 | 0.5159 | 200 | 200 | 200 | 164.3 | 168.3 | 8.43 | 20.8206 | 638.6023 | 0.0029824
4291 | 1024.5 | 4180 | 0.05 | 0.5159 | 200 | 200 | 200 | 164.3 | 168.3 | 8.43 | 20.8176 | 638.4486 | 0.0029817
4292 | 1024.5 | 4180 | 0.05 | 0.5159 | 200 | 200 | 200 | 164.3 | 168.3 | 8.43 | 20.8146 | 638.295 | 0.002981
4293 | 1024.5 | 4180 | 0.05 | 0.5159 | 200 | 200 | 200 | 164.3 | 168.3 | 8.43 | 20.8117 | 638.1413 | 0.0029803
4294 | 1024.5 | 4180 | 0.05 | 0.5159 | 200 | 200 | 200 | 164.3 | 168.3 | 8.43 | 20.8087 | 637.9877 | 0.0029796
4295 | 1024.5 | 4180 | 0.05 | 0.5159 | 200 | 200 | 200 | 164.3 | 168.3 | 8.43 | 20.8057 | 637.8341 | 0.0029789
4296 | 1024.5 | 4180 | 0.05 | 0.5159 | 200 | 200 | 200 | 164.3 | 168.3 | 8.43 | 20.8027 | 637.6806 | 0.0029781
4297 | 1024.5 | 4180 | 0.05 | 0.5159 | 200 | 200 | 200 | 164.3 | 168.3 | 8.43 | 20.7997 | 637.5271 | 0.0029774
4298 | 1024.5 | 4180 | 0.05 | 0.5159 | 200 | 200 | 200 | 164.3 | 168.3 | 8.43 | 20.7968 | 637.3737 | 0.0029767
4299 | 1024.5 | 4180 | 0.05 | 0.5159 | 200 | 200 | 200 | 164.3 | 168.3 | 8.43 | 20.7938 | 637.2203 | 0.002976
4300 | 1024.5 | 4180 | 0.05 | 0.5159 | 200 | 200 | 200 | 164.3 | 168.3 | 8.43 | 20.7908 | 637.0669 | 0.0029753
4301 | 1024.5 | 4180 | 0.05 | 0.5159 | 200 | 200 | 200 | 164.3 | 168.3 | 8.43 | 20.7878 | 636.9135 | 0.0029746
4302 | 1024.5 | 4180 | 0.05 | 0.5159 | 200 | 200 | 200 | 164.3 | 168.3 | 8.43 | 20.7849 | 636.7602 | 0.0029738
4303 | 1024.5 | 4180 | 0.05 | 0.5159 | 200 | 200 | 200 | 164.3 | 168.3 | 8.43 | 20.7819 | 636.607 | 0.0029731
4304 | 1024.5 | 4180 | 0.05 | 0.5159 | 200 | 200 | 200 | 164.3 | 168.3 | 8.43 | 20.7789 | 636.4537 | 0.0029724
4305 | 1024.5 | 4180 | 0.05 | 0.5159 | 200 | 200 | 200 | 164.3 | 168.3 | 8.43 | 20.7759 | 636.3005 | 0.0029717
4306 | 1024.5 | 4180 | 0.05 | 0.5159 | 200 | 200 | 200 | 164.3 | 168.3 | 8.43 | 20.773 | 636.1474 | 0.002971
4307 | 1024.5 | 4180 | 0.05 | 0.5159 | 200 | 200 | 200 | 164.3 | 168.3 | 8.43 | 20.77 | 635.9942 | 0.0029703
4308 | 1024.5 | 4180 | 0.05 | 0.5159 | 200 | 200 | 200 | 164.3 | 168.3 | 8.43 | 20.767 | 635.8412 | 0.0029695
4309 | 1024.5 | 4180 | 0.05 | 0.5159 | 200 | 200 | 200 | 164.3 | 168.3 | 8.43 | 20.7641 | 635.6881 | 0.0029688
4310 | 1024.5 | 4180 | 0.05 | 0.5159 | 200 | 200 | 200 | 164.3 | 168.3 | 8.43 | 20.7611 | 635.5351 | 0.0029681
4311 | 1024.5 | 4180 | 0.05 | 0.5159 | 200 | 200 | 200 | 164.3 | 168.3 | 8.43 | 20.7581 | 635.3821 | 0.0029674
4312 | 1024.5 | 4180 | 0.05 | 0.5159 | 200 | 200 | 200 | 164.3 | 168.3 | 8.43 | 20.7551 | 635.2292 | 0.0029667
4313 | 1024.5 | 4180 | 0.05 | 0.5159 | 200 | 200 | 200 | 164.3 | 168.3 | 8.43 | 20.7522 | 635.0763 | 0.002966
4314 | 1024.5 | 4180 | 0.05 | 0.5159 | 200 | 200 | 200 | 164.3 | 168.3 | 8.43 | 20.7492 | 634.9234 | 0.0029653
4315 | 1024.5 | 4180 | 0.05 | 0.5159 | 200 | 200 | 200 | 164.3 | 168.3 | 8.43 | 20.7463 | 634.7706 | 0.0029645
4316 | 1024.5 | 4180 | 0.05 | 0.5159 | 200 | 200 | 200 | 164.3 | 168.3 | 8.43 | 20.7433 | 634.6178 | 0.0029638
4317 | 1024.5 | 4180 | 0.05 | 0.5159 | 200 | 200 | 200 | 164.3 | 168.3 | 8.43 | 20.7403 | 634.4651 | 0.0029631
4318 | 1024.5 | 4180 | 0.05 | 0.5159 | 200 | 200 | 200 | 164.3 | 168.3 | 8.43 | 20.7374 | 634.3123 | 0.0029624
4319 | 1024.5 | 4180 | 0.05 | 0.5159 | 200 | 200 | 200 | 164.3 | 168.3 | 8.43 | 20.7344 | 634.1597 | 0.0029617
4320 | 1024.5 | 4180 | 0.05 | 0.5159 | 200 | 200 | 200 | 164.3 | 168.3 | 8.43 | 20.7314 | 634.007 | 0.002961
4321 | 1024.5 | 4180 | 0.05 | 0.5159 | 200 | 200 | 200 | 164.3 | 168.3 | 8.43 | 20.7285 | 633.8544 | 0.0029603
4322 | 1024.5 | 4180 | 0.05 | 0.5159 | 200 | 200 | 200 | 164.3 | 168.3 | 8.43 | 20.7255 | 633.7018 | 0.0029596
4323 | 1024.5 | 4180 | 0.05 | 0.5159 | 200 | 200 | 200 | 164.3 | 168.3 | 8.43 | 20.7226 | 633.5493 | 0.0029588
4324 | 1024.5 | 4180 | 0.05 | 0.5159 | 200 | 200 | 200 | 164.3 | 168.3 | 8.43 | 20.7196 | 633.3968 | 0.0029581
4325 | 1024.5 | 4180 | 0.05 | 0.5159 | 200 | 200 | 200 | 164.3 | 168.3 | 8.43 | 20.7166 | 633.2443 | 0.0029574
4326 | 1024.5 | 4180 | 0.05 | 0.5159 | 200 | 200 | 200 | 164.3 | 168.3 | 8.43 | 20.7137 | 633.0919 | 0.0029567
4327 | 1024.5 | 4180 | 0.05 | 0.5159 | 200 | 200 | 200 | 164.3 | 168.3 | 8.43 | 20.7107 | 632.9395 | 0.002956
4328 | 1024.5 | 4180 | 0.05 | 0.5159 | 200 | 200 | 200 | 164.3 | 168.3 | 8.43 | 20.7078 | 632.7872 | 0.0029553
4329 | 1024.5 | 4180 | 0.05 | 0.5159 | 200 | 200 | 200 | 164.3 | 168.3 | 8.43 | 20.7048 | 632.6349 | 0.0029546
4330 | 1024.5 | 4180 | 0.05 | 0.5159 | 200 | 200 | 200 | 164.3 | 168.3 | 8.43 | 20.7019 | 632.4826 | 0.0029539
4331 | 1024.5 | 4180 | 0.05 | 0.5159 | 200 | 200 | 200 | 164.3 | 168.3 | 8.43 | 20.6989 | 632.3304 | 0.0029532
4332 | 1024.5 | 4180 | 0.05 | 0.5159 | 200 | 200 | 200 | 164.3 | 168.3 | 8.43 | 20.696 | 632.1782 | 0.0029524
4333 | 1024.5 | 4180 | 0.05 | 0.5159 | 200 | 200 | 200 | 164.3 | 168.3 | 8.43 | 20.693 | 632.026 | 0.0029517
4334 | 1024.5 | 4180 | 0.05 | 0.5159 | 200 | 200 | 200 | 164.3 | 168.3 | 8.43 | 20.69 | 631.8739 | 0.002951
4335 | 1024.5 | 4180 | 0.05 | 0.5159 | 200 | 200 | 200 | 164.3 | 168.3 | 8.43 | 20.6871 | 631.7218 | 0.0029503
4336 | 1024.5 | 4180 | 0.05 | 0.5159 | 200 | 200 | 200 | 164.3 | 168.3 | 8.43 | 20.6841 | 631.5697 | 0.0029496
4337 | 1024.5 | 4180 | 0.05 | 0.5159 | 200 | 200 | 200 | 164.3 | 168.3 | 8.43 | 20.6812 | 631.4177 | 0.0029489
4338 | 1024.5 | 4180 | 0.05 | 0.5159 | 200 | 200 | 200 | 164.3 | 168.3 | 8.43 | 20.6782 | 631.2657 | 0.0029482
4339 | 1024.5 | 4180 | 0.05 | 0.5159 | 200 | 200 | 200 | 164.3 | 168.3 | 8.43 | 20.6753 | 631.1138 | 0.0029475
4340 | 1024.5 | 4180 | 0.05 | 0.5159 | 200 | 200 | 200 | 164.3 | 168.3 | 8.43 | 20.6724 | 630.9618 | 0.0029468
4341 | 1024.5 | 4180 | 0.05 | 0.5159 | 200 | 200 | 200 | 164.3 | 168.3 | 8.43 | 20.6694 | 630.81 | 0.0029461
4342 | 1024.5 | 4180 | 0.05 | 0.5159 | 200 | 200 | 200 | 164.3 | 168.3 | 8.43 | 20.6665 | 630.6581 | 0.0029453
4343 | 1024.5 | 4180 | 0.05 | 0.5159 | 200 | 200 | 200 | 164.3 | 168.3 | 8.43 | 20.6635 | 630.5063 | 0.0029446
4344 | 1024.5 | 4180 | 0.05 | 0.5159 | 200 | 200 | 200 | 164.3 | 168.3 | 8.43 | 20.6606 | 630.3546 | 0.0029439
4345 | 1024.5 | 4180 | 0.05 | 0.5159 | 200 | 200 | 200 | 164.3 | 168.3 | 8.43 | 20.6576 | 630.2028 | 0.0029432
4346 | 1024.5 | 4180 | 0.05 | 0.5159 | 200 | 200 | 200 | 164.3 | 168.3 | 8.43 | 20.6547 | 630.0511 | 0.0029425
4347 | 1024.5 | 4180 | 0.05 | 0.5159 | 200 | 200 | 200 | 164.3 | 168.3 | 8.43 | 20.6517 | 629.8995 | 0.0029418
4348 | 1024.5 | 4180 | 0.05 | 0.5159 | 200 | 200 | 200 | 164.3 | 168.3 | 8.43 | 20.6488 | 629.7479 | 0.0029411
4349 | 1024.5 | 4180 | 0.05 | 0.5159 | 200 | 200 | 200 | 164.3 | 168.3 | 8.43 | 20.6459 | 629.5963 | 0.0029404
4350 | 1024.5 | 4180 | 0.05 | 0.5159 | 200 | 200 | 200 | 164.3 | 168.3 | 8.43 | 20.6429 | 629.4447 | 0.0029397
4351 | 1024.5 | 4180 | 0.05 | 0.5159 | 200 | 200 | 200 | 164.3 | 168.3 | 8.43 | 20.64 | 629.2932 | 0.002939
4352 | 1024.5 | 4180 | 0.05 | 0.5159 | 200 | 200 | 200 | 164.3 | 168.3 | 8.43 | 20.637 | 629.1418 | 0.0029383
4353 | 1024.5 | 4180 | 0.05 | 0.5159 | 200 | 200 | 200 | 164.3 | 168.3 | 8.43 | 20.6341 | 628.9903 | 0.0029376
4354 | 1024.5 | 4180 | 0.05 | 0.5159 | 200 | 200 | 200 | 164.3 | 168.3 | 8.43 | 20.6312 | 628.8389 | 0.0029368
4355 | 1024.5 | 4180 | 0.05 | 0.5159 | 200 | 200 | 200 | 164.3 | 168.3 | 8.43 | 20.6282 | 628.6876 | 0.0029361
4356 | 1024.5 | 4180 | 0.05 | 0.5159 | 200 | 200 | 200 | 164.3 | 168.3 | 8.43 | 20.6253 | 628.5362 | 0.0029354
4357 | 1024.5 | 4180 | 0.05 | 0.5159 | 200 | 200 | 200 | 164.3 | 168.3 | 8.43 | 20.6224 | 628.385 | 0.0029347
4358 | 1024.5 | 4180 | 0.05 | 0.5159 | 200 | 200 | 200 | 164.3 | 168.3 | 8.43 | 20.6194 | 628.2337 | 0.002934
4359 | 1024.5 | 4180 | 0.05 | 0.5159 | 200 | 200 | 200 | 164.3 | 168.3 | 8.43 | 20.6165 | 628.0825 | 0.0029333
4360 | 1024.5 | 4180 | 0.05 | 0.5159 | 200 | 200 | 200 | 164.3 | 168.3 | 8.43 | 20.6136 | 627.9313 | 0.0029326
4361 | 1024.5 | 4180 | 0.05 | 0.5159 | 200 | 200 | 200 | 164.3 | 168.3 | 8.43 | 20.6106 | 627.7802 | 0.0029319
4362 | 1024.5 | 4180 | 0.05 | 0.5159 | 200 | 200 | 200 | 164.3 | 168.3 | 8.43 | 20.6077 | 627.629 | 0.0029312
4363 | 1024.5 | 4180 | 0.05 | 0.5159 | 200 | 200 | 200 | 164.3 | 168.3 | 8.43 | 20.6048 | 627.478 | 0.0029305
4364 | 1024.5 | 4180 | 0.05 | 0.5159 | 200 | 200 | 200 | 164.3 | 168.3 | 8.43 | 20.6018 | 627.3269 | 0.0029298
4365 | 1024.5 | 4180 | 0.05 | 0.5159 | 200 | 200 | 200 | 164.3 | 168.3 | 8.43 | 20.5989 | 627.1759 | 0.0029291
4366 | 1024.5 | 4180 | 0.05 | 0.5159 | 200 | 200 | 200 | 164.3 | 168.3 | 8.43 | 20.596 | 627.025 | 0.0029284
4367 | 1024.5 | 4180 | 0.05 | 0.5159 | 200 | 200 | 200 | 164.3 | 168.3 | 8.43 | 20.593 | 626.8741 | 0.0029277
4368 | 1024.5 | 4180 | 0.05 | 0.5159 | 200 | 200 | 200 | 164.3 | 168.3 | 8.43 | 20.5901 | 626.7232 | 0.002927
4369 | 1024.5 | 4180 | 0.05 | 0.5159 | 200 | 200 | 200 | 164.3 | 168.3 | 8.43 | 20.5872 | 626.5723 | 0.0029263
4370 | 1024.5 | 4180 | 0.05 | 0.5159 | 200 | 200 | 200 | 164.3 | 168.3 | 8.43 | 20.5843 | 626.4215 | 0.0029256
4371 | 1024.5 | 4180 | 0.05 | 0.5159 | 200 | 200 | 200 | 164.3 | 168.3 | 8.43 | 20.5813 | 626.2707 | 0.0029249
4372 | 1024.5 | 4180 | 0.05 | 0.5159 | 200 | 200 | 200 | 164.3 | 168.3 | 8.43 | 20.5784 | 626.12 | 0.0029241
4373 | 1024.5 | 4180 | 0.05 | 0.5159 | 200 | 200 | 200 | 164.3 | 168.3 | 8.43 | 20.5755 | 625.9693 | 0.0029234
4374 | 1024.5 | 4180 | 0.05 | 0.5159 | 200 | 200 | 200 | 164.3 | 168.3 | 8.43 | 20.5726 | 625.8186 | 0.0029227
4375 | 1024.5 | 4180 | 0.05 | 0.5159 | 200 | 200 | 200 | 164.3 | 168.3 | 8.43 | 20.5696 | 625.668 | 0.002922
4376 | 1024.5 | 4180 | 0.05 | 0.5159 | 200 | 200 | 200 | 164.3 | 168.3 | 8.43 | 20.5667 | 625.5174 | 0.0029213
4377 | 1024.5 | 4180 | 0.05 | 0.5159 | 200 | 200 | 200 | 164.3 | 168.3 | 8.43 | 20.5638 | 625.3668 | 0.0029206
4378 | 1024.5 | 4180 | 0.05 | 0.5159 | 200 | 200 | 200 | 164.3 | 168.3 | 8.43 | 20.5609 | 625.2163 | 0.0029199
4379 | 1024.5 | 4180 | 0.05 | 0.5159 | 200 | 200 | 200 | 164.3 | 168.3 | 8.43 | 20.558 | 625.0658 | 0.0029192
4380 | 1024.5 | 4180 | 0.05 | 0.5159 | 200 | 200 | 200 | 164.3 | 168.3 | 8.43 | 20.555 | 624.9153 | 0.0029185
4381 | 1024.5 | 4180 | 0.05 | 0.5159 | 200 | 200 | 200 | 164.3 | 168.3 | 8.43 | 20.5521 | 624.7649 | 0.0029178
4382 | 1024.5 | 4180 | 0.05 | 0.5159 | 200 | 200 | 200 | 164.3 | 168.3 | 8.43 | 20.5492 | 624.6145 | 0.0029171
4383 | 1024.5 | 4180 | 0.05 | 0.5159 | 200 | 200 | 200 | 164.3 | 168.3 | 8.43 | 20.5463 | 624.4642 | 0.0029164
4384 | 1024.5 | 4180 | 0.05 | 0.5159 | 200 | 200 | 200 | 164.3 | 168.3 | 8.43 | 20.5434 | 624.3139 | 0.0029157
4385 | 1024.5 | 4180 | 0.05 | 0.5159 | 200 | 200 | 200 | 164.3 | 168.3 | 8.43 | 20.5404 | 624.1636 | 0.002915
4386 | 1024.5 | 4180 | 0.05 | 0.5159 | 200 | 200 | 200 | 164.3 | 168.3 | 8.43 | 20.5375 | 624.0133 | 0.0029143
4387 | 1024.5 | 4180 | 0.05 | 0.5159 | 200 | 200 | 200 | 164.3 | 168.3 | 8.43 | 20.5346 | 623.8631 | 0.0029136
4388 | 1024.5 | 4180 | 0.05 | 0.5159 | 200 | 200 | 200 | 164.3 | 168.3 | 8.43 | 20.5317 | 623.713 | 0.0029129
4389 | 1024.5 | 4180 | 0.05 | 0.5159 | 200 | 200 | 200 | 164.3 | 168.3 | 8.43 | 20.5288 | 623.5629 | 0.0029122
4390 | 1024.5 | 4180 | 0.05 | 0.5159 | 200 | 200 | 200 | 164.3 | 168.3 | 8.43 | 20.5259 | 623.4128 | 0.0029115
4391 | 1024.5 | 4180 | 0.05 | 0.5159 | 200 | 200 | 200 | 164.3 | 168.3 | 8.43 | 20.523 | 623.2627 | 0.0029108
4392 | 1024.5 | 4180 | 0.05 | 0.5159 | 200 | 200 | 200 | 164.3 | 168.3 | 8.43 | 20.5201 | 623.1127 | 0.0029101
4393 | 1024.5 | 4180 | 0.05 | 0.5159 | 200 | 200 | 200 | 164.3 | 168.3 | 8.43 | 20.5171 | 622.9627 | 0.0029094
4394 | 1024.5 | 4180 | 0.05 | 0.5159 | 200 | 200 | 200 | 164.3 | 168.3 | 8.43 | 20.5142 | 622.8127 | 0.0029087
4395 | 1024.5 | 4180 | 0.05 | 0.5159 | 200 | 200 | 200 | 164.3 | 168.3 | 8.43 | 20.5113 | 622.6628 | 0.002908
4396 | 1024.5 | 4180 | 0.05 | 0.5159 | 200 | 200 | 200 | 164.3 | 168.3 | 8.43 | 20.5084 | 622.513 | 0.0029073
4397 | 1024.5 | 4180 | 0.05 | 0.5159 | 200 | 200 | 200 | 164.3 | 168.3 | 8.43 | 20.5055 | 622.3631 | 0.0029066
4398 | 1024.5 | 4180 | 0.05 | 0.5159 | 200 | 200 | 200 | 164.3 | 168.3 | 8.43 | 20.5026 | 622.2133 | 0.0029059
4399 | 1024.5 | 4180 | 0.05 | 0.5159 | 200 | 200 | 200 | 164.3 | 168.3 | 8.43 | 20.4997 | 622.0635 | 0.0029052
4400 | 1024.5 | 4180 | 0.05 | 0.5159 | 200 | 200 | 200 | 164.3 | 168.3 | 8.43 | 20.4968 | 621.9138 | 0.0029045
4401 | 1024.5 | 4180 | 0.05 | 0.5159 | 200 | 200 | 200 | 164.3 | 168.3 | 8.43 | 20.4939 | 621.7641 | 0.0029038
4402 | 1024.5 | 4180 | 0.05 | 0.5159 | 200 | 200 | 200 | 164.3 | 168.3 | 8.43 | 20.491 | 621.6145 | 0.0029031
4403 | 1024.5 | 4180 | 0.05 | 0.5159 | 200 | 200 | 200 | 164.3 | 168.3 | 8.43 | 20.4881 | 621.4648 | 0.0029024
4404 | 1024.5 | 4180 | 0.05 | 0.5159 | 200 | 200 | 200 | 164.3 | 168.3 | 8.43 | 20.4852 | 621.3152 | 0.0029017
4405 | 1024.5 | 4180 | 0.05 | 0.5159 | 200 | 200 | 200 | 164.3 | 168.3 | 8.43 | 20.4823 | 621.1657 | 0.002901
4406 | 1024.5 | 4180 | 0.05 | 0.5159 | 200 | 200 | 200 | 164.3 | 168.3 | 8.43 | 20.4794 | 621.0162 | 0.0029003
4407 | 1024.5 | 4180 | 0.05 | 0.5159 | 200 | 200 | 200 | 164.3 | 168.3 | 8.43 | 20.4765 | 620.8667 | 0.0028996
4408 | 1024.5 | 4180 | 0.05 | 0.5159 | 200 | 200 | 200 | 164.3 | 168.3 | 8.43 | 20.4736 | 620.7173 | 0.0028989
4409 | 1024.5 | 4180 | 0.05 | 0.5159 | 200 | 200 | 200 | 164.3 | 168.3 | 8.43 | 20.4707 | 620.5678 | 0.0028982
4410 | 1024.5 | 4180 | 0.05 | 0.5159 | 200 | 200 | 200 | 164.3 | 168.3 | 8.43 | 20.4678 | 620.4185 | 0.0028975
4411 | 1024.5 | 4180 | 0.05 | 0.5159 | 200 | 200 | 200 | 164.3 | 168.3 | 8.43 | 20.4649 | 620.2691 | 0.0028968
4412 | 1024.5 | 4180 | 0.05 | 0.5159 | 200 | 200 | 200 | 164.3 | 168.3 | 8.43 | 20.462 | 620.1198 | 0.0028961
4413 | 1024.5 | 4180 | 0.05 | 0.5159 | 200 | 200 | 200 | 164.3 | 168.3 | 8.43 | 20.4591 | 619.9706 | 0.0028954
4414 | 1024.5 | 4180 | 0.05 | 0.5159 | 200 | 200 | 200 | 164.3 | 168.3 | 8.43 | 20.4562 | 619.8213 | 0.0028947
4415 | 1024.5 | 4180 | 0.05 | 0.5159 | 200 | 200 | 200 | 164.3 | 168.3 | 8.43 | 20.4533 | 619.6722 | 0.002894
4416 | 1024.5 | 4180 | 0.05 | 0.5159 | 200 | 200 | 200 | 164.3 | 168.3 | 8.43 | 20.4504 | 619.523 | 0.0028933
4417 | 1024.5 | 4180 | 0.05 | 0.5159 | 200 | 200 | 200 | 164.3 | 168.3 | 8.43 | 20.4475 | 619.3739 | 0.0028926
4418 | 1024.5 | 4180 | 0.05 | 0.5159 | 200 | 200 | 200 | 164.3 | 168.3 | 8.43 | 20.4446 | 619.2248 | 0.0028919
4419 | 1024.5 | 4180 | 0.05 | 0.5159 | 200 | 200 | 200 | 164.3 | 168.3 | 8.43 | 20.4417 | 619.0757 | 0.0028912
4420 | 1024.5 | 4180 | 0.05 | 0.5159 | 200 | 200 | 200 | 164.3 | 168.3 | 8.43 | 20.4388 | 618.9267 | 0.0028906
4421 | 1024.5 | 4180 | 0.05 | 0.5159 | 200 | 200 | 200 | 164.3 | 168.3 | 8.43 | 20.4359 | 618.7778 | 0.0028899
4422 | 1024.5 | 4180 | 0.05 | 0.5159 | 200 | 200 | 200 | 164.3 | 168.3 | 8.43 | 20.4331 | 618.6288 | 0.0028892
4423 | 1024.5 | 4180 | 0.05 | 0.5159 | 200 | 200 | 200 | 164.3 | 168.3 | 8.43 | 20.4302 | 618.4799 | 0.0028885
4424 | 1024.5 | 4180 | 0.05 | 0.5159 | 200 | 200 | 200 | 164.3 | 168.3 | 8.43 | 20.4273 | 618.331 | 0.0028878
4425 | 1024.5 | 4180 | 0.05 | 0.5159 | 200 | 200 | 200 | 164.3 | 168.3 | 8.43 | 20.4244 | 618.1822 | 0.0028871
4426 | 1024.5 | 4180 | 0.05 | 0.5159 | 200 | 200 | 200 | 164.3 | 168.3 | 8.43 | 20.4215 | 618.0334 | 0.0028864
4427 | 1024.5 | 4180 | 0.05 | 0.5159 | 200 | 200 | 200 | 164.3 | 168.3 | 8.43 | 20.4186 | 617.8846 | 0.0028857
4428 | 1024.5 | 4180 | 0.05 | 0.5159 | 200 | 200 | 200 | 164.3 | 168.3 | 8.43 | 20.4157 | 617.7359 | 0.002885
4429 | 1024.5 | 4180 | 0.05 | 0.5159 | 200 | 200 | 200 | 164.3 | 168.3 | 8.43 | 20.4128 | 617.5872 | 0.0028843
4430 | 1024.5 | 4180 | 0.05 | 0.5159 | 200 | 200 | 200 | 164.3 | 168.3 | 8.43 | 20.41 | 617.4386 | 0.0028836
4431 | 1024.5 | 4180 | 0.05 | 0.5159 | 200 | 200 | 200 | 164.3 | 168.3 | 8.43 | 20.4071 | 617.29 | 0.0028829
4432 | 1024.5 | 4180 | 0.05 | 0.5159 | 200 | 200 | 200 | 164.3 | 168.3 | 8.43 | 20.4042 | 617.1414 | 0.0028822
4433 | 1024.5 | 4180 | 0.05 | 0.5159 | 200 | 200 | 200 | 164.3 | 168.3 | 8.43 | 20.4013 | 616.9928 | 0.0028815
4434 | 1024.5 | 4180 | 0.05 | 0.5159 | 200 | 200 | 200 | 164.3 | 168.3 | 8.43 | 20.3984 | 616.8443 | 0.0028808
4435 | 1024.5 | 4180 | 0.05 | 0.5159 | 200 | 200 | 200 | 164.3 | 168.3 | 8.43 | 20.3956 | 616.6958 | 0.0028801
4436 | 1024.5 | 4180 | 0.05 | 0.5159 | 200 | 200 | 200 | 164.3 | 168.3 | 8.43 | 20.3927 | 616.5474 | 0.0028794
4437 | 1024.5 | 4180 | 0.05 | 0.5159 | 200 | 200 | 200 | 164.3 | 168.3 | 8.43 | 20.3898 | 616.399 | 0.0028787
4438 | 1024.5 | 4180 | 0.05 | 0.5159 | 200 | 200 | 200 | 164.3 | 168.3 | 8.43 | 20.3869 | 616.2506 | 0.0028781
4439 | 1024.5 | 4180 | 0.05 | 0.5159 | 200 | 200 | 200 | 164.3 | 168.3 | 8.43 | 20.384 | 616.1023 | 0.0028774
4440 | 1024.5 | 4180 | 0.05 | 0.5159 | 200 | 200 | 200 | 164.3 | 168.3 | 8.43 | 20.3812 | 615.954 | 0.0028767
4441 | 1024.5 | 4180 | 0.05 | 0.5159 | 200 | 200 | 200 | 164.3 | 168.3 | 8.43 | 20.3783 | 615.8057 | 0.002876
4442 | 1024.5 | 4180 | 0.05 | 0.5159 | 200 | 200 | 200 | 164.3 | 168.3 | 8.43 | 20.3754 | 615.6575 | 0.0028753
4443 | 1024.5 | 4180 | 0.05 | 0.5159 | 200 | 200 | 200 | 164.3 | 168.3 | 8.43 | 20.3725 | 615.5093 | 0.0028746
4444 | 1024.5 | 4180 | 0.05 | 0.5159 | 200 | 200 | 200 | 164.3 | 168.3 | 8.43 | 20.3697 | 615.3612 | 0.0028739
4445 | 1024.5 | 4180 | 0.05 | 0.5159 | 200 | 200 | 200 | 164.3 | 168.3 | 8.43 | 20.3668 | 615.213 | 0.0028732
4446 | 1024.5 | 4180 | 0.05 | 0.5159 | 200 | 200 | 200 | 164.3 | 168.3 | 8.43 | 20.3639 | 615.065 | 0.0028725
4447 | 1024.5 | 4180 | 0.05 | 0.5159 | 200 | 200 | 200 | 164.3 | 168.3 | 8.43 | 20.361 | 614.9169 | 0.0028718
4448 | 1024.5 | 4180 | 0.05 | 0.5159 | 200 | 200 | 200 | 164.3 | 168.3 | 8.43 | 20.3582 | 614.7689 | 0.0028711
4449 | 1024.5 | 4180 | 0.05 | 0.5159 | 200 | 200 | 200 | 164.3 | 168.3 | 8.43 | 20.3553 | 614.6209 | 0.0028704
4450 | 1024.5 | 4180 | 0.05 | 0.5159 | 200 | 200 | 200 | 164.3 | 168.3 | 8.43 | 20.3524 | 614.473 | 0.0028698
4451 | 1024.5 | 4180 | 0.05 | 0.5159 | 200 | 200 | 200 | 164.3 | 168.3 | 8.43 | 20.3496 | 614.3251 | 0.0028691
4452 | 1024.5 | 4180 | 0.05 | 0.5159 | 200 | 200 | 200 | 164.3 | 168.3 | 8.43 | 20.3467 | 614.1772 | 0.0028684
4453 | 1024.5 | 4180 | 0.05 | 0.5159 | 200 | 200 | 200 | 164.3 | 168.3 | 8.43 | 20.3438 | 614.0294 | 0.0028677
4454 | 1024.5 | 4180 | 0.05 | 0.5159 | 200 | 200 | 200 | 164.3 | 168.3 | 8.43 | 20.3409 | 613.8816 | 0.002867
4455 | 1024.5 | 4180 | 0.05 | 0.5159 | 200 | 200 | 200 | 164.3 | 168.3 | 8.43 | 20.3381 | 613.7338 | 0.0028663
4456 | 1024.5 | 4180 | 0.05 | 0.5159 | 200 | 200 | 200 | 164.3 | 168.3 | 8.43 | 20.3352 | 613.5861 | 0.0028656
4457 | 1024.5 | 4180 | 0.05 | 0.5159 | 200 | 200 | 200 | 164.3 | 168.3 | 8.43 | 20.3323 | 613.4384 | 0.0028649
4458 | 1024.5 | 4180 | 0.05 | 0.5159 | 200 | 200 | 200 | 164.3 | 168.3 | 8.43 | 20.3295 | 613.2907 | 0.0028642
4459 | 1024.5 | 4180 | 0.05 | 0.5159 | 200 | 200 | 200 | 164.3 | 168.3 | 8.43 | 20.3266 | 613.1431 | 0.0028635
4460 | 1024.5 | 4180 | 0.05 | 0.5159 | 200 | 200 | 200 | 164.3 | 168.3 | 8.43 | 20.3238 | 612.9955 | 0.0028629
4461 | 1024.5 | 4180 | 0.05 | 0.5159 | 200 | 200 | 200 | 164.3 | 168.3 | 8.43 | 20.3209 | 612.848 | 0.0028622
4462 | 1024.5 | 4180 | 0.05 | 0.5159 | 200 | 200 | 200 | 164.3 | 168.3 | 8.43 | 20.318 | 612.7005 | 0.0028615
4463 | 1024.5 | 4180 | 0.05 | 0.5159 | 200 | 200 | 200 | 164.3 | 168.3 | 8.43 | 20.3152 | 612.553 | 0.0028608
4464 | 1024.5 | 4180 | 0.05 | 0.5159 | 200 | 200 | 200 | 164.3 | 168.3 | 8.43 | 20.3123 | 612.4056 | 0.0028601
4465 | 1024.5 | 4180 | 0.05 | 0.5159 | 200 | 200 | 200 | 164.3 | 168.3 | 8.43 | 20.3094 | 612.2581 | 0.0028594
4466 | 1024.5 | 4180 | 0.05 | 0.5159 | 200 | 200 | 200 | 164.3 | 168.3 | 8.43 | 20.3066 | 612.1108 | 0.0028587
4467 | 1024.5 | 4180 | 0.05 | 0.5159 | 200 | 200 | 200 | 164.3 | 168.3 | 8.43 | 20.3037 | 611.9634 | 0.002858
4468 | 1024.5 | 4180 | 0.05 | 0.5159 | 200 | 200 | 200 | 164.3 | 168.3 | 8.43 | 20.3009 | 611.8161 | 0.0028573
4469 | 1024.5 | 4180 | 0.05 | 0.5159 | 200 | 200 | 200 | 164.3 | 168.3 | 8.43 | 20.298 | 611.6689 | 0.0028567
4470 | 1024.5 | 4180 | 0.05 | 0.5159 | 200 | 200 | 200 | 164.3 | 168.3 | 8.43 | 20.2952 | 611.5216 | 0.002856
4471 | 1024.5 | 4180 | 0.05 | 0.5159 | 200 | 200 | 200 | 164.3 | 168.3 | 8.43 | 20.2923 | 611.3744 | 0.0028553
4472 | 1024.5 | 4180 | 0.05 | 0.5159 | 200 | 200 | 200 | 164.3 | 168.3 | 8.43 | 20.2894 | 611.2273 | 0.0028546
4473 | 1024.5 | 4180 | 0.05 | 0.5159 | 200 | 200 | 200 | 164.3 | 168.3 | 8.43 | 20.2866 | 611.0802 | 0.0028539
4474 | 1024.5 | 4180 | 0.05 | 0.5159 | 200 | 200 | 200 | 164.3 | 168.3 | 8.43 | 20.2837 | 610.9331 | 0.0028532
4475 | 1024.5 | 4180 | 0.05 | 0.5159 | 200 | 200 | 200 | 164.3 | 168.3 | 8.43 | 20.2809 | 610.786 | 0.0028525
4476 | 1024.5 | 4180 | 0.05 | 0.5159 | 200 | 200 | 200 | 164.3 | 168.3 | 8.43 | 20.278 | 610.639 | 0.0028518
4477 | 1024.5 | 4180 | 0.05 | 0.5159 | 200 | 200 | 200 | 164.3 | 168.3 | 8.43 | 20.2752 | 610.492 | 0.0028512
4478 | 1024.5 | 4180 | 0.05 | 0.5159 | 200 | 200 | 200 | 164.3 | 168.3 | 8.43 | 20.2723 | 610.3451 | 0.0028505
4479 | 1024.5 | 4180 | 0.05 | 0.5159 | 200 | 200 | 200 | 164.3 | 168.3 | 8.43 | 20.2695 | 610.1982 | 0.0028498
4480 | 1024.5 | 4180 | 0.05 | 0.5159 | 200 | 200 | 200 | 164.3 | 168.3 | 8.43 | 20.2666 | 610.0513 | 0.0028491
4481 | 1024.5 | 4180 | 0.05 | 0.5159 | 200 | 200 | 200 | 164.3 | 168.3 | 8.43 | 20.2638 | 609.9044 | 0.0028484
4482 | 1024.5 | 4180 | 0.05 | 0.5159 | 200 | 200 | 200 | 164.3 | 168.3 | 8.43 | 20.2609 | 609.7576 | 0.0028477
4483 | 1024.5 | 4180 | 0.05 | 0.5159 | 200 | 200 | 200 | 164.3 | 168.3 | 8.43 | 20.2581 | 609.6109 | 0.002847
4484 | 1024.5 | 4180 | 0.05 | 0.5159 | 200 | 200 | 200 | 164.3 | 168.3 | 8.43 | 20.2552 | 609.4641 | 0.0028464
4485 | 1024.5 | 4180 | 0.05 | 0.5159 | 200 | 200 | 200 | 164.3 | 168.3 | 8.43 | 20.2524 | 609.3174 | 0.0028457
4486 | 1024.5 | 4180 | 0.05 | 0.5159 | 200 | 200 | 200 | 164.3 | 168.3 | 8.43 | 20.2495 | 609.1708 | 0.002845
4487 | 1024.5 | 4180 | 0.05 | 0.5159 | 200 | 200 | 200 | 164.3 | 168.3 | 8.43 | 20.2467 | 609.0241 | 0.0028443
4488 | 1024.5 | 4180 | 0.05 | 0.5159 | 200 | 200 | 200 | 164.3 | 168.3 | 8.43 | 20.2439 | 608.8775 | 0.0028436
4489 | 1024.5 | 4180 | 0.05 | 0.5159 | 200 | 200 | 200 | 164.3 | 168.3 | 8.43 | 20.241 | 608.731 | 0.0028429
4490 | 1024.5 | 4180 | 0.05 | 0.5159 | 200 | 200 | 200 | 164.3 | 168.3 | 8.43 | 20.2382 | 608.5845 | 0.0028423
4491 | 1024.5 | 4180 | 0.05 | 0.5159 | 200 | 200 | 200 | 164.3 | 168.3 | 8.43 | 20.2353 | 608.438 | 0.0028416
4492 | 1024.5 | 4180 | 0.05 | 0.5159 | 200 | 200 | 200 | 164.3 | 168.3 | 8.43 | 20.2325 | 608.2915 | 0.0028409
4493 | 1024.5 | 4180 | 0.05 | 0.5159 | 200 | 200 | 200 | 164.3 | 168.3 | 8.43 | 20.2296 | 608.1451 | 0.0028402
4494 | 1024.5 | 4180 | 0.05 | 0.5159 | 200 | 200 | 200 | 164.3 | 168.3 | 8.43 | 20.2268 | 607.9987 | 0.0028395
4495 | 1024.5 | 4180 | 0.05 | 0.5159 | 200 | 200 | 200 | 164.3 | 168.3 | 8.43 | 20.224 | 607.8524 | 0.0028388
4496 | 1024.5 | 4180 | 0.05 | 0.5159 | 200 | 200 | 200 | 164.3 | 168.3 | 8.43 | 20.2211 | 607.7061 | 0.0028381
4497 | 1024.5 | 4180 | 0.05 | 0.5159 | 200 | 200 | 200 | 164.3 | 168.3 | 8.43 | 20.2183 | 607.5598 | 0.0028375
4498 | 1024.5 | 4180 | 0.05 | 0.5159 | 200 | 200 | 200 | 164.3 | 168.3 | 8.43 | 20.2155 | 607.4136 | 0.0028368
4499 | 1024.5 | 4180 | 0.05 | 0.5159 | 200 | 200 | 200 | 164.3 | 168.3 | 8.43 | 20.2126 | 607.2673 | 0.0028361
4500 | 1024.5 | 4180 | 0.05 | 0.5159 | 200 | 200 | 200 | 164.3 | 168.3 | 8.43 | 20.2098 | 607.1212 | 0.0028354
4501 | 1024.5 | 4180 | 0.05 | 0.5159 | 200 | 200 | 200 | 164.3 | 168.3 | 8.43 | 20.2069 | 606.975 | 0.0028347
4502 | 1024.5 | 4180 | 0.05 | 0.5159 | 200 | 200 | 200 | 164.3 | 168.3 | 8.43 | 20.2041 | 606.8289 | 0.0028341
4503 | 1024.5 | 4180 | 0.05 | 0.5159 | 200 | 200 | 200 | 164.3 | 168.3 | 8.43 | 20.2013 | 606.6829 | 0.0028334
4504 | 1024.5 | 4180 | 0.05 | 0.5159 | 200 | 200 | 200 | 164.3 | 168.3 | 8.43 | 20.1984 | 606.5368 | 0.0028327
4505 | 1024.5 | 4180 | 0.05 | 0.5159 | 200 | 200 | 200 | 164.3 | 168.3 | 8.43 | 20.1956 | 606.3909 | 0.002832
4506 | 1024.5 | 4180 | 0.05 | 0.5159 | 200 | 200 | 200 | 164.3 | 168.3 | 8.43 | 20.1928 | 606.2449 | 0.0028313
4507 | 1024.5 | 4180 | 0.05 | 0.5159 | 200 | 200 | 200 | 164.3 | 168.3 | 8.43 | 20.1899 | 606.099 | 0.0028306
4508 | 1024.5 | 4180 | 0.05 | 0.5159 | 200 | 200 | 200 | 164.3 | 168.3 | 8.43 | 20.1871 | 605.9531 | 0.00283
4509 | 1024.5 | 4180 | 0.05 | 0.5159 | 200 | 200 | 200 | 164.3 | 168.3 | 8.43 | 20.1843 | 605.8072 | 0.0028293
4510 | 1024.5 | 4180 | 0.05 | 0.5159 | 200 | 200 | 200 | 164.3 | 168.3 | 8.43 | 20.1815 | 605.6614 | 0.0028286
4511 | 1024.5 | 4180 | 0.05 | 0.5159 | 200 | 200 | 200 | 164.3 | 168.3 | 8.43 | 20.1786 | 605.5156 | 0.0028279
4512 | 1024.5 | 4180 | 0.05 | 0.5159 | 200 | 200 | 200 | 164.3 | 168.3 | 8.43 | 20.1758 | 605.3699 | 0.0028272
4513 | 1024.5 | 4180 | 0.05 | 0.5159 | 200 | 200 | 200 | 164.3 | 168.3 | 8.43 | 20.173 | 605.2242 | 0.0028266
4514 | 1024.5 | 4180 | 0.05 | 0.5159 | 200 | 200 | 200 | 164.3 | 168.3 | 8.43 | 20.1701 | 605.0785 | 0.0028259
4515 | 1024.5 | 4180 | 0.05 | 0.5159 | 200 | 200 | 200 | 164.3 | 168.3 | 8.43 | 20.1673 | 604.9328 | 0.0028252
4516 | 1024.5 | 4180 | 0.05 | 0.5159 | 200 | 200 | 200 | 164.3 | 168.3 | 8.43 | 20.1645 | 604.7872 | 0.0028245
4517 | 1024.5 | 4180 | 0.05 | 0.5159 | 200 | 200 | 200 | 164.3 | 168.3 | 8.43 | 20.1617 | 604.6417 | 0.0028238
4518 | 1024.5 | 4180 | 0.05 | 0.5159 | 200 | 200 | 200 | 164.3 | 168.3 | 8.43 | 20.1588 | 604.4961 | 0.0028232
4519 | 1024.5 | 4180 | 0.05 | 0.5159 | 200 | 200 | 200 | 164.3 | 168.3 | 8.43 | 20.156 | 604.3506 | 0.0028225
4520 | 1024.5 | 4180 | 0.05 | 0.5159 | 200 | 200 | 200 | 164.3 | 168.3 | 8.43 | 20.1532 | 604.2051 | 0.0028218
4521 | 1024.5 | 4180 | 0.05 | 0.5159 | 200 | 200 | 200 | 164.3 | 168.3 | 8.43 | 20.1504 | 604.0597 | 0.0028211
4522 | 1024.5 | 4180 | 0.05 | 0.5159 | 200 | 200 | 200 | 164.3 | 168.3 | 8.43 | 20.1476 | 603.9143 | 0.0028204
4523 | 1024.5 | 4180 | 0.05 | 0.5159 | 200 | 200 | 200 | 164.3 | 168.3 | 8.43 | 20.1447 | 603.7689 | 0.0028198
4524 | 1024.5 | 4180 | 0.05 | 0.5159 | 200 | 200 | 200 | 164.3 | 168.3 | 8.43 | 20.1419 | 603.6236 | 0.0028191
4525 | 1024.5 | 4180 | 0.05 | 0.5159 | 200 | 200 | 200 | 164.3 | 168.3 | 8.43 | 20.1391 | 603.4783 | 0.0028184
4526 | 1024.5 | 4180 | 0.05 | 0.5159 | 200 | 200 | 200 | 164.3 | 168.3 | 8.43 | 20.1363 | 603.3331 | 0.0028177
4527 | 1024.5 | 4180 | 0.05 | 0.5159 | 200 | 200 | 200 | 164.3 | 168.3 | 8.43 | 20.1335 | 603.1878 | 0.002817
4528 | 1024.5 | 4180 | 0.05 | 0.5159 | 200 | 200 | 200 | 164.3 | 168.3 | 8.43 | 20.1306 | 603.0427 | 0.0028164
4529 | 1024.5 | 4180 | 0.05 | 0.5159 | 200 | 200 | 200 | 164.3 | 168.3 | 8.43 | 20.1278 | 602.8975 | 0.0028157
4530 | 1024.5 | 4180 | 0.05 | 0.5159 | 200 | 200 | 200 | 164.3 | 168.3 | 8.43 | 20.125 | 602.7524 | 0.002815
4531 | 1024.5 | 4180 | 0.05 | 0.5159 | 200 | 200 | 200 | 164.3 | 168.3 | 8.43 | 20.1222 | 602.6073 | 0.0028143
4532 | 1024.5 | 4180 | 0.05 | 0.5159 | 200 | 200 | 200 | 164.3 | 168.3 | 8.43 | 20.1194 | 602.4623 | 0.0028137
4533 | 1024.5 | 4180 | 0.05 | 0.5159 | 200 | 200 | 200 | 164.3 | 168.3 | 8.43 | 20.1166 | 602.3172 | 0.002813
4534 | 1024.5 | 4180 | 0.05 | 0.5159 | 200 | 200 | 200 | 164.3 | 168.3 | 8.43 | 20.1138 | 602.1723 | 0.0028123
4535 | 1024.5 | 4180 | 0.05 | 0.5159 | 200 | 200 | 200 | 164.3 | 168.3 | 8.43 | 20.1109 | 602.0273 | 0.0028116
4536 | 1024.5 | 4180 | 0.05 | 0.5159 | 200 | 200 | 200 | 164.3 | 168.3 | 8.43 | 20.1081 | 601.8824 | 0.002811
4537 | 1024.5 | 4180 | 0.05 | 0.5159 | 200 | 200 | 200 | 164.3 | 168.3 | 8.43 | 20.1053 | 601.7375 | 0.0028103
4538 | 1024.5 | 4180 | 0.05 | 0.5159 | 200 | 200 | 200 | 164.3 | 168.3 | 8.43 | 20.1025 | 601.5927 | 0.0028096
4539 | 1024.5 | 4180 | 0.05 | 0.5159 | 200 | 200 | 200 | 164.3 | 168.3 | 8.43 | 20.0997 | 601.4479 | 0.0028089
4540 | 1024.5 | 4180 | 0.05 | 0.5159 | 200 | 200 | 200 | 164.3 | 168.3 | 8.43 | 20.0969 | 601.3031 | 0.0028082
4541 | 1024.5 | 4180 | 0.05 | 0.5159 | 200 | 200 | 200 | 164.3 | 168.3 | 8.43 | 20.0941 | 601.1584 | 0.0028076
4542 | 1024.5 | 4180 | 0.05 | 0.5159 | 200 | 200 | 200 | 164.3 | 168.3 | 8.43 | 20.0913 | 601.0137 | 0.0028069
4543 | 1024.5 | 4180 | 0.05 | 0.5159 | 200 | 200 | 200 | 164.3 | 168.3 | 8.43 | 20.0885 | 600.869 | 0.0028062
4544 | 1024.5 | 4180 | 0.05 | 0.5159 | 200 | 200 | 200 | 164.3 | 168.3 | 8.43 | 20.0857 | 600.7244 | 0.0028055
4545 | 1024.5 | 4180 | 0.05 | 0.5159 | 200 | 200 | 200 | 164.3 | 168.3 | 8.43 | 20.0829 | 600.5798 | 0.0028049
4546 | 1024.5 | 4180 | 0.05 | 0.5159 | 200 | 200 | 200 | 164.3 | 168.3 | 8.43 | 20.0801 | 600.4352 | 0.0028042
4547 | 1024.5 | 4180 | 0.05 | 0.5159 | 200 | 200 | 200 | 164.3 | 168.3 | 8.43 | 20.0772 | 600.2907 | 0.0028035
4548 | 1024.5 | 4180 | 0.05 | 0.5159 | 200 | 200 | 200 | 164.3 | 168.3 | 8.43 | 20.0744 | 600.1462 | 0.0028028
4549 | 1024.5 | 4180 | 0.05 | 0.5159 | 200 | 200 | 200 | 164.3 | 168.3 | 8.43 | 20.0716 | 600.0018 | 0.0028022
4550 | 1024.5 | 4180 | 0.05 | 0.5159 | 200 | 200 | 200 | 164.3 | 168.3 | 8.43 | 20.0688 | 599.8573 | 0.0028015
4551 | 1024.5 | 4180 | 0.05 | 0.5159 | 200 | 200 | 200 | 164.3 | 168.3 | 8.43 | 20.066 | 599.7129 | 0.0028008
4552 | 1024.5 | 4180 | 0.05 | 0.5159 | 200 | 200 | 200 | 164.3 | 168.3 | 8.43 | 20.0632 | 599.5686 | 0.0028001
4553 | 1024.5 | 4180 | 0.05 | 0.5159 | 200 | 200 | 200 | 164.3 | 168.3 | 8.43 | 20.0604 | 599.4243 | 0.0027995
4554 | 1024.5 | 4180 | 0.05 | 0.5159 | 200 | 200 | 200 | 164.3 | 168.3 | 8.43 | 20.0576 | 599.28 | 0.0027988
4555 | 1024.5 | 4180 | 0.05 | 0.5159 | 200 | 200 | 200 | 164.3 | 168.3 | 8.43 | 20.0548 | 599.1357 | 0.0027981
4556 | 1024.5 | 4180 | 0.05 | 0.5159 | 200 | 200 | 200 | 164.3 | 168.3 | 8.43 | 20.052 | 598.9915 | 0.0027975
4557 | 1024.5 | 4180 | 0.05 | 0.5159 | 200 | 200 | 200 | 164.3 | 168.3 | 8.43 | 20.0492 | 598.8474 | 0.0027968
4558 | 1024.5 | 4180 | 0.05 | 0.5159 | 200 | 200 | 200 | 164.3 | 168.3 | 8.43 | 20.0464 | 598.7032 | 0.0027961
4559 | 1024.5 | 4180 | 0.05 | 0.5159 | 200 | 200 | 200 | 164.3 | 168.3 | 8.43 | 20.0437 | 598.5591 | 0.0027954
4560 | 1024.5 | 4180 | 0.05 | 0.5159 | 200 | 200 | 200 | 164.3 | 168.3 | 8.43 | 20.0409 | 598.415 | 0.0027948
4561 | 1024.5 | 4180 | 0.05 | 0.5159 | 200 | 200 | 200 | 164.3 | 168.3 | 8.43 | 20.0381 | 598.271 | 0.0027941
4562 | 1024.5 | 4180 | 0.05 | 0.5159 | 200 | 200 | 200 | 164.3 | 168.3 | 8.43 | 20.0353 | 598.127 | 0.0027934
4563 | 1024.5 | 4180 | 0.05 | 0.5159 | 200 | 200 | 200 | 164.3 | 168.3 | 8.43 | 20.0325 | 597.983 | 0.0027927
4564 | 1024.5 | 4180 | 0.05 | 0.5159 | 200 | 200 | 200 | 164.3 | 168.3 | 8.43 | 20.0297 | 597.8391 | 0.0027921
4565 | 1024.5 | 4180 | 0.05 | 0.5159 | 200 | 200 | 200 | 164.3 | 168.3 | 8.43 | 20.0269 | 597.6952 | 0.0027914
4566 | 1024.5 | 4180 | 0.05 | 0.5159 | 200 | 200 | 200 | 164.3 | 168.3 | 8.43 | 20.0241 | 597.5513 | 0.0027907
4567 | 1024.5 | 4180 | 0.05 | 0.5159 | 200 | 200 | 200 | 164.3 | 168.3 | 8.43 | 20.0213 | 597.4075 | 0.0027901
4568 | 1024.5 | 4180 | 0.05 | 0.5159 | 200 | 200 | 200 | 164.3 | 168.3 | 8.43 | 20.0185 | 597.2637 | 0.0027894
4569 | 1024.5 | 4180 | 0.05 | 0.5159 | 200 | 200 | 200 | 164.3 | 168.3 | 8.43 | 20.0157 | 597.1199 | 0.0027887
4570 | 1024.5 | 4180 | 0.05 | 0.5159 | 200 | 200 | 200 | 164.3 | 168.3 | 8.43 | 20.0129 | 596.9762 | 0.002788
4571 | 1024.5 | 4180 | 0.05 | 0.5159 | 200 | 200 | 200 | 164.3 | 168.3 | 8.43 | 20.0101 | 596.8325 | 0.0027874
4572 | 1024.5 | 4180 | 0.05 | 0.5159 | 200 | 200 | 200 | 164.3 | 168.3 | 8.43 | 20.0074 | 596.6888 | 0.0027867
4573 | 1024.5 | 4180 | 0.05 | 0.5159 | 200 | 200 | 200 | 164.3 | 168.3 | 8.43 | 20.0046 | 596.5452 | 0.002786
4574 | 1024.5 | 4180 | 0.05 | 0.5159 | 200 | 200 | 200 | 164.3 | 168.3 | 8.43 | 20.0018 | 596.4016 | 0.0027854
4575 | 1024.5 | 4180 | 0.05 | 0.5159 | 200 | 200 | 200 | 164.3 | 168.3 | 8.43 | 19.999 | 596.2581 | 0.0027847
4576 | 1024.5 | 4180 | 0.05 | 0.5159 | 200 | 200 | 200 | 164.3 | 168.3 | 8.43 | 19.9962 | 596.1145 | 0.002784
4577 | 1024.5 | 4180 | 0.05 | 0.5159 | 200 | 200 | 200 | 164.3 | 168.3 | 8.43 | 19.9934 | 595.9711 | 0.0027833
4578 | 1024.5 | 4180 | 0.05 | 0.5159 | 200 | 200 | 200 | 164.3 | 168.3 | 8.43 | 19.9907 | 595.8276 | 0.0027827
4579 | 1024.5 | 4180 | 0.05 | 0.5159 | 200 | 200 | 200 | 164.3 | 168.3 | 8.43 | 19.9879 | 595.6842 | 0.002782
4580 | 1024.5 | 4180 | 0.05 | 0.5159 | 200 | 200 | 200 | 164.3 | 168.3 | 8.43 | 19.9851 | 595.5408 | 0.0027813
4581 | 1024.5 | 4180 | 0.05 | 0.5159 | 200 | 200 | 200 | 164.3 | 168.3 | 8.43 | 19.9823 | 595.3975 | 0.0027807
4582 | 1024.5 | 4180 | 0.05 | 0.5159 | 200 | 200 | 200 | 164.3 | 168.3 | 8.43 | 19.9795 | 595.2541 | 0.00278
4583 | 1024.5 | 4180 | 0.05 | 0.5159 | 200 | 200 | 200 | 164.3 | 168.3 | 8.43 | 19.9767 | 595.1109 | 0.0027793
4584 | 1024.5 | 4180 | 0.05 | 0.5159 | 200 | 200 | 200 | 164.3 | 168.3 | 8.43 | 19.974 | 594.9676 | 0.0027787
4585 | 1024.5 | 4180 | 0.05 | 0.5159 | 200 | 200 | 200 | 164.3 | 168.3 | 8.43 | 19.9712 | 594.8244 | 0.002778
4586 | 1024.5 | 4180 | 0.05 | 0.5159 | 200 | 200 | 200 | 164.3 | 168.3 | 8.43 | 19.9684 | 594.6812 | 0.0027773
4587 | 1024.5 | 4180 | 0.05 | 0.5159 | 200 | 200 | 200 | 164.3 | 168.3 | 8.43 | 19.9656 | 594.5381 | 0.0027767
4588 | 1024.5 | 4180 | 0.05 | 0.5159 | 200 | 200 | 200 | 164.3 | 168.3 | 8.43 | 19.9629 | 594.395 | 0.002776
4589 | 1024.5 | 4180 | 0.05 | 0.5159 | 200 | 200 | 200 | 164.3 | 168.3 | 8.43 | 19.9601 | 594.2519 | 0.0027753
4590 | 1024.5 | 4180 | 0.05 | 0.5159 | 200 | 200 | 200 | 164.3 | 168.3 | 8.43 | 19.9573 | 594.1089 | 0.0027746
4591 | 1024.5 | 4180 | 0.05 | 0.5159 | 200 | 200 | 200 | 164.3 | 168.3 | 8.43 | 19.9545 | 593.9659 | 0.002774
4592 | 1024.5 | 4180 | 0.05 | 0.5159 | 200 | 200 | 200 | 164.3 | 168.3 | 8.43 | 19.9518 | 593.8229 | 0.0027733
4593 | 1024.5 | 4180 | 0.05 | 0.5159 | 200 | 200 | 200 | 164.3 | 168.3 | 8.43 | 19.949 | 593.68 | 0.0027726
4594 | 1024.5 | 4180 | 0.05 | 0.5159 | 200 | 200 | 200 | 164.3 | 168.3 | 8.43 | 19.9462 | 593.5371 | 0.002772
4595 | 1024.5 | 4180 | 0.05 | 0.5159 | 200 | 200 | 200 | 164.3 | 168.3 | 8.43 | 19.9434 | 593.3942 | 0.0027713
4596 | 1024.5 | 4180 | 0.05 | 0.5159 | 200 | 200 | 200 | 164.3 | 168.3 | 8.43 | 19.9407 | 593.2514 | 0.0027706
4597 | 1024.5 | 4180 | 0.05 | 0.5159 | 200 | 200 | 200 | 164.3 | 168.3 | 8.43 | 19.9379 | 593.1086 | 0.00277
4598 | 1024.5 | 4180 | 0.05 | 0.5159 | 200 | 200 | 200 | 164.3 | 168.3 | 8.43 | 19.9351 | 592.9658 | 0.0027693
4599 | 1024.5 | 4180 | 0.05 | 0.5159 | 200 | 200 | 200 | 164.3 | 168.3 | 8.43 | 19.9324 | 592.8231 | 0.0027686
4600 | 1024.5 | 4180 | 0.05 | 0.5159 | 200 | 200 | 200 | 164.3 | 168.3 | 8.43 | 19.9296 | 592.6804 | 0.002768
4601 | 1024.5 | 4180 | 0.05 | 0.5159 | 200 | 200 | 200 | 164.3 | 168.3 | 8.43 | 19.9268 | 592.5377 | 0.0027673
4602 | 1024.5 | 4180 | 0.05 | 0.5159 | 200 | 200 | 200 | 164.3 | 168.3 | 8.43 | 19.9241 | 592.3951 | 0.0027666
4603 | 1024.5 | 4180 | 0.05 | 0.5159 | 200 | 200 | 200 | 164.3 | 168.3 | 8.43 | 19.9213 | 592.2525 | 0.002766
4604 | 1024.5 | 4180 | 0.05 | 0.5159 | 200 | 200 | 200 | 164.3 | 168.3 | 8.43 | 19.9185 | 592.11 | 0.0027653
4605 | 1024.5 | 4180 | 0.05 | 0.5159 | 200 | 200 | 200 | 164.3 | 168.3 | 8.43 | 19.9158 | 591.9674 | 0.0027646
4606 | 1024.5 | 4180 | 0.05 | 0.5159 | 200 | 200 | 200 | 164.3 | 168.3 | 8.43 | 19.913 | 591.825 | 0.002764
4607 | 1024.5 | 4180 | 0.05 | 0.5159 | 200 | 200 | 200 | 164.3 | 168.3 | 8.43 | 19.9102 | 591.6825 | 0.0027633
4608 | 1024.5 | 4180 | 0.05 | 0.5159 | 200 | 200 | 200 | 164.3 | 168.3 | 8.43 | 19.9075 | 591.5401 | 0.0027627
4609 | 1024.5 | 4180 | 0.05 | 0.5159 | 200 | 200 | 200 | 164.3 | 168.3 | 8.43 | 19.9047 | 591.3977 | 0.002762
4610 | 1024.5 | 4180 | 0.05 | 0.5159 | 200 | 200 | 200 | 164.3 | 168.3 | 8.43 | 19.9019 | 591.2553 | 0.0027613
4611 | 1024.5 | 4180 | 0.05 | 0.5159 | 200 | 200 | 200 | 164.3 | 168.3 | 8.43 | 19.8992 | 591.113 | 0.0027607
4612 | 1024.5 | 4180 | 0.05 | 0.5159 | 200 | 200 | 200 | 164.3 | 168.3 | 8.43 | 19.8964 | 590.9707 | 0.00276
4613 | 1024.5 | 4180 | 0.05 | 0.5159 | 200 | 200 | 200 | 164.3 | 168.3 | 8.43 | 19.8937 | 590.8285 | 0.0027593
4614 | 1024.5 | 4180 | 0.05 | 0.5159 | 200 | 200 | 200 | 164.3 | 168.3 | 8.43 | 19.8909 | 590.6863 | 0.0027587
4615 | 1024.5 | 4180 | 0.05 | 0.5159 | 200 | 200 | 200 | 164.3 | 168.3 | 8.43 | 19.8881 | 590.5441 | 0.002758
4616 | 1024.5 | 4180 | 0.05 | 0.5159 | 200 | 200 | 200 | 164.3 | 168.3 | 8.43 | 19.8854 | 590.402 | 0.0027573
4617 | 1024.5 | 4180 | 0.05 | 0.5159 | 200 | 200 | 200 | 164.3 | 168.3 | 8.43 | 19.8826 | 590.2598 | 0.0027567
4618 | 1024.5 | 4180 | 0.05 | 0.5159 | 200 | 200 | 200 | 164.3 | 168.3 | 8.43 | 19.8799 | 590.1178 | 0.002756
4619 | 1024.5 | 4180 | 0.05 | 0.5159 | 200 | 200 | 200 | 164.3 | 168.3 | 8.43 | 19.8771 | 589.9757 | 0.0027553
4620 | 1024.5 | 4180 | 0.05 | 0.5159 | 200 | 200 | 200 | 164.3 | 168.3 | 8.43 | 19.8744 | 589.8337 | 0.0027547
4621 | 1024.5 | 4180 | 0.05 | 0.5159 | 200 | 200 | 200 | 164.3 | 168.3 | 8.43 | 19.8716 | 589.6917 | 0.002754
4622 | 1024.5 | 4180 | 0.05 | 0.5159 | 200 | 200 | 200 | 164.3 | 168.3 | 8.43 | 19.8688 | 589.5498 | 0.0027534
4623 | 1024.5 | 4180 | 0.05 | 0.5159 | 200 | 200 | 200 | 164.3 | 168.3 | 8.43 | 19.8661 | 589.4079 | 0.0027527
4624 | 1024.5 | 4180 | 0.05 | 0.5159 | 200 | 200 | 200 | 164.3 | 168.3 | 8.43 | 19.8633 | 589.266 | 0.002752
4625 | 1024.5 | 4180 | 0.05 | 0.5159 | 200 | 200 | 200 | 164.3 | 168.3 | 8.43 | 19.8606 | 589.1242 | 0.0027514
4626 | 1024.5 | 4180 | 0.05 | 0.5159 | 200 | 200 | 200 | 164.3 | 168.3 | 8.43 | 19.8578 | 588.9824 | 0.0027507
4627 | 1024.5 | 4180 | 0.05 | 0.5159 | 200 | 200 | 200 | 164.3 | 168.3 | 8.43 | 19.8551 | 588.8406 | 0.00275
4628 | 1024.5 | 4180 | 0.05 | 0.5159 | 200 | 200 | 200 | 164.3 | 168.3 | 8.43 | 19.8523 | 588.6989 | 0.0027494
4629 | 1024.5 | 4180 | 0.05 | 0.5159 | 200 | 200 | 200 | 164.3 | 168.3 | 8.43 | 19.8496 | 588.5572 | 0.0027487
4630 | 1024.5 | 4180 | 0.05 | 0.5159 | 200 | 200 | 200 | 164.3 | 168.3 | 8.43 | 19.8468 | 588.4155 | 0.0027481
4631 | 1024.5 | 4180 | 0.05 | 0.5159 | 200 | 200 | 200 | 164.3 | 168.3 | 8.43 | 19.8441 | 588.2739 | 0.0027474
4632 | 1024.5 | 4180 | 0.05 | 0.5159 | 200 | 200 | 200 | 164.3 | 168.3 | 8.43 | 19.8413 | 588.1323 | 0.0027467
4633 | 1024.5 | 4180 | 0.05 | 0.5159 | 200 | 200 | 200 | 164.3 | 168.3 | 8.43 | 19.8386 | 587.9907 | 0.0027461
4634 | 1024.5 | 4180 | 0.05 | 0.5159 | 200 | 200 | 200 | 164.3 | 168.3 | 8.43 | 19.8358 | 587.8492 | 0.0027454
4635 | 1024.5 | 4180 | 0.05 | 0.5159 | 200 | 200 | 200 | 164.3 | 168.3 | 8.43 | 19.8331 | 587.7077 | 0.0027448
4636 | 1024.5 | 4180 | 0.05 | 0.5159 | 200 | 200 | 200 | 164.3 | 168.3 | 8.43 | 19.8304 | 587.5662 | 0.0027441
4637 | 1024.5 | 4180 | 0.05 | 0.5159 | 200 | 200 | 200 | 164.3 | 168.3 | 8.43 | 19.8276 | 587.4248 | 0.0027434
4638 | 1024.5 | 4180 | 0.05 | 0.5159 | 200 | 200 | 200 | 164.3 | 168.3 | 8.43 | 19.8249 | 587.2834 | 0.0027428
4639 | 1024.5 | 4180 | 0.05 | 0.5159 | 200 | 200 | 200 | 164.3 | 168.3 | 8.43 | 19.8221 | 587.142 | 0.0027421
4640 | 1024.5 | 4180 | 0.05 | 0.5159 | 200 | 200 | 200 | 164.3 | 168.3 | 8.43 | 19.8194 | 587.0007 | 0.0027415
4641 | 1024.5 | 4180 | 0.05 | 0.5159 | 200 | 200 | 200 | 164.3 | 168.3 | 8.43 | 19.8166 | 586.8594 | 0.0027408
4642 | 1024.5 | 4180 | 0.05 | 0.5159 | 200 | 200 | 200 | 164.3 | 168.3 | 8.43 | 19.8139 | 586.7182 | 0.0027401
4643 | 1024.5 | 4180 | 0.05 | 0.5159 | 200 | 200 | 200 | 164.3 | 168.3 | 8.43 | 19.8112 | 586.5769 | 0.0027395
4644 | 1024.5 | 4180 | 0.05 | 0.5159 | 200 | 200 | 200 | 164.3 | 168.3 | 8.43 | 19.8084 | 586.4358 | 0.0027388
4645 | 1024.5 | 4180 | 0.05 | 0.5159 | 200 | 200 | 200 | 164.3 | 168.3 | 8.43 | 19.8057 | 586.2946 | 0.0027382
4646 | 1024.5 | 4180 | 0.05 | 0.5159 | 200 | 200 | 200 | 164.3 | 168.3 | 8.43 | 19.8029 | 586.1535 | 0.0027375
4647 | 1024.5 | 4180 | 0.05 | 0.5159 | 200 | 200 | 200 | 164.3 | 168.3 | 8.43 | 19.8002 | 586.0124 | 0.0027368
4648 | 1024.5 | 4180 | 0.05 | 0.5159 | 200 | 200 | 200 | 164.3 | 168.3 | 8.43 | 19.7975 | 585.8713 | 0.0027362
4649 | 1024.5 | 4180 | 0.05 | 0.5159 | 200 | 200 | 200 | 164.3 | 168.3 | 8.43 | 19.7947 | 585.7303 | 0.0027355
4650 | 1024.5 | 4180 | 0.05 | 0.5159 | 200 | 200 | 200 | 164.3 | 168.3 | 8.43 | 19.792 | 585.5893 | 0.0027349
4651 | 1024.5 | 4180 | 0.05 | 0.5159 | 200 | 200 | 200 | 164.3 | 168.3 | 8.43 | 19.7893 | 585.4484 | 0.0027342
4652 | 1024.5 | 4180 | 0.05 | 0.5159 | 200 | 200 | 200 | 164.3 | 168.3 | 8.43 | 19.7865 | 585.3075 | 0.0027335
4653 | 1024.5 | 4180 | 0.05 | 0.5159 | 200 | 200 | 200 | 164.3 | 168.3 | 8.43 | 19.7838 | 585.1666 | 0.0027329
4654 | 1024.5 | 4180 | 0.05 | 0.5159 | 200 | 200 | 200 | 164.3 | 168.3 | 8.43 | 19.7811 | 585.0257 | 0.0027322
4655 | 1024.5 | 4180 | 0.05 | 0.5159 | 200 | 200 | 200 | 164.3 | 168.3 | 8.43 | 19.7783 | 584.8849 | 0.0027316
4656 | 1024.5 | 4180 | 0.05 | 0.5159 | 200 | 200 | 200 | 164.3 | 168.3 | 8.43 | 19.7756 | 584.7441 | 0.0027309
4657 | 1024.5 | 4180 | 0.05 | 0.5159 | 200 | 200 | 200 | 164.3 | 168.3 | 8.43 | 19.7729 | 584.6034 | 0.0027303
4658 | 1024.5 | 4180 | 0.05 | 0.5159 | 200 | 200 | 200 | 164.3 | 168.3 | 8.43 | 19.7701 | 584.4627 | 0.0027296
4659 | 1024.5 | 4180 | 0.05 | 0.5159 | 200 | 200 | 200 | 164.3 | 168.3 | 8.43 | 19.7674 | 584.322 | 0.0027289
4660 | 1024.5 | 4180 | 0.05 | 0.5159 | 200 | 200 | 200 | 164.3 | 168.3 | 8.43 | 19.7647 | 584.1813 | 0.0027283
4661 | 1024.5 | 4180 | 0.05 | 0.5159 | 200 | 200 | 200 | 164.3 | 168.3 | 8.43 | 19.762 | 584.0407 | 0.0027276
4662 | 1024.5 | 4180 | 0.05 | 0.5159 | 200 | 200 | 200 | 164.3 | 168.3 | 8.43 | 19.7592 | 583.9001 | 0.002727
4663 | 1024.5 | 4180 | 0.05 | 0.5159 | 200 | 200 | 200 | 164.3 | 168.3 | 8.43 | 19.7565 | 583.7596 | 0.0027263
4664 | 1024.5 | 4180 | 0.05 | 0.5159 | 200 | 200 | 200 | 164.3 | 168.3 | 8.43 | 19.7538 | 583.6191 | 0.0027257
4665 | 1024.5 | 4180 | 0.05 | 0.5159 | 200 | 200 | 200 | 164.3 | 168.3 | 8.43 | 19.751 | 583.4786 | 0.002725
4666 | 1024.5 | 4180 | 0.05 | 0.5159 | 200 | 200 | 200 | 164.3 | 168.3 | 8.43 | 19.7483 | 583.3381 | 0.0027243
4667 | 1024.5 | 4180 | 0.05 | 0.5159 | 200 | 200 | 200 | 164.3 | 168.3 | 8.43 | 19.7456 | 583.1977 | 0.0027237
4668 | 1024.5 | 4180 | 0.05 | 0.5159 | 200 | 200 | 200 | 164.3 | 168.3 | 8.43 | 19.7429 | 583.0574 | 0.002723
4669 | 1024.5 | 4180 | 0.05 | 0.5159 | 200 | 200 | 200 | 164.3 | 168.3 | 8.43 | 19.7402 | 582.917 | 0.0027224
4670 | 1024.5 | 4180 | 0.05 | 0.5159 | 200 | 200 | 200 | 164.3 | 168.3 | 8.43 | 19.7374 | 582.7767 | 0.0027217
4671 | 1024.5 | 4180 | 0.05 | 0.5159 | 200 | 200 | 200 | 164.3 | 168.3 | 8.43 | 19.7347 | 582.6364 | 0.0027211
4672 | 1024.5 | 4180 | 0.05 | 0.5159 | 200 | 200 | 200 | 164.3 | 168.3 | 8.43 | 19.732 | 582.4962 | 0.0027204
4673 | 1024.5 | 4180 | 0.05 | 0.5159 | 200 | 200 | 200 | 164.3 | 168.3 | 8.43 | 19.7293 | 582.356 | 0.0027198
4674 | 1024.5 | 4180 | 0.05 | 0.5159 | 200 | 200 | 200 | 164.3 | 168.3 | 8.43 | 19.7265 | 582.2158 | 0.0027191
4675 | 1024.5 | 4180 | 0.05 | 0.5159 | 200 | 200 | 200 | 164.3 | 168.3 | 8.43 | 19.7238 | 582.0757 | 0.0027184
4676 | 1024.5 | 4180 | 0.05 | 0.5159 | 200 | 200 | 200 | 164.3 | 168.3 | 8.43 | 19.7211 | 581.9356 | 0.0027178
4677 | 1024.5 | 4180 | 0.05 | 0.5159 | 200 | 200 | 200 | 164.3 | 168.3 | 8.43 | 19.7184 | 581.7955 | 0.0027171
4678 | 1024.5 | 4180 | 0.05 | 0.5159 | 200 | 200 | 200 | 164.3 | 168.3 | 8.43 | 19.7157 | 581.6554 | 0.0027165
4679 | 1024.5 | 4180 | 0.05 | 0.5159 | 200 | 200 | 200 | 164.3 | 168.3 | 8.43 | 19.713 | 581.5154 | 0.0027158
4680 | 1024.5 | 4180 | 0.05 | 0.5159 | 200 | 200 | 200 | 164.3 | 168.3 | 8.43 | 19.7102 | 581.3755 | 0.0027152
4681 | 1024.5 | 4180 | 0.05 | 0.5159 | 200 | 200 | 200 | 164.3 | 168.3 | 8.43 | 19.7075 | 581.2355 | 0.0027145
4682 | 1024.5 | 4180 | 0.05 | 0.5159 | 200 | 200 | 200 | 164.3 | 168.3 | 8.43 | 19.7048 | 581.0956 | 0.0027139
4683 | 1024.5 | 4180 | 0.05 | 0.5159 | 200 | 200 | 200 | 164.3 | 168.3 | 8.43 | 19.7021 | 580.9558 | 0.0027132
4684 | 1024.5 | 4180 | 0.05 | 0.5159 | 200 | 200 | 200 | 164.3 | 168.3 | 8.43 | 19.6994 | 580.8159 | 0.0027126
4685 | 1024.5 | 4180 | 0.05 | 0.5159 | 200 | 200 | 200 | 164.3 | 168.3 | 8.43 | 19.6967 | 580.6761 | 0.0027119
4686 | 1024.5 | 4180 | 0.05 | 0.5159 | 200 | 200 | 200 | 164.3 | 168.3 | 8.43 | 19.694 | 580.5363 | 0.0027113
4687 | 1024.5 | 4180 | 0.05 | 0.5159 | 200 | 200 | 200 | 164.3 | 168.3 | 8.43 | 19.6912 | 580.3966 | 0.0027106
4688 | 1024.5 | 4180 | 0.05 | 0.5159 | 200 | 200 | 200 | 164.3 | 168.3 | 8.43 | 19.6885 | 580.2569 | 0.00271
4689 | 1024.5 | 4180 | 0.05 | 0.5159 | 200 | 200 | 200 | 164.3 | 168.3 | 8.43 | 19.6858 | 580.1172 | 0.0027093
4690 | 1024.5 | 4180 | 0.05 | 0.5159 | 200 | 200 | 200 | 164.3 | 168.3 | 8.43 | 19.6831 | 579.9776 | 0.0027087
4691 | 1024.5 | 4180 | 0.05 | 0.5159 | 200 | 200 | 200 | 164.3 | 168.3 | 8.43 | 19.6804 | 579.838 | 0.002708
4692 | 1024.5 | 4180 | 0.05 | 0.5159 | 200 | 200 | 200 | 164.3 | 168.3 | 8.43 | 19.6777 | 579.6984 | 0.0027073
4693 | 1024.5 | 4180 | 0.05 | 0.5159 | 200 | 200 | 200 | 164.3 | 168.3 | 8.43 | 19.675 | 579.5589 | 0.0027067
4694 | 1024.5 | 4180 | 0.05 | 0.5159 | 200 | 200 | 200 | 164.3 | 168.3 | 8.43 | 19.6723 | 579.4194 | 0.002706
4695 | 1024.5 | 4180 | 0.05 | 0.5159 | 200 | 200 | 200 | 164.3 | 168.3 | 8.43 | 19.6696 | 579.2799 | 0.0027054
4696 | 1024.5 | 4180 | 0.05 | 0.5159 | 200 | 200 | 200 | 164.3 | 168.3 | 8.43 | 19.6669 | 579.1405 | 0.0027047
4697 | 1024.5 | 4180 | 0.05 | 0.5159 | 200 | 200 | 200 | 164.3 | 168.3 | 8.43 | 19.6642 | 579.0011 | 0.0027041
4698 | 1024.5 | 4180 | 0.05 | 0.5159 | 200 | 200 | 200 | 164.3 | 168.3 | 8.43 | 19.6615 | 578.8617 | 0.0027034
4699 | 1024.5 | 4180 | 0.05 | 0.5159 | 200 | 200 | 200 | 164.3 | 168.3 | 8.43 | 19.6588 | 578.7224 | 0.0027028
4700 | 1024.5 | 4180 | 0.05 | 0.5159 | 200 | 200 | 200 | 164.3 | 168.3 | 8.43 | 19.6561 | 578.5831 | 0.0027021
4701 | 1024.5 | 4180 | 0.05 | 0.5159 | 200 | 200 | 200 | 164.3 | 168.3 | 8.43 | 19.6534 | 578.4438 | 0.0027015
4702 | 1024.5 | 4180 | 0.05 | 0.5159 | 200 | 200 | 200 | 164.3 | 168.3 | 8.43 | 19.6507 | 578.3046 | 0.0027008
4703 | 1024.5 | 4180 | 0.05 | 0.5159 | 200 | 200 | 200 | 164.3 | 168.3 | 8.43 | 19.648 | 578.1654 | 0.0027002
4704 | 1024.5 | 4180 | 0.05 | 0.5159 | 200 | 200 | 200 | 164.3 | 168.3 | 8.43 | 19.6453 | 578.0262 | 0.0026995
4705 | 1024.5 | 4180 | 0.05 | 0.5159 | 200 | 200 | 200 | 164.3 | 168.3 | 8.43 | 19.6426 | 577.8871 | 0.0026989
4706 | 1024.5 | 4180 | 0.05 | 0.5159 | 200 | 200 | 200 | 164.3 | 168.3 | 8.43 | 19.6399 | 577.748 | 0.0026982
4707 | 1024.5 | 4180 | 0.05 | 0.5159 | 200 | 200 | 200 | 164.3 | 168.3 | 8.43 | 19.6372 | 577.6089 | 0.0026976
4708 | 1024.5 | 4180 | 0.05 | 0.5159 | 200 | 200 | 200 | 164.3 | 168.3 | 8.43 | 19.6345 | 577.4699 | 0.0026969
4709 | 1024.5 | 4180 | 0.05 | 0.5159 | 200 | 200 | 200 | 164.3 | 168.3 | 8.43 | 19.6318 | 577.3309 | 0.0026963
4710 | 1024.5 | 4180 | 0.05 | 0.5159 | 200 | 200 | 200 | 164.3 | 168.3 | 8.43 | 19.6291 | 577.1919 | 0.0026956
4711 | 1024.5 | 4180 | 0.05 | 0.5159 | 200 | 200 | 200 | 164.3 | 168.3 | 8.43 | 19.6264 | 577.053 | 0.002695
4712 | 1024.5 | 4180 | 0.05 | 0.5159 | 200 | 200 | 200 | 164.3 | 168.3 | 8.43 | 19.6237 | 576.9141 | 0.0026943
4713 | 1024.5 | 4180 | 0.05 | 0.5159 | 200 | 200 | 200 | 164.3 | 168.3 | 8.43 | 19.621 | 576.7752 | 0.0026937
4714 | 1024.5 | 4180 | 0.05 | 0.5159 | 200 | 200 | 200 | 164.3 | 168.3 | 8.43 | 19.6183 | 576.6364 | 0.002693
4715 | 1024.5 | 4180 | 0.05 | 0.5159 | 200 | 200 | 200 | 164.3 | 168.3 | 8.43 | 19.6156 | 576.4976 | 0.0026924
4716 | 1024.5 | 4180 | 0.05 | 0.5159 | 200 | 200 | 200 | 164.3 | 168.3 | 8.43 | 19.6129 | 576.3589 | 0.0026917
4717 | 1024.5 | 4180 | 0.05 | 0.5159 | 200 | 200 | 200 | 164.3 | 168.3 | 8.43 | 19.6102 | 576.2201 | 0.0026911
4718 | 1024.5 | 4180 | 0.05 | 0.5159 | 200 | 200 | 200 | 164.3 | 168.3 | 8.43 | 19.6075 | 576.0814 | 0.0026905
4719 | 1024.5 | 4180 | 0.05 | 0.5159 | 200 | 200 | 200 | 164.3 | 168.3 | 8.43 | 19.6048 | 575.9428 | 0.0026898
4720 | 1024.5 | 4180 | 0.05 | 0.5159 | 200 | 200 | 200 | 164.3 | 168.3 | 8.43 | 19.6021 | 575.8041 | 0.0026892
4721 | 1024.5 | 4180 | 0.05 | 0.5159 | 200 | 200 | 200 | 164.3 | 168.3 | 8.43 | 19.5995 | 575.6655 | 0.0026885
4722 | 1024.5 | 4180 | 0.05 | 0.5159 | 200 | 200 | 200 | 164.3 | 168.3 | 8.43 | 19.5968 | 575.527 | 0.0026879
4723 | 1024.5 | 4180 | 0.05 | 0.5159 | 200 | 200 | 200 | 164.3 | 168.3 | 8.43 | 19.5941 | 575.3884 | 0.0026872
4724 | 1024.5 | 4180 | 0.05 | 0.5159 | 200 | 200 | 200 | 164.3 | 168.3 | 8.43 | 19.5914 | 575.2499 | 0.0026866
4725 | 1024.5 | 4180 | 0.05 | 0.5159 | 200 | 200 | 200 | 164.3 | 168.3 | 8.43 | 19.5887 | 575.1115 | 0.0026859
4726 | 1024.5 | 4180 | 0.05 | 0.5159 | 200 | 200 | 200 | 164.3 | 168.3 | 8.43 | 19.586 | 574.973 | 0.0026853
4727 | 1024.5 | 4180 | 0.05 | 0.5159 | 200 | 200 | 200 | 164.3 | 168.3 | 8.43 | 19.5833 | 574.8346 | 0.0026846
4728 | 1024.5 | 4180 | 0.05 | 0.5159 | 200 | 200 | 200 | 164.3 | 168.3 | 8.43 | 19.5806 | 574.6963 | 0.002684
4729 | 1024.5 | 4180 | 0.05 | 0.5159 | 200 | 200 | 200 | 164.3 | 168.3 | 8.43 | 19.578 | 574.558 | 0.0026833
4730 | 1024.5 | 4180 | 0.05 | 0.5159 | 200 | 200 | 200 | 164.3 | 168.3 | 8.43 | 19.5753 | 574.4197 | 0.0026827
4731 | 1024.5 | 4180 | 0.05 | 0.5159 | 200 | 200 | 200 | 164.3 | 168.3 | 8.43 | 19.5726 | 574.2814 | 0.002682
4732 | 1024.5 | 4180 | 0.05 | 0.5159 | 200 | 200 | 200 | 164.3 | 168.3 | 8.43 | 19.5699 | 574.1432 | 0.0026814
4733 | 1024.5 | 4180 | 0.05 | 0.5159 | 200 | 200 | 200 | 164.3 | 168.3 | 8.43 | 19.5672 | 574.005 | 0.0026808
4734 | 1024.5 | 4180 | 0.05 | 0.5159 | 200 | 200 | 200 | 164.3 | 168.3 | 8.43 | 19.5646 | 573.8668 | 0.0026801
4735 | 1024.5 | 4180 | 0.05 | 0.5159 | 200 | 200 | 200 | 164.3 | 168.3 | 8.43 | 19.5619 | 573.7287 | 0.0026795
4736 | 1024.5 | 4180 | 0.05 | 0.5159 | 200 | 200 | 200 | 164.3 | 168.3 | 8.43 | 19.5592 | 573.5906 | 0.0026788
4737 | 1024.5 | 4180 | 0.05 | 0.5159 | 200 | 200 | 200 | 164.3 | 168.3 | 8.43 | 19.5565 | 573.4525 | 0.0026782
4738 | 1024.5 | 4180 | 0.05 | 0.5159 | 200 | 200 | 200 | 164.3 | 168.3 | 8.43 | 19.5538 | 573.3145 | 0.0026775
4739 | 1024.5 | 4180 | 0.05 | 0.5159 | 200 | 200 | 200 | 164.3 | 168.3 | 8.43 | 19.5512 | 573.1765 | 0.0026769
4740 | 1024.5 | 4180 | 0.05 | 0.5159 | 200 | 200 | 200 | 164.3 | 168.3 | 8.43 | 19.5485 | 573.0385 | 0.0026762
4741 | 1024.5 | 4180 | 0.05 | 0.5159 | 200 | 200 | 200 | 164.3 | 168.3 | 8.43 | 19.5458 | 572.9006 | 0.0026756
4742 | 1024.5 | 4180 | 0.05 | 0.5159 | 200 | 200 | 200 | 164.3 | 168.3 | 8.43 | 19.5431 | 572.7627 | 0.002675
4743 | 1024.5 | 4180 | 0.05 | 0.5159 | 200 | 200 | 200 | 164.3 | 168.3 | 8.43 | 19.5405 | 572.6248 | 0.0026743
4744 | 1024.5 | 4180 | 0.05 | 0.5159 | 200 | 200 | 200 | 164.3 | 168.3 | 8.43 | 19.5378 | 572.487 | 0.0026737
4745 | 1024.5 | 4180 | 0.05 | 0.5159 | 200 | 200 | 200 | 164.3 | 168.3 | 8.43 | 19.5351 | 572.3492 | 0.002673
4746 | 1024.5 | 4180 | 0.05 | 0.5159 | 200 | 200 | 200 | 164.3 | 168.3 | 8.43 | 19.5324 | 572.2114 | 0.0026724
4747 | 1024.5 | 4180 | 0.05 | 0.5159 | 200 | 200 | 200 | 164.3 | 168.3 | 8.43 | 19.5298 | 572.0737 | 0.0026717
4748 | 1024.5 | 4180 | 0.05 | 0.5159 | 200 | 200 | 200 | 164.3 | 168.3 | 8.43 | 19.5271 | 571.936 | 0.0026711
4749 | 1024.5 | 4180 | 0.05 | 0.5159 | 200 | 200 | 200 | 164.3 | 168.3 | 8.43 | 19.5244 | 571.7983 | 0.0026705
4750 | 1024.5 | 4180 | 0.05 | 0.5159 | 200 | 200 | 200 | 164.3 | 168.3 | 8.43 | 19.5217 | 571.6607 | 0.0026698
4751 | 1024.5 | 4180 | 0.05 | 0.5159 | 200 | 200 | 200 | 164.3 | 168.3 | 8.43 | 19.5191 | 571.5231 | 0.0026692
4752 | 1024.5 | 4180 | 0.05 | 0.5159 | 200 | 200 | 200 | 164.3 | 168.3 | 8.43 | 19.5164 | 571.3855 | 0.0026685
4753 | 1024.5 | 4180 | 0.05 | 0.5159 | 200 | 200 | 200 | 164.3 | 168.3 | 8.43 | 19.5137 | 571.248 | 0.0026679
4754 | 1024.5 | 4180 | 0.05 | 0.5159 | 200 | 200 | 200 | 164.3 | 168.3 | 8.43 | 19.5111 | 571.1105 | 0.0026672
4755 | 1024.5 | 4180 | 0.05 | 0.5159 | 200 | 200 | 200 | 164.3 | 168.3 | 8.43 | 19.5084 | 570.973 | 0.0026666
4756 | 1024.5 | 4180 | 0.05 | 0.5159 | 200 | 200 | 200 | 164.3 | 168.3 | 8.43 | 19.5057 | 570.8356 | 0.002666
4757 | 1024.5 | 4180 | 0.05 | 0.5159 | 200 | 200 | 200 | 164.3 | 168.3 | 8.43 | 19.5031 | 570.6982 | 0.0026653
4758 | 1024.5 | 4180 | 0.05 | 0.5159 | 200 | 200 | 200 | 164.3 | 168.3 | 8.43 | 19.5004 | 570.5608 | 0.0026647
4759 | 1024.5 | 4180 | 0.05 | 0.5159 | 200 | 200 | 200 | 164.3 | 168.3 | 8.43 | 19.4977 | 570.4235 | 0.002664
4760 | 1024.5 | 4180 | 0.05 | 0.5159 | 200 | 200 | 200 | 164.3 | 168.3 | 8.43 | 19.4951 | 570.2862 | 0.0026634
4761 | 1024.5 | 4180 | 0.05 | 0.5159 | 200 | 200 | 200 | 164.3 | 168.3 | 8.43 | 19.4924 | 570.1489 | 0.0026627
4762 | 1024.5 | 4180 | 0.05 | 0.5159 | 200 | 200 | 200 | 164.3 | 168.3 | 8.43 | 19.4898 | 570.0117 | 0.0026621
4763 | 1024.5 | 4180 | 0.05 | 0.5159 | 200 | 200 | 200 | 164.3 | 168.3 | 8.43 | 19.4871 | 569.8745 | 0.0026615
4764 | 1024.5 | 4180 | 0.05 | 0.5159 | 200 | 200 | 200 | 164.3 | 168.3 | 8.43 | 19.4844 | 569.7373 | 0.0026608
4765 | 1024.5 | 4180 | 0.05 | 0.5159 | 200 | 200 | 200 | 164.3 | 168.3 | 8.43 | 19.4818 | 569.6002 | 0.0026602
4766 | 1024.5 | 4180 | 0.05 | 0.5159 | 200 | 200 | 200 | 164.3 | 168.3 | 8.43 | 19.4791 | 569.4631 | 0.0026595
4767 | 1024.5 | 4180 | 0.05 | 0.5159 | 200 | 200 | 200 | 164.3 | 168.3 | 8.43 | 19.4764 | 569.326 | 0.0026589
4768 | 1024.5 | 4180 | 0.05 | 0.5159 | 200 | 200 | 200 | 164.3 | 168.3 | 8.43 | 19.4738 | 569.189 | 0.0026583
4769 | 1024.5 | 4180 | 0.05 | 0.5159 | 200 | 200 | 200 | 164.3 | 168.3 | 8.43 | 19.4711 | 569.0519 | 0.0026576
4770 | 1024.5 | 4180 | 0.05 | 0.5159 | 200 | 200 | 200 | 164.3 | 168.3 | 8.43 | 19.4685 | 568.915 | 0.002657
4771 | 1024.5 | 4180 | 0.05 | 0.5159 | 200 | 200 | 200 | 164.3 | 168.3 | 8.43 | 19.4658 | 568.778 | 0.0026563
4772 | 1024.5 | 4180 | 0.05 | 0.5159 | 200 | 200 | 200 | 164.3 | 168.3 | 8.43 | 19.4632 | 568.6411 | 0.0026557
4773 | 1024.5 | 4180 | 0.05 | 0.5159 | 200 | 200 | 200 | 164.3 | 168.3 | 8.43 | 19.4605 | 568.5043 | 0.0026551
4774 | 1024.5 | 4180 | 0.05 | 0.5159 | 200 | 200 | 200 | 164.3 | 168.3 | 8.43 | 19.4579 | 568.3674 | 0.0026544
4775 | 1024.5 | 4180 | 0.05 | 0.5159 | 200 | 200 | 200 | 164.3 | 168.3 | 8.43 | 19.4552 | 568.2306 | 0.0026538
4776 | 1024.5 | 4180 | 0.05 | 0.5159 | 200 | 200 | 200 | 164.3 | 168.3 | 8.43 | 19.4525 | 568.0938 | 0.0026532
4777 | 1024.5 | 4180 | 0.05 | 0.5159 | 200 | 200 | 200 | 164.3 | 168.3 | 8.43 | 19.4499 | 567.9571 | 0.0026525
4778 | 1024.5 | 4180 | 0.05 | 0.5159 | 200 | 200 | 200 | 164.3 | 168.3 | 8.43 | 19.4472 | 567.8204 | 0.0026519
4779 | 1024.5 | 4180 | 0.05 | 0.5159 | 200 | 200 | 200 | 164.3 | 168.3 | 8.43 | 19.4446 | 567.6837 | 0.0026512
4780 | 1024.5 | 4180 | 0.05 | 0.5159 | 200 | 200 | 200 | 164.3 | 168.3 | 8.43 | 19.4419 | 567.5471 | 0.0026506
4781 | 1024.5 | 4180 | 0.05 | 0.5159 | 200 | 200 | 200 | 164.3 | 168.3 | 8.43 | 19.4393 | 567.4105 | 0.00265
4782 | 1024.5 | 4180 | 0.05 | 0.5159 | 200 | 200 | 200 | 164.3 | 168.3 | 8.43 | 19.4366 | 567.2739 | 0.0026493
4783 | 1024.5 | 4180 | 0.05 | 0.5159 | 200 | 200 | 200 | 164.3 | 168.3 | 8.43 | 19.434 | 567.1373 | 0.0026487
4784 | 1024.5 | 4180 | 0.05 | 0.5159 | 200 | 200 | 200 | 164.3 | 168.3 | 8.43 | 19.4313 | 567.0008 | 0.002648
4785 | 1024.5 | 4180 | 0.05 | 0.5159 | 200 | 200 | 200 | 164.3 | 168.3 | 8.43 | 19.4287 | 566.8643 | 0.0026474
4786 | 1024.5 | 4180 | 0.05 | 0.5159 | 200 | 200 | 200 | 164.3 | 168.3 | 8.43 | 19.426 | 566.7279 | 0.0026468
4787 | 1024.5 | 4180 | 0.05 | 0.5159 | 200 | 200 | 200 | 164.3 | 168.3 | 8.43 | 19.4234 | 566.5915 | 0.0026461
4788 | 1024.5 | 4180 | 0.05 | 0.5159 | 200 | 200 | 200 | 164.3 | 168.3 | 8.43 | 19.4207 | 566.4551 | 0.0026455
4789 | 1024.5 | 4180 | 0.05 | 0.5159 | 200 | 200 | 200 | 164.3 | 168.3 | 8.43 | 19.4181 | 566.3188 | 0.0026449
4790 | 1024.5 | 4180 | 0.05 | 0.5159 | 200 | 200 | 200 | 164.3 | 168.3 | 8.43 | 19.4155 | 566.1824 | 0.0026442
4791 | 1024.5 | 4180 | 0.05 | 0.5159 | 200 | 200 | 200 | 164.3 | 168.3 | 8.43 | 19.4128 | 566.0462 | 0.0026436
4792 | 1024.5 | 4180 | 0.05 | 0.5159 | 200 | 200 | 200 | 164.3 | 168.3 | 8.43 | 19.4102 | 565.9099 | 0.002643
4793 | 1024.5 | 4180 | 0.05 | 0.5159 | 200 | 200 | 200 | 164.3 | 168.3 | 8.43 | 19.4075 | 565.7737 | 0.0026423
4794 | 1024.5 | 4180 | 0.05 | 0.5159 | 200 | 200 | 200 | 164.3 | 168.3 | 8.43 | 19.4049 | 565.6375 | 0.0026417
4795 | 1024.5 | 4180 | 0.05 | 0.5159 | 200 | 200 | 200 | 164.3 | 168.3 | 8.43 | 19.4022 | 565.5014 | 0.002641
4796 | 1024.5 | 4180 | 0.05 | 0.5159 | 200 | 200 | 200 | 164.3 | 168.3 | 8.43 | 19.3996 | 565.3653 | 0.0026404
4797 | 1024.5 | 4180 | 0.05 | 0.5159 | 200 | 200 | 200 | 164.3 | 168.3 | 8.43 | 19.397 | 565.2292 | 0.0026398
4798 | 1024.5 | 4180 | 0.05 | 0.5159 | 200 | 200 | 200 | 164.3 | 168.3 | 8.43 | 19.3943 | 565.0931 | 0.0026391
4799 | 1024.5 | 4180 | 0.05 | 0.5159 | 200 | 200 | 200 | 164.3 | 168.3 | 8.43 | 19.3917 | 564.9571 | 0.0026385
4800 | 1024.5 | 4180 | 0.05 | 0.5159 | 200 | 200 | 200 | 164.3 | 168.3 | 8.43 | 19.389 | 564.8211 | 0.0026379
4801 | 1024.5 | 4180 | 0.05 | 0.5159 | 200 | 200 | 200 | 164.3 | 168.3 | 8.43 | 19.3864 | 564.6852 | 0.0026372
4802 | 1024.5 | 4180 | 0.05 | 0.5159 | 200 | 200 | 200 | 164.3 | 168.3 | 8.43 | 19.3838 | 564.5492 | 0.0026366
4803 | 1024.5 | 4180 | 0.05 | 0.5159 | 200 | 200 | 200 | 164.3 | 168.3 | 8.43 | 19.3811 | 564.4133 | 0.002636
4804 | 1024.5 | 4180 | 0.05 | 0.5159 | 200 | 200 | 200 | 164.3 | 168.3 | 8.43 | 19.3785 | 564.2775 | 0.0026353
4805 | 1024.5 | 4180 | 0.05 | 0.5159 | 200 | 200 | 200 | 164.3 | 168.3 | 8.43 | 19.3759 | 564.1417 | 0.0026347
4806 | 1024.5 | 4180 | 0.05 | 0.5159 | 200 | 200 | 200 | 164.3 | 168.3 | 8.43 | 19.3732 | 564.0059 | 0.0026341
4807 | 1024.5 | 4180 | 0.05 | 0.5159 | 200 | 200 | 200 | 164.3 | 168.3 | 8.43 | 19.3706 | 563.8701 | 0.0026334
4808 | 1024.5 | 4180 | 0.05 | 0.5159 | 200 | 200 | 200 | 164.3 | 168.3 | 8.43 | 19.368 | 563.7344 | 0.0026328
4809 | 1024.5 | 4180 | 0.05 | 0.5159 | 200 | 200 | 200 | 164.3 | 168.3 | 8.43 | 19.3653 | 563.5987 | 0.0026322
4810 | 1024.5 | 4180 | 0.05 | 0.5159 | 200 | 200 | 200 | 164.3 | 168.3 | 8.43 | 19.3627 | 563.463 | 0.0026315
4811 | 1024.5 | 4180 | 0.05 | 0.5159 | 200 | 200 | 200 | 164.3 | 168.3 | 8.43 | 19.3601 | 563.3274 | 0.0026309
4812 | 1024.5 | 4180 | 0.05 | 0.5159 | 200 | 200 | 200 | 164.3 | 168.3 | 8.43 | 19.3574 | 563.1918 | 0.0026303
4813 | 1024.5 | 4180 | 0.05 | 0.5159 | 200 | 200 | 200 | 164.3 | 168.3 | 8.43 | 19.3548 | 563.0563 | 0.0026296
4814 | 1024.5 | 4180 | 0.05 | 0.5159 | 200 | 200 | 200 | 164.3 | 168.3 | 8.43 | 19.3522 | 562.9207 | 0.002629
4815 | 1024.5 | 4180 | 0.05 | 0.5159 | 200 | 200 | 200 | 164.3 | 168.3 | 8.43 | 19.3495 | 562.7852 | 0.0026284
4816 | 1024.5 | 4180 | 0.05 | 0.5159 | 200 | 200 | 200 | 164.3 | 168.3 | 8.43 | 19.3469 | 562.6498 | 0.0026277
4817 | 1024.5 | 4180 | 0.05 | 0.5159 | 200 | 200 | 200 | 164.3 | 168.3 | 8.43 | 19.3443 | 562.5143 | 0.0026271
4818 | 1024.5 | 4180 | 0.05 | 0.5159 | 200 | 200 | 200 | 164.3 | 168.3 | 8.43 | 19.3417 | 562.3789 | 0.0026265
4819 | 1024.5 | 4180 | 0.05 | 0.5159 | 200 | 200 | 200 | 164.3 | 168.3 | 8.43 | 19.339 | 562.2436 | 0.0026258
4820 | 1024.5 | 4180 | 0.05 | 0.5159 | 200 | 200 | 200 | 164.3 | 168.3 | 8.43 | 19.3364 | 562.1082 | 0.0026252
4821 | 1024.5 | 4180 | 0.05 | 0.5159 | 200 | 200 | 200 | 164.3 | 168.3 | 8.43 | 19.3338 | 561.9729 | 0.0026246
4822 | 1024.5 | 4180 | 0.05 | 0.5159 | 200 | 200 | 200 | 164.3 | 168.3 | 8.43 | 19.3312 | 561.8377 | 0.0026239
4823 | 1024.5 | 4180 | 0.05 | 0.5159 | 200 | 200 | 200 | 164.3 | 168.3 | 8.43 | 19.3285 | 561.7024 | 0.0026233
4824 | 1024.5 | 4180 | 0.05 | 0.5159 | 200 | 200 | 200 | 164.3 | 168.3 | 8.43 | 19.3259 | 561.5672 | 0.0026227
4825 | 1024.5 | 4180 | 0.05 | 0.5159 | 200 | 200 | 200 | 164.3 | 168.3 | 8.43 | 19.3233 | 561.4321 | 0.002622
4826 | 1024.5 | 4180 | 0.05 | 0.5159 | 200 | 200 | 200 | 164.3 | 168.3 | 8.43 | 19.3207 | 561.2969 | 0.0026214
4827 | 1024.5 | 4180 | 0.05 | 0.5159 | 200 | 200 | 200 | 164.3 | 168.3 | 8.43 | 19.318 | 561.1618 | 0.0026208
4828 | 1024.5 | 4180 | 0.05 | 0.5159 | 200 | 200 | 200 | 164.3 | 168.3 | 8.43 | 19.3154 | 561.0267 | 0.0026201
4829 | 1024.5 | 4180 | 0.05 | 0.5159 | 200 | 200 | 200 | 164.3 | 168.3 | 8.43 | 19.3128 | 560.8917 | 0.0026195
4830 | 1024.5 | 4180 | 0.05 | 0.5159 | 200 | 200 | 200 | 164.3 | 168.3 | 8.43 | 19.3102 | 560.7567 | 0.0026189
4831 | 1024.5 | 4180 | 0.05 | 0.5159 | 200 | 200 | 200 | 164.3 | 168.3 | 8.43 | 19.3076 | 560.6217 | 0.0026183
4832 | 1024.5 | 4180 | 0.05 | 0.5159 | 200 | 200 | 200 | 164.3 | 168.3 | 8.43 | 19.3049 | 560.4868 | 0.0026176
4833 | 1024.5 | 4180 | 0.05 | 0.5159 | 200 | 200 | 200 | 164.3 | 168.3 | 8.43 | 19.3023 | 560.3519 | 0.002617
4834 | 1024.5 | 4180 | 0.05 | 0.5159 | 200 | 200 | 200 | 164.3 | 168.3 | 8.43 | 19.2997 | 560.217 | 0.0026164
4835 | 1024.5 | 4180 | 0.05 | 0.5159 | 200 | 200 | 200 | 164.3 | 168.3 | 8.43 | 19.2971 | 560.0821 | 0.0026157
4836 | 1024.5 | 4180 | 0.05 | 0.5159 | 200 | 200 | 200 | 164.3 | 168.3 | 8.43 | 19.2945 | 559.9473 | 0.0026151
4837 | 1024.5 | 4180 | 0.05 | 0.5159 | 200 | 200 | 200 | 164.3 | 168.3 | 8.43 | 19.2919 | 559.8126 | 0.0026145
4838 | 1024.5 | 4180 | 0.05 | 0.5159 | 200 | 200 | 200 | 164.3 | 168.3 | 8.43 | 19.2892 | 559.6778 | 0.0026138
4839 | 1024.5 | 4180 | 0.05 | 0.5159 | 200 | 200 | 200 | 164.3 | 168.3 | 8.43 | 19.2866 | 559.5431 | 0.0026132
4840 | 1024.5 | 4180 | 0.05 | 0.5159 | 200 | 200 | 200 | 164.3 | 168.3 | 8.43 | 19.284 | 559.4084 | 0.0026126
4841 | 1024.5 | 4180 | 0.05 | 0.5159 | 200 | 200 | 200 | 164.3 | 168.3 | 8.43 | 19.2814 | 559.2738 | 0.002612
4842 | 1024.5 | 4180 | 0.05 | 0.5159 | 200 | 200 | 200 | 164.3 | 168.3 | 8.43 | 19.2788 | 559.1391 | 0.0026113
4843 | 1024.5 | 4180 | 0.05 | 0.5159 | 200 | 200 | 200 | 164.3 | 168.3 | 8.43 | 19.2762 | 559.0046 | 0.0026107
4844 | 1024.5 | 4180 | 0.05 | 0.5159 | 200 | 200 | 200 | 164.3 | 168.3 | 8.43 | 19.2736 | 558.87 | 0.0026101
4845 | 1024.5 | 4180 | 0.05 | 0.5159 | 200 | 200 | 200 | 164.3 | 168.3 | 8.43 | 19.271 | 558.7355 | 0.0026094
4846 | 1024.5 | 4180 | 0.05 | 0.5159 | 200 | 200 | 200 | 164.3 | 168.3 | 8.43 | 19.2684 | 558.601 | 0.0026088
4847 | 1024.5 | 4180 | 0.05 | 0.5159 | 200 | 200 | 200 | 164.3 | 168.3 | 8.43 | 19.2657 | 558.4665 | 0.0026082
4848 | 1024.5 | 4180 | 0.05 | 0.5159 | 200 | 200 | 200 | 164.3 | 168.3 | 8.43 | 19.2631 | 558.3321 | 0.0026076
4849 | 1024.5 | 4180 | 0.05 | 0.5159 | 200 | 200 | 200 | 164.3 | 168.3 | 8.43 | 19.2605 | 558.1977 | 0.0026069
4850 | 1024.5 | 4180 | 0.05 | 0.5159 | 200 | 200 | 200 | 164.3 | 168.3 | 8.43 | 19.2579 | 558.0634 | 0.0026063
4851 | 1024.5 | 4180 | 0.05 | 0.5159 | 200 | 200 | 200 | 164.3 | 168.3 | 8.43 | 19.2553 | 557.929 | 0.0026057
4852 | 1024.5 | 4180 | 0.05 | 0.5159 | 200 | 200 | 200 | 164.3 | 168.3 | 8.43 | 19.2527 | 557.7947 | 0.0026051
4853 | 1024.5 | 4180 | 0.05 | 0.5159 | 200 | 200 | 200 | 164.3 | 168.3 | 8.43 | 19.2501 | 557.6605 | 0.0026044
4854 | 1024.5 | 4180 | 0.05 | 0.5159 | 200 | 200 | 200 | 164.3 | 168.3 | 8.43 | 19.2475 | 557.5262 | 0.0026038
4855 | 1024.5 | 4180 | 0.05 | 0.5159 | 200 | 200 | 200 | 164.3 | 168.3 | 8.43 | 19.2449 | 557.392 | 0.0026032
4856 | 1024.5 | 4180 | 0.05 | 0.5159 | 200 | 200 | 200 | 164.3 | 168.3 | 8.43 | 19.2423 | 557.2579 | 0.0026025
4857 | 1024.5 | 4180 | 0.05 | 0.5159 | 200 | 200 | 200 | 164.3 | 168.3 | 8.43 | 19.2397 | 557.1237 | 0.0026019
4858 | 1024.5 | 4180 | 0.05 | 0.5159 | 200 | 200 | 200 | 164.3 | 168.3 | 8.43 | 19.2371 | 556.9896 | 0.0026013
4859 | 1024.5 | 4180 | 0.05 | 0.5159 | 200 | 200 | 200 | 164.3 | 168.3 | 8.43 | 19.2345 | 556.8556 | 0.0026007
4860 | 1024.5 | 4180 | 0.05 | 0.5159 | 200 | 200 | 200 | 164.3 | 168.3 | 8.43 | 19.2319 | 556.7215 | 0.0026
4861 | 1024.5 | 4180 | 0.05 | 0.5159 | 200 | 200 | 200 | 164.3 | 168.3 | 8.43 | 19.2293 | 556.5875 | 0.0025994
4862 | 1024.5 | 4180 | 0.05 | 0.5159 | 200 | 200 | 200 | 164.3 | 168.3 | 8.43 | 19.2267 | 556.4536 | 0.0025988
4863 | 1024.5 | 4180 | 0.05 | 0.5159 | 200 | 200 | 200 | 164.3 | 168.3 | 8.43 | 19.2241 | 556.3196 | 0.0025982
4864 | 1024.5 | 4180 | 0.05 | 0.5159 | 200 | 200 | 200 | 164.3 | 168.3 | 8.43 | 19.2215 | 556.1857 | 0.0025975
4865 | 1024.5 | 4180 | 0.05 | 0.5159 | 200 | 200 | 200 | 164.3 | 168.3 | 8.43 | 19.2189 | 556.0518 | 0.0025969
4866 | 1024.5 | 4180 | 0.05 | 0.5159 | 200 | 200 | 200 | 164.3 | 168.3 | 8.43 | 19.2163 | 555.918 | 0.0025963
4867 | 1024.5 | 4180 | 0.05 | 0.5159 | 200 | 200 | 200 | 164.3 | 168.3 | 8.43 | 19.2137 | 555.7842 | 0.0025957
4868 | 1024.5 | 4180 | 0.05 | 0.5159 | 200 | 200 | 200 | 164.3 | 168.3 | 8.43 | 19.2111 | 555.6504 | 0.002595
4869 | 1024.5 | 4180 | 0.05 | 0.5159 | 200 | 200 | 200 | 164.3 | 168.3 | 8.43 | 19.2085 | 555.5167 | 0.0025944
4870 | 1024.5 | 4180 | 0.05 | 0.5159 | 200 | 200 | 200 | 164.3 | 168.3 | 8.43 | 19.2059 | 555.383 | 0.0025938
4871 | 1024.5 | 4180 | 0.05 | 0.5159 | 200 | 200 | 200 | 164.3 | 168.3 | 8.43 | 19.2033 | 555.2493 | 0.0025932
4872 | 1024.5 | 4180 | 0.05 | 0.5159 | 200 | 200 | 200 | 164.3 | 168.3 | 8.43 | 19.2007 | 555.1156 | 0.0025925
4873 | 1024.5 | 4180 | 0.05 | 0.5159 | 200 | 200 | 200 | 164.3 | 168.3 | 8.43 | 19.1981 | 554.982 | 0.0025919
4874 | 1024.5 | 4180 | 0.05 | 0.5159 | 200 | 200 | 200 | 164.3 | 168.3 | 8.43 | 19.1955 | 554.8484 | 0.0025913
4875 | 1024.5 | 4180 | 0.05 | 0.5159 | 200 | 200 | 200 | 164.3 | 168.3 | 8.43 | 19.193 | 554.7149 | 0.0025907
4876 | 1024.5 | 4180 | 0.05 | 0.5159 | 200 | 200 | 200 | 164.3 | 168.3 | 8.43 | 19.1904 | 554.5813 | 0.00259
4877 | 1024.5 | 4180 | 0.05 | 0.5159 | 200 | 200 | 200 | 164.3 | 168.3 | 8.43 | 19.1878 | 554.4479 | 0.0025894
4878 | 1024.5 | 4180 | 0.05 | 0.5159 | 200 | 200 | 200 | 164.3 | 168.3 | 8.43 | 19.1852 | 554.3144 | 0.0025888
4879 | 1024.5 | 4180 | 0.05 | 0.5159 | 200 | 200 | 200 | 164.3 | 168.3 | 8.43 | 19.1826 | 554.181 | 0.0025882
4880 | 1024.5 | 4180 | 0.05 | 0.5159 | 200 | 200 | 200 | 164.3 | 168.3 | 8.43 | 19.18 | 554.0476 | 0.0025876
4881 | 1024.5 | 4180 | 0.05 | 0.5159 | 200 | 200 | 200 | 164.3 | 168.3 | 8.43 | 19.1774 | 553.9142 | 0.0025869
4882 | 1024.5 | 4180 | 0.05 | 0.5159 | 200 | 200 | 200 | 164.3 | 168.3 | 8.43 | 19.1748 | 553.7809 | 0.0025863
4883 | 1024.5 | 4180 | 0.05 | 0.5159 | 200 | 200 | 200 | 164.3 | 168.3 | 8.43 | 19.1722 | 553.6476 | 0.0025857
4884 | 1024.5 | 4180 | 0.05 | 0.5159 | 200 | 200 | 200 | 164.3 | 168.3 | 8.43 | 19.1697 | 553.5143 | 0.0025851
4885 | 1024.5 | 4180 | 0.05 | 0.5159 | 200 | 200 | 200 | 164.3 | 168.3 | 8.43 | 19.1671 | 553.3811 | 0.0025844
4886 | 1024.5 | 4180 | 0.05 | 0.5159 | 200 | 200 | 200 | 164.3 | 168.3 | 8.43 | 19.1645 | 553.2479 | 0.0025838
4887 | 1024.5 | 4180 | 0.05 | 0.5159 | 200 | 200 | 200 | 164.3 | 168.3 | 8.43 | 19.1619 | 553.1147 | 0.0025832
4888 | 1024.5 | 4180 | 0.05 | 0.5159 | 200 | 200 | 200 | 164.3 | 168.3 | 8.43 | 19.1593 | 552.9816 | 0.0025826
4889 | 1024.5 | 4180 | 0.05 | 0.5159 | 200 | 200 | 200 | 164.3 | 168.3 | 8.43 | 19.1567 | 552.8485 | 0.002582
4890 | 1024.5 | 4180 | 0.05 | 0.5159 | 200 | 200 | 200 | 164.3 | 168.3 | 8.43 | 19.1542 | 552.7154 | 0.0025813
4891 | 1024.5 | 4180 | 0.05 | 0.5159 | 200 | 200 | 200 | 164.3 | 168.3 | 8.43 | 19.1516 | 552.5824 | 0.0025807
4892 | 1024.5 | 4180 | 0.05 | 0.5159 | 200 | 200 | 200 | 164.3 | 168.3 | 8.43 | 19.149 | 552.4494 | 0.0025801
4893 | 1024.5 | 4180 | 0.05 | 0.5159 | 200 | 200 | 200 | 164.3 | 168.3 | 8.43 | 19.1464 | 552.3164 | 0.0025795
4894 | 1024.5 | 4180 | 0.05 | 0.5159 | 200 | 200 | 200 | 164.3 | 168.3 | 8.43 | 19.1438 | 552.1835 | 0.0025788
4895 | 1024.5 | 4180 | 0.05 | 0.5159 | 200 | 200 | 200 | 164.3 | 168.3 | 8.43 | 19.1413 | 552.0505 | 0.0025782
4896 | 1024.5 | 4180 | 0.05 | 0.5159 | 200 | 200 | 200 | 164.3 | 168.3 | 8.43 | 19.1387 | 551.9177 | 0.0025776
4897 | 1024.5 | 4180 | 0.05 | 0.5159 | 200 | 200 | 200 | 164.3 | 168.3 | 8.43 | 19.1361 | 551.7848 | 0.002577
4898 | 1024.5 | 4180 | 0.05 | 0.5159 | 200 | 200 | 200 | 164.3 | 168.3 | 8.43 | 19.1335 | 551.652 | 0.0025764
4899 | 1024.5 | 4180 | 0.05 | 0.5159 | 200 | 200 | 200 | 164.3 | 168.3 | 8.43 | 19.131 | 551.5192 | 0.0025757
4900 | 1024.5 | 4180 | 0.05 | 0.5159 | 200 | 200 | 200 | 164.3 | 168.3 | 8.43 | 19.1284 | 551.3865 | 0.0025751
4901 | 1024.5 | 4180 | 0.05 | 0.5159 | 200 | 200 | 200 | 164.3 | 168.3 | 8.43 | 19.1258 | 551.2537 | 0.0025745
4902 | 1024.5 | 4180 | 0.05 | 0.5159 | 200 | 200 | 200 | 164.3 | 168.3 | 8.43 | 19.1232 | 551.1211 | 0.0025739
4903 | 1024.5 | 4180 | 0.05 | 0.5159 | 200 | 200 | 200 | 164.3 | 168.3 | 8.43 | 19.1207 | 550.9884 | 0.0025733
4904 | 1024.5 | 4180 | 0.05 | 0.5159 | 200 | 200 | 200 | 164.3 | 168.3 | 8.43 | 19.1181 | 550.8558 | 0.0025726
4905 | 1024.5 | 4180 | 0.05 | 0.5159 | 200 | 200 | 200 | 164.3 | 168.3 | 8.43 | 19.1155 | 550.7232 | 0.002572
4906 | 1024.5 | 4180 | 0.05 | 0.5159 | 200 | 200 | 200 | 164.3 | 168.3 | 8.43 | 19.1129 | 550.5906 | 0.0025714
4907 | 1024.5 | 4180 | 0.05 | 0.5159 | 200 | 200 | 200 | 164.3 | 168.3 | 8.43 | 19.1104 | 550.4581 | 0.0025708
4908 | 1024.5 | 4180 | 0.05 | 0.5159 | 200 | 200 | 200 | 164.3 | 168.3 | 8.43 | 19.1078 | 550.3256 | 0.0025702
4909 | 1024.5 | 4180 | 0.05 | 0.5159 | 200 | 200 | 200 | 164.3 | 168.3 | 8.43 | 19.1052 | 550.1931 | 0.0025695
4910 | 1024.5 | 4180 | 0.05 | 0.5159 | 200 | 200 | 200 | 164.3 | 168.3 | 8.43 | 19.1027 | 550.0607 | 0.0025689
4911 | 1024.5 | 4180 | 0.05 | 0.5159 | 200 | 200 | 200 | 164.3 | 168.3 | 8.43 | 19.1001 | 549.9283 | 0.0025683
4912 | 1024.5 | 4180 | 0.05 | 0.5159 | 200 | 200 | 200 | 164.3 | 168.3 | 8.43 | 19.0975 | 549.7959 | 0.0025677
4913 | 1024.5 | 4180 | 0.05 | 0.5159 | 200 | 200 | 200 | 164.3 | 168.3 | 8.43 | 19.0949 | 549.6636 | 0.0025671
4914 | 1024.5 | 4180 | 0.05 | 0.5159 | 200 | 200 | 200 | 164.3 | 168.3 | 8.43 | 19.0924 | 549.5313 | 0.0025665
4915 | 1024.5 | 4180 | 0.05 | 0.5159 | 200 | 200 | 200 | 164.3 | 168.3 | 8.43 | 19.0898 | 549.399 | 0.0025658
4916 | 1024.5 | 4180 | 0.05 | 0.5159 | 200 | 200 | 200 | 164.3 | 168.3 | 8.43 | 19.0872 | 549.2668 | 0.0025652
4917 | 1024.5 | 4180 | 0.05 | 0.5159 | 200 | 200 | 200 | 164.3 | 168.3 | 8.43 | 19.0847 | 549.1346 | 0.0025646
4918 | 1024.5 | 4180 | 0.05 | 0.5159 | 200 | 200 | 200 | 164.3 | 168.3 | 8.43 | 19.0821 | 549.0024 | 0.002564
4919 | 1024.5 | 4180 | 0.05 | 0.5159 | 200 | 200 | 200 | 164.3 | 168.3 | 8.43 | 19.0796 | 548.8702 | 0.0025634
4920 | 1024.5 | 4180 | 0.05 | 0.5159 | 200 | 200 | 200 | 164.3 | 168.3 | 8.43 | 19.077 | 548.7381 | 0.0025628
4921 | 1024.5 | 4180 | 0.05 | 0.5159 | 200 | 200 | 200 | 164.3 | 168.3 | 8.43 | 19.0744 | 548.606 | 0.0025621
4922 | 1024.5 | 4180 | 0.05 | 0.5159 | 200 | 200 | 200 | 164.3 | 168.3 | 8.43 | 19.0719 | 548.474 | 0.0025615
4923 | 1024.5 | 4180 | 0.05 | 0.5159 | 200 | 200 | 200 | 164.3 | 168.3 | 8.43 | 19.0693 | 548.342 | 0.0025609
4924 | 1024.5 | 4180 | 0.05 | 0.5159 | 200 | 200 | 200 | 164.3 | 168.3 | 8.43 | 19.0667 | 548.21 | 0.0025603
4925 | 1024.5 | 4180 | 0.05 | 0.5159 | 200 | 200 | 200 | 164.3 | 168.3 | 8.43 | 19.0642 | 548.078 | 0.0025597
4926 | 1024.5 | 4180 | 0.05 | 0.5159 | 200 | 200 | 200 | 164.3 | 168.3 | 8.43 | 19.0616 | 547.9461 | 0.0025591
4927 | 1024.5 | 4180 | 0.05 | 0.5159 | 200 | 200 | 200 | 164.3 | 168.3 | 8.43 | 19.0591 | 547.8142 | 0.0025584
4928 | 1024.5 | 4180 | 0.05 | 0.5159 | 200 | 200 | 200 | 164.3 | 168.3 | 8.43 | 19.0565 | 547.6824 | 0.0025578
4929 | 1024.5 | 4180 | 0.05 | 0.5159 | 200 | 200 | 200 | 164.3 | 168.3 | 8.43 | 19.0539 | 547.5505 | 0.0025572
4930 | 1024.5 | 4180 | 0.05 | 0.5159 | 200 | 200 | 200 | 164.3 | 168.3 | 8.43 | 19.0514 | 547.4187 | 0.0025566
4931 | 1024.5 | 4180 | 0.05 | 0.5159 | 200 | 200 | 200 | 164.3 | 168.3 | 8.43 | 19.0488 | 547.287 | 0.002556
4932 | 1024.5 | 4180 | 0.05 | 0.5159 | 200 | 200 | 200 | 164.3 | 168.3 | 8.43 | 19.0463 | 547.1552 | 0.0025554
4933 | 1024.5 | 4180 | 0.05 | 0.5159 | 200 | 200 | 200 | 164.3 | 168.3 | 8.43 | 19.0437 | 547.0235 | 0.0025547
4934 | 1024.5 | 4180 | 0.05 | 0.5159 | 200 | 200 | 200 | 164.3 | 168.3 | 8.43 | 19.0412 | 546.8919 | 0.0025541
4935 | 1024.5 | 4180 | 0.05 | 0.5159 | 200 | 200 | 200 | 164.3 | 168.3 | 8.43 | 19.0386 | 546.7602 | 0.0025535
4936 | 1024.5 | 4180 | 0.05 | 0.5159 | 200 | 200 | 200 | 164.3 | 168.3 | 8.43 | 19.0361 | 546.6286 | 0.0025529
4937 | 1024.5 | 4180 | 0.05 | 0.5159 | 200 | 200 | 200 | 164.3 | 168.3 | 8.43 | 19.0335 | 546.497 | 0.0025523
4938 | 1024.5 | 4180 | 0.05 | 0.5159 | 200 | 200 | 200 | 164.3 | 168.3 | 8.43 | 19.031 | 546.3655 | 0.0025517
4939 | 1024.5 | 4180 | 0.05 | 0.5159 | 200 | 200 | 200 | 164.3 | 168.3 | 8.43 | 19.0284 | 546.234 | 0.0025511
4940 | 1024.5 | 4180 | 0.05 | 0.5159 | 200 | 200 | 200 | 164.3 | 168.3 | 8.43 | 19.0259 | 546.1025 | 0.0025504
4941 | 1024.5 | 4180 | 0.05 | 0.5159 | 200 | 200 | 200 | 164.3 | 168.3 | 8.43 | 19.0233 | 545.9711 | 0.0025498
4942 | 1024.5 | 4180 | 0.05 | 0.5159 | 200 | 200 | 200 | 164.3 | 168.3 | 8.43 | 19.0208 | 545.8396 | 0.0025492
4943 | 1024.5 | 4180 | 0.05 | 0.5159 | 200 | 200 | 200 | 164.3 | 168.3 | 8.43 | 19.0182 | 545.7083 | 0.0025486
4944 | 1024.5 | 4180 | 0.05 | 0.5159 | 200 | 200 | 200 | 164.3 | 168.3 | 8.43 | 19.0157 | 545.5769 | 0.002548
4945 | 1024.5 | 4180 | 0.05 | 0.5159 | 200 | 200 | 200 | 164.3 | 168.3 | 8.43 | 19.0131 | 545.4456 | 0.0025474
4946 | 1024.5 | 4180 | 0.05 | 0.5159 | 200 | 200 | 200 | 164.3 | 168.3 | 8.43 | 19.0106 | 545.3143 | 0.0025468
4947 | 1024.5 | 4180 | 0.05 | 0.5159 | 200 | 200 | 200 | 164.3 | 168.3 | 8.43 | 19.008 | 545.183 | 0.0025462
4948 | 1024.5 | 4180 | 0.05 | 0.5159 | 200 | 200 | 200 | 164.3 | 168.3 | 8.43 | 19.0055 | 545.0518 | 0.0025455
4949 | 1024.5 | 4180 | 0.05 | 0.5159 | 200 | 200 | 200 | 164.3 | 168.3 | 8.43 | 19.0029 | 544.9206 | 0.0025449
4950 | 1024.5 | 4180 | 0.05 | 0.5159 | 200 | 200 | 200 | 164.3 | 168.3 | 8.43 | 19.0004 | 544.7894 | 0.0025443
4951 | 1024.5 | 4180 | 0.05 | 0.5159 | 200 | 200 | 200 | 164.3 | 168.3 | 8.43 | 18.9978 | 544.6583 | 0.0025437
4952 | 1024.5 | 4180 | 0.05 | 0.5159 | 200 | 200 | 200 | 164.3 | 168.3 | 8.43 | 18.9953 | 544.5272 | 0.0025431
4953 | 1024.5 | 4180 | 0.05 | 0.5159 | 200 | 200 | 200 | 164.3 | 168.3 | 8.43 | 18.9927 | 544.3961 | 0.0025425
4954 | 1024.5 | 4180 | 0.05 | 0.5159 | 200 | 200 | 200 | 164.3 | 168.3 | 8.43 | 18.9902 | 544.2651 | 0.0025419
4955 | 1024.5 | 4180 | 0.05 | 0.5159 | 200 | 200 | 200 | 164.3 | 168.3 | 8.43 | 18.9877 | 544.1341 | 0.0025413
4956 | 1024.5 | 4180 | 0.05 | 0.5159 | 200 | 200 | 200 | 164.3 | 168.3 | 8.43 | 18.9851 | 544.0031 | 0.0025406
4957 | 1024.5 | 4180 | 0.05 | 0.5159 | 200 | 200 | 200 | 164.3 | 168.3 | 8.43 | 18.9826 | 543.8722 | 0.00254
4958 | 1024.5 | 4180 | 0.05 | 0.5159 | 200 | 200 | 200 | 164.3 | 168.3 | 8.43 | 18.98 | 543.7413 | 0.0025394
4959 | 1024.5 | 4180 | 0.05 | 0.5159 | 200 | 200 | 200 | 164.3 | 168.3 | 8.43 | 18.9775 | 543.6104 | 0.0025388
4960 | 1024.5 | 4180 | 0.05 | 0.5159 | 200 | 200 | 200 | 164.3 | 168.3 | 8.43 | 18.975 | 543.4795 | 0.0025382
4961 | 1024.5 | 4180 | 0.05 | 0.5159 | 200 | 200 | 200 | 164.3 | 168.3 | 8.43 | 18.9724 | 543.3487 | 0.0025376
4962 | 1024.5 | 4180 | 0.05 | 0.5159 | 200 | 200 | 200 | 164.3 | 168.3 | 8.43 | 18.9699 | 543.2179 | 0.002537
4963 | 1024.5 | 4180 | 0.05 | 0.5159 | 200 | 200 | 200 | 164.3 | 168.3 | 8.43 | 18.9673 | 543.0872 | 0.0025364
4964 | 1024.5 | 4180 | 0.05 | 0.5159 | 200 | 200 | 200 | 164.3 | 168.3 | 8.43 | 18.9648 | 542.9565 | 0.0025358
4965 | 1024.5 | 4180 | 0.05 | 0.5159 | 200 | 200 | 200 | 164.3 | 168.3 | 8.43 | 18.9623 | 542.8258 | 0.0025351
4966 | 1024.5 | 4180 | 0.05 | 0.5159 | 200 | 200 | 200 | 164.3 | 168.3 | 8.43 | 18.9597 | 542.6951 | 0.0025345
4967 | 1024.5 | 4180 | 0.05 | 0.5159 | 200 | 200 | 200 | 164.3 | 168.3 | 8.43 | 18.9572 | 542.5645 | 0.0025339
4968 | 1024.5 | 4180 | 0.05 | 0.5159 | 200 | 200 | 200 | 164.3 | 168.3 | 8.43 | 18.9547 | 542.4339 | 0.0025333
4969 | 1024.5 | 4180 | 0.05 | 0.5159 | 200 | 200 | 200 | 164.3 | 168.3 | 8.43 | 18.9521 | 542.3033 | 0.0025327
4970 | 1024.5 | 4180 | 0.05 | 0.5159 | 200 | 200 | 200 | 164.3 | 168.3 | 8.43 | 18.9496 | 542.1728 | 0.0025321
4971 | 1024.5 | 4180 | 0.05 | 0.5159 | 200 | 200 | 200 | 164.3 | 168.3 | 8.43 | 18.9471 | 542.0423 | 0.0025315
4972 | 1024.5 | 4180 | 0.05 | 0.5159 | 200 | 200 | 200 | 164.3 | 168.3 | 8.43 | 18.9445 | 541.9118 | 0.0025309
4973 | 1024.5 | 4180 | 0.05 | 0.5159 | 200 | 200 | 200 | 164.3 | 168.3 | 8.43 | 18.942 | 541.7814 | 0.0025303
4974 | 1024.5 | 4180 | 0.05 | 0.5159 | 200 | 200 | 200 | 164.3 | 168.3 | 8.43 | 18.9395 | 541.651 | 0.0025297
4975 | 1024.5 | 4180 | 0.05 | 0.5159 | 200 | 200 | 200 | 164.3 | 168.3 | 8.43 | 18.937 | 541.5206 | 0.002529
4976 | 1024.5 | 4180 | 0.05 | 0.5159 | 200 | 200 | 200 | 164.3 | 168.3 | 8.43 | 18.9344 | 541.3903 | 0.0025284
4977 | 1024.5 | 4180 | 0.05 | 0.5159 | 200 | 200 | 200 | 164.3 | 168.3 | 8.43 | 18.9319 | 541.2599 | 0.0025278
4978 | 1024.5 | 4180 | 0.05 | 0.5159 | 200 | 200 | 200 | 164.3 | 168.3 | 8.43 | 18.9294 | 541.1297 | 0.0025272
4979 | 1024.5 | 4180 | 0.05 | 0.5159 | 200 | 200 | 200 | 164.3 | 168.3 | 8.43 | 18.9268 | 540.9994 | 0.0025266
4980 | 1024.5 | 4180 | 0.05 | 0.5159 | 200 | 200 | 200 | 164.3 | 168.3 | 8.43 | 18.9243 | 540.8692 | 0.002526
4981 | 1024.5 | 4180 | 0.05 | 0.5159 | 200 | 200 | 200 | 164.3 | 168.3 | 8.43 | 18.9218 | 540.739 | 0.0025254
4982 | 1024.5 | 4180 | 0.05 | 0.5159 | 200 | 200 | 200 | 164.3 | 168.3 | 8.43 | 18.9193 | 540.6088 | 0.0025248
4983 | 1024.5 | 4180 | 0.05 | 0.5159 | 200 | 200 | 200 | 164.3 | 168.3 | 8.43 | 18.9167 | 540.4787 | 0.0025242
4984 | 1024.5 | 4180 | 0.05 | 0.5159 | 200 | 200 | 200 | 164.3 | 168.3 | 8.43 | 18.9142 | 540.3486 | 0.0025236
4985 | 1024.5 | 4180 | 0.05 | 0.5159 | 200 | 200 | 200 | 164.3 | 168.3 | 8.43 | 18.9117 | 540.2186 | 0.002523
4986 | 1024.5 | 4180 | 0.05 | 0.5159 | 200 | 200 | 200 | 164.3 | 168.3 | 8.43 | 18.9092 | 540.0885 | 0.0025224
4987 | 1024.5 | 4180 | 0.05 | 0.5159 | 200 | 200 | 200 | 164.3 | 168.3 | 8.43 | 18.9066 | 539.9585 | 0.0025218
4988 | 1024.5 | 4180 | 0.05 | 0.5159 | 200 | 200 | 200 | 164.3 | 168.3 | 8.43 | 18.9041 | 539.8286 | 0.0025211
4989 | 1024.5 | 4180 | 0.05 | 0.5159 | 200 | 200 | 200 | 164.3 | 168.3 | 8.43 | 18.9016 | 539.6986 | 0.0025205
4990 | 1024.5 | 4180 | 0.05 | 0.5159 | 200 | 200 | 200 | 164.3 | 168.3 | 8.43 | 18.8991 | 539.5687 | 0.0025199
4991 | 1024.5 | 4180 | 0.05 | 0.5159 | 200 | 200 | 200 | 164.3 | 168.3 | 8.43 | 18.8966 | 539.4388 | 0.0025193
4992 | 1024.5 | 4180 | 0.05 | 0.5159 | 200 | 200 | 200 | 164.3 | 168.3 | 8.43 | 18.894 | 539.309 | 0.0025187
4993 | 1024.5 | 4180 | 0.05 | 0.5159 | 200 | 200 | 200 | 164.3 | 168.3 | 8.43 | 18.8915 | 539.1792 | 0.0025181
4994 | 1024.5 | 4180 | 0.05 | 0.5159 | 200 | 200 | 200 | 164.3 | 168.3 | 8.43 | 18.889 | 539.0494 | 0.0025175
4995 | 1024.5 | 4180 | 0.05 | 0.5159 | 200 | 200 | 200 | 164.3 | 168.3 | 8.43 | 18.8865 | 538.9196 | 0.0025169
4996 | 1024.5 | 4180 | 0.05 | 0.5159 | 200 | 200 | 200 | 164.3 | 168.3 | 8.43 | 18.884 | 538.7899 | 0.0025163
4997 | 1024.5 | 4180 | 0.05 | 0.5159 | 200 | 200 | 200 | 164.3 | 168.3 | 8.43 | 18.8815 | 538.6602 | 0.0025157
4998 | 1024.5 | 4180 | 0.05 | 0.5159 | 200 | 200 | 200 | 164.3 | 168.3 | 8.43 | 18.8789 | 538.5306 | 0.0025151
4999 | 1024.5 | 4180 | 0.05 | 0.5159 | 200 | 200 | 200 | 164.3 | 168.3 | 8.43 | 18.8764 | 538.401 | 0.0025145
5000 | 1024.5 | 4180 | 0.05 | 0.5159 | 200 | 200 | 200 | 164.3 | 168.3 | 8.43 | 18.8739 | 538.2714 | 0.0025139
5001 | 1024.5 | 4180 | 0.05 | 0.5159 | 200 | 200 | 200 | 164.3 | 168.3 | 8.43 | 18.8714 | 538.1418 | 0.0025133
5002 | 1024.5 | 4180 | 0.05 | 0.5159 | 200 | 200 | 200 | 164.3 | 168.3 | 8.43 | 18.8689 | 538.0123 | 0.0025127
5003 | 1024.5 | 4180 | 0.05 | 0.5159 | 200 | 200 | 200 | 164.3 | 168.3 | 8.43 | 18.8664 | 537.8828 | 0.0025121
5004 | 1024.5 | 4180 | 0.05 | 0.5159 | 200 | 200 | 200 | 164.3 | 168.3 | 8.43 | 18.8639 | 537.7533 | 0.0025115
5005 | 1024.5 | 4180 | 0.05 | 0.5159 | 200 | 200 | 200 | 164.3 | 168.3 | 8.43 | 18.8613 | 537.6239 | 0.0025108
5006 | 1024.5 | 4180 | 0.05 | 0.5159 | 200 | 200 | 200 | 164.3 | 168.3 | 8.43 | 18.8588 | 537.4945 | 0.0025102
5007 | 1024.5 | 4180 | 0.05 | 0.5159 | 200 | 200 | 200 | 164.3 | 168.3 | 8.43 | 18.8563 | 537.3651 | 0.0025096
5008 | 1024.5 | 4180 | 0.05 | 0.5159 | 200 | 200 | 200 | 164.3 | 168.3 | 8.43 | 18.8538 | 537.2357 | 0.002509
5009 | 1024.5 | 4180 | 0.05 | 0.5159 | 200 | 200 | 200 | 164.3 | 168.3 | 8.43 | 18.8513 | 537.1064 | 0.0025084
5010 | 1024.5 | 4180 | 0.05 | 0.5159 | 200 | 200 | 200 | 164.3 | 168.3 | 8.43 | 18.8488 | 536.9771 | 0.0025078
5011 | 1024.5 | 4180 | 0.05 | 0.5159 | 200 | 200 | 200 | 164.3 | 168.3 | 8.43 | 18.8463 | 536.8479 | 0.0025072
5012 | 1024.5 | 4180 | 0.05 | 0.5159 | 200 | 200 | 200 | 164.3 | 168.3 | 8.43 | 18.8438 | 536.7187 | 0.0025066
5013 | 1024.5 | 4180 | 0.05 | 0.5159 | 200 | 200 | 200 | 164.3 | 168.3 | 8.43 | 18.8413 | 536.5895 | 0.002506
5014 | 1024.5 | 4180 | 0.05 | 0.5159 | 200 | 200 | 200 | 164.3 | 168.3 | 8.43 | 18.8388 | 536.4603 | 0.0025054
5015 | 1024.5 | 4180 | 0.05 | 0.5159 | 200 | 200 | 200 | 164.3 | 168.3 | 8.43 | 18.8363 | 536.3312 | 0.0025048
5016 | 1024.5 | 4180 | 0.05 | 0.5159 | 200 | 200 | 200 | 164.3 | 168.3 | 8.43 | 18.8338 | 536.2021 | 0.0025042
5017 | 1024.5 | 4180 | 0.05 | 0.5159 | 200 | 200 | 200 | 164.3 | 168.3 | 8.43 | 18.8313 | 536.073 | 0.0025036
5018 | 1024.5 | 4180 | 0.05 | 0.5159 | 200 | 200 | 200 | 164.3 | 168.3 | 8.43 | 18.8287 | 535.944 | 0.002503
5019 | 1024.5 | 4180 | 0.05 | 0.5159 | 200 | 200 | 200 | 164.3 | 168.3 | 8.43 | 18.8262 | 535.815 | 0.0025024
5020 | 1024.5 | 4180 | 0.05 | 0.5159 | 200 | 200 | 200 | 164.3 | 168.3 | 8.43 | 18.8237 | 535.686 | 0.0025018
5021 | 1024.5 | 4180 | 0.05 | 0.5159 | 200 | 200 | 200 | 164.3 | 168.3 | 8.43 | 18.8212 | 535.5571 | 0.0025012
5022 | 1024.5 | 4180 | 0.05 | 0.5159 | 200 | 200 | 200 | 164.3 | 168.3 | 8.43 | 18.8187 | 535.4282 | 0.0025006
5023 | 1024.5 | 4180 | 0.05 | 0.5159 | 200 | 200 | 200 | 164.3 | 168.3 | 8.43 | 18.8162 | 535.2993 | 0.0025
5024 | 1024.5 | 4180 | 0.05 | 0.5159 | 200 | 200 | 200 | 164.3 | 168.3 | 8.43 | 18.8137 | 535.1704 | 0.0024994
5025 | 1024.5 | 4180 | 0.05 | 0.5159 | 200 | 200 | 200 | 164.3 | 168.3 | 8.43 | 18.8112 | 535.0416 | 0.0024988
5026 | 1024.5 | 4180 | 0.05 | 0.5159 | 200 | 200 | 200 | 164.3 | 168.3 | 8.43 | 18.8087 | 534.9128 | 0.0024982
5027 | 1024.5 | 4180 | 0.05 | 0.5159 | 200 | 200 | 200 | 164.3 | 168.3 | 8.43 | 18.8062 | 534.7841 | 0.0024976
5028 | 1024.5 | 4180 | 0.05 | 0.5159 | 200 | 200 | 200 | 164.3 | 168.3 | 8.43 | 18.8037 | 534.6554 | 0.002497
5029 | 1024.5 | 4180 | 0.05 | 0.5159 | 200 | 200 | 200 | 164.3 | 168.3 | 8.43 | 18.8012 | 534.5267 | 0.0024964
5030 | 1024.5 | 4180 | 0.05 | 0.5159 | 200 | 200 | 200 | 164.3 | 168.3 | 8.43 | 18.7988 | 534.398 | 0.0024958
5031 | 1024.5 | 4180 | 0.05 | 0.5159 | 200 | 200 | 200 | 164.3 | 168.3 | 8.43 | 18.7963 | 534.2694 | 0.0024952
5032 | 1024.5 | 4180 | 0.05 | 0.5159 | 200 | 200 | 200 | 164.3 | 168.3 | 8.43 | 18.7938 | 534.1408 | 0.0024946
5033 | 1024.5 | 4180 | 0.05 | 0.5159 | 200 | 200 | 200 | 164.3 | 168.3 | 8.43 | 18.7913 | 534.0122 | 0.002494
5034 | 1024.5 | 4180 | 0.05 | 0.5159 | 200 | 200 | 200 | 164.3 | 168.3 | 8.43 | 18.7888 | 533.8837 | 0.0024934
5035 | 1024.5 | 4180 | 0.05 | 0.5159 | 200 | 200 | 200 | 164.3 | 168.3 | 8.43 | 18.7863 | 533.7552 | 0.0024928
5036 | 1024.5 | 4180 | 0.05 | 0.5159 | 200 | 200 | 200 | 164.3 | 168.3 | 8.43 | 18.7838 | 533.6267 | 0.0024922
5037 | 1024.5 | 4180 | 0.05 | 0.5159 | 200 | 200 | 200 | 164.3 | 168.3 | 8.43 | 18.7813 | 533.4982 | 0.0024916
5038 | 1024.5 | 4180 | 0.05 | 0.5159 | 200 | 200 | 200 | 164.3 | 168.3 | 8.43 | 18.7788 | 533.3698 | 0.002491
5039 | 1024.5 | 4180 | 0.05 | 0.5159 | 200 | 200 | 200 | 164.3 | 168.3 | 8.43 | 18.7763 | 533.2414 | 0.0024904
5040 | 1024.5 | 4180 | 0.05 | 0.5159 | 200 | 200 | 200 | 164.3 | 168.3 | 8.43 | 18.7738 | 533.1131 | 0.0024898
5041 | 1024.5 | 4180 | 0.05 | 0.5159 | 200 | 200 | 200 | 164.3 | 168.3 | 8.43 | 18.7713 | 532.9848 | 0.0024892
5042 | 1024.5 | 4180 | 0.05 | 0.5159 | 200 | 200 | 200 | 164.3 | 168.3 | 8.43 | 18.7688 | 532.8565 | 0.0024886
5043 | 1024.5 | 4180 | 0.05 | 0.5159 | 200 | 200 | 200 | 164.3 | 168.3 | 8.43 | 18.7664 | 532.7282 | 0.002488
5044 | 1024.5 | 4180 | 0.05 | 0.5159 | 200 | 200 | 200 | 164.3 | 168.3 | 8.43 | 18.7639 | 532.6 | 0.0024874
5045 | 1024.5 | 4180 | 0.05 | 0.5159 | 200 | 200 | 200 | 164.3 | 168.3 | 8.43 | 18.7614 | 532.4718 | 0.0024868
5046 | 1024.5 | 4180 | 0.05 | 0.5159 | 200 | 200 | 200 | 164.3 | 168.3 | 8.43 | 18.7589 | 532.3436 | 0.0024862
5047 | 1024.5 | 4180 | 0.05 | 0.5159 | 200 | 200 | 200 | 164.3 | 168.3 | 8.43 | 18.7564 | 532.2155 | 0.0024856
5048 | 1024.5 | 4180 | 0.05 | 0.5159 | 200 | 200 | 200 | 164.3 | 168.3 | 8.43 | 18.7539 | 532.0874 | 0.002485
5049 | 1024.5 | 4180 | 0.05 | 0.5159 | 200 | 200 | 200 | 164.3 | 168.3 | 8.43 | 18.7514 | 531.9593 | 0.0024844
5050 | 1024.5 | 4180 | 0.05 | 0.5159 | 200 | 200 | 200 | 164.3 | 168.3 | 8.43 | 18.749 | 531.8313 | 0.0024838
5051 | 1024.5 | 4180 | 0.05 | 0.5159 | 200 | 200 | 200 | 164.3 | 168.3 | 8.43 | 18.7465 | 531.7033 | 0.0024832
5052 | 1024.5 | 4180 | 0.05 | 0.5159 | 200 | 200 | 200 | 164.3 | 168.3 | 8.43 | 18.744 | 531.5753 | 0.0024826
5053 | 1024.5 | 4180 | 0.05 | 0.5159 | 200 | 200 | 200 | 164.3 | 168.3 | 8.43 | 18.7415 | 531.4473 | 0.002482
5054 | 1024.5 | 4180 | 0.05 | 0.5159 | 200 | 200 | 200 | 164.3 | 168.3 | 8.43 | 18.739 | 531.3194 | 0.0024814
5055 | 1024.5 | 4180 | 0.05 | 0.5159 | 200 | 200 | 200 | 164.3 | 168.3 | 8.43 | 18.7365 | 531.1915 | 0.0024808
5056 | 1024.5 | 4180 | 0.05 | 0.5159 | 200 | 200 | 200 | 164.3 | 168.3 | 8.43 | 18.7341 | 531.0637 | 0.0024802
5057 | 1024.5 | 4180 | 0.05 | 0.5159 | 200 | 200 | 200 | 164.3 | 168.3 | 8.43 | 18.7316 | 530.9358 | 0.0024796
5058 | 1024.5 | 4180 | 0.05 | 0.5159 | 200 | 200 | 200 | 164.3 | 168.3 | 8.43 | 18.7291 | 530.808 | 0.002479
5059 | 1024.5 | 4180 | 0.05 | 0.5159 | 200 | 200 | 200 | 164.3 | 168.3 | 8.43 | 18.7266 | 530.6803 | 0.0024784
5060 | 1024.5 | 4180 | 0.05 | 0.5159 | 200 | 200 | 200 | 164.3 | 168.3 | 8.43 | 18.7241 | 530.5525 | 0.0024778
5061 | 1024.5 | 4180 | 0.05 | 0.5159 | 200 | 200 | 200 | 164.3 | 168.3 | 8.43 | 18.7217 | 530.4248 | 0.0024772
5062 | 1024.5 | 4180 | 0.05 | 0.5159 | 200 | 200 | 200 | 164.3 | 168.3 | 8.43 | 18.7192 | 530.2971 | 0.0024766
5063 | 1024.5 | 4180 | 0.05 | 0.5159 | 200 | 200 | 200 | 164.3 | 168.3 | 8.43 | 18.7167 | 530.1695 | 0.002476
5064 | 1024.5 | 4180 | 0.05 | 0.5159 | 200 | 200 | 200 | 164.3 | 168.3 | 8.43 | 18.7142 | 530.0419 | 0.0024754
5065 | 1024.5 | 4180 | 0.05 | 0.5159 | 200 | 200 | 200 | 164.3 | 168.3 | 8.43 | 18.7118 | 529.9143 | 0.0024748
5066 | 1024.5 | 4180 | 0.05 | 0.5159 | 200 | 200 | 200 | 164.3 | 168.3 | 8.43 | 18.7093 | 529.7868 | 0.0024742
5067 | 1024.5 | 4180 | 0.05 | 0.5159 | 200 | 200 | 200 | 164.3 | 168.3 | 8.43 | 18.7068 | 529.6592 | 0.0024737
5068 | 1024.5 | 4180 | 0.05 | 0.5159 | 200 | 200 | 200 | 164.3 | 168.3 | 8.43 | 18.7043 | 529.5317 | 0.0024731
5069 | 1024.5 | 4180 | 0.05 | 0.5159 | 200 | 200 | 200 | 164.3 | 168.3 | 8.43 | 18.7019 | 529.4043 | 0.0024725
5070 | 1024.5 | 4180 | 0.05 | 0.5159 | 200 | 200 | 200 | 164.3 | 168.3 | 8.43 | 18.6994 | 529.2769 | 0.0024719
5071 | 1024.5 | 4180 | 0.05 | 0.5159 | 200 | 200 | 200 | 164.3 | 168.3 | 8.43 | 18.6969 | 529.1495 | 0.0024713
5072 | 1024.5 | 4180 | 0.05 | 0.5159 | 200 | 200 | 200 | 164.3 | 168.3 | 8.43 | 18.6944 | 529.0221 | 0.0024707
5073 | 1024.5 | 4180 | 0.05 | 0.5159 | 200 | 200 | 200 | 164.3 | 168.3 | 8.43 | 18.692 | 528.8948 | 0.0024701
5074 | 1024.5 | 4180 | 0.05 | 0.5159 | 200 | 200 | 200 | 164.3 | 168.3 | 8.43 | 18.6895 | 528.7674 | 0.0024695
5075 | 1024.5 | 4180 | 0.05 | 0.5159 | 200 | 200 | 200 | 164.3 | 168.3 | 8.43 | 18.687 | 528.6402 | 0.0024689
5076 | 1024.5 | 4180 | 0.05 | 0.5159 | 200 | 200 | 200 | 164.3 | 168.3 | 8.43 | 18.6846 | 528.5129 | 0.0024683
5077 | 1024.5 | 4180 | 0.05 | 0.5159 | 200 | 200 | 200 | 164.3 | 168.3 | 8.43 | 18.6821 | 528.3857 | 0.0024677
5078 | 1024.5 | 4180 | 0.05 | 0.5159 | 200 | 200 | 200 | 164.3 | 168.3 | 8.43 | 18.6796 | 528.2585 | 0.0024671
5079 | 1024.5 | 4180 | 0.05 | 0.5159 | 200 | 200 | 200 | 164.3 | 168.3 | 8.43 | 18.6772 | 528.1314 | 0.0024665
5080 | 1024.5 | 4180 | 0.05 | 0.5159 | 200 | 200 | 200 | 164.3 | 168.3 | 8.43 | 18.6747 | 528.0043 | 0.0024659
5081 | 1024.5 | 4180 | 0.05 | 0.5159 | 200 | 200 | 200 | 164.3 | 168.3 | 8.43 | 18.6722 | 527.8772 | 0.0024653
5082 | 1024.5 | 4180 | 0.05 | 0.5159 | 200 | 200 | 200 | 164.3 | 168.3 | 8.43 | 18.6698 | 527.7501 | 0.0024647
5083 | 1024.5 | 4180 | 0.05 | 0.5159 | 200 | 200 | 200 | 164.3 | 168.3 | 8.43 | 18.6673 | 527.6231 | 0.0024641
5084 | 1024.5 | 4180 | 0.05 | 0.5159 | 200 | 200 | 200 | 164.3 | 168.3 | 8.43 | 18.6648 | 527.4961 | 0.0024635
5085 | 1024.5 | 4180 | 0.05 | 0.5159 | 200 | 200 | 200 | 164.3 | 168.3 | 8.43 | 18.6624 | 527.3691 | 0.002463
5086 | 1024.5 | 4180 | 0.05 | 0.5159 | 200 | 200 | 200 | 164.3 | 168.3 | 8.43 | 18.6599 | 527.2422 | 0.0024624
5087 | 1024.5 | 4180 | 0.05 | 0.5159 | 200 | 200 | 200 | 164.3 | 168.3 | 8.43 | 18.6574 | 527.1153 | 0.0024618
5088 | 1024.5 | 4180 | 0.05 | 0.5159 | 200 | 200 | 200 | 164.3 | 168.3 | 8.43 | 18.655 | 526.9884 | 0.0024612
5089 | 1024.5 | 4180 | 0.05 | 0.5159 | 200 | 200 | 200 | 164.3 | 168.3 | 8.43 | 18.6525 | 526.8615 | 0.0024606
5090 | 1024.5 | 4180 | 0.05 | 0.5159 | 200 | 200 | 200 | 164.3 | 168.3 | 8.43 | 18.6501 | 526.7347 | 0.00246
5091 | 1024.5 | 4180 | 0.05 | 0.5159 | 200 | 200 | 200 | 164.3 | 168.3 | 8.43 | 18.6476 | 526.6079 | 0.0024594
5092 | 1024.5 | 4180 | 0.05 | 0.5159 | 200 | 200 | 200 | 164.3 | 168.3 | 8.43 | 18.6451 | 526.4812 | 0.0024588
5093 | 1024.5 | 4180 | 0.05 | 0.5159 | 200 | 200 | 200 | 164.3 | 168.3 | 8.43 | 18.6427 | 526.3544 | 0.0024582
5094 | 1024.5 | 4180 | 0.05 | 0.5159 | 200 | 200 | 200 | 164.3 | 168.3 | 8.43 | 18.6402 | 526.2277 | 0.0024576
5095 | 1024.5 | 4180 | 0.05 | 0.5159 | 200 | 200 | 200 | 164.3 | 168.3 | 8.43 | 18.6378 | 526.1011 | 0.002457
5096 | 1024.5 | 4180 | 0.05 | 0.5159 | 200 | 200 | 200 | 164.3 | 168.3 | 8.43 | 18.6353 | 525.9744 | 0.0024564
5097 | 1024.5 | 4180 | 0.05 | 0.5159 | 200 | 200 | 200 | 164.3 | 168.3 | 8.43 | 18.6329 | 525.8478 | 0.0024559
5098 | 1024.5 | 4180 | 0.05 | 0.5159 | 200 | 200 | 200 | 164.3 | 168.3 | 8.43 | 18.6304 | 525.7213 | 0.0024553
5099 | 1024.5 | 4180 | 0.05 | 0.5159 | 200 | 200 | 200 | 164.3 | 168.3 | 8.43 | 18.6279 | 525.5947 | 0.0024547
5100 | 1024.5 | 4180 | 0.05 | 0.5159 | 200 | 200 | 200 | 164.3 | 168.3 | 8.43 | 18.6255 | 525.4682 | 0.0024541
5101 | 1024.5 | 4180 | 0.05 | 0.5159 | 200 | 200 | 200 | 164.3 | 168.3 | 8.43 | 18.623 | 525.3417 | 0.0024535
5102 | 1024.5 | 4180 | 0.05 | 0.5159 | 200 | 200 | 200 | 164.3 | 168.3 | 8.43 | 18.6206 | 525.2153 | 0.0024529
5103 | 1024.5 | 4180 | 0.05 | 0.5159 | 200 | 200 | 200 | 164.3 | 168.3 | 8.43 | 18.6181 | 525.0889 | 0.0024523
5104 | 1024.5 | 4180 | 0.05 | 0.5159 | 200 | 200 | 200 | 164.3 | 168.3 | 8.43 | 18.6157 | 524.9625 | 0.0024517
5105 | 1024.5 | 4180 | 0.05 | 0.5159 | 200 | 200 | 200 | 164.3 | 168.3 | 8.43 | 18.6132 | 524.8361 | 0.0024511
5106 | 1024.5 | 4180 | 0.05 | 0.5159 | 200 | 200 | 200 | 164.3 | 168.3 | 8.43 | 18.6108 | 524.7098 | 0.0024505
5107 | 1024.5 | 4180 | 0.05 | 0.5159 | 200 | 200 | 200 | 164.3 | 168.3 | 8.43 | 18.6083 | 524.5835 | 0.0024499
5108 | 1024.5 | 4180 | 0.05 | 0.5159 | 200 | 200 | 200 | 164.3 | 168.3 | 8.43 | 18.6059 | 524.4572 | 0.0024494
5109 | 1024.5 | 4180 | 0.05 | 0.5159 | 200 | 200 | 200 | 164.3 | 168.3 | 8.43 | 18.6034 | 524.331 | 0.0024488
5110 | 1024.5 | 4180 | 0.05 | 0.5159 | 200 | 200 | 200 | 164.3 | 168.3 | 8.43 | 18.601 | 524.2048 | 0.0024482
5111 | 1024.5 | 4180 | 0.05 | 0.5159 | 200 | 200 | 200 | 164.3 | 168.3 | 8.43 | 18.5985 | 524.0786 | 0.0024476
5112 | 1024.5 | 4180 | 0.05 | 0.5159 | 200 | 200 | 200 | 164.3 | 168.3 | 8.43 | 18.5961 | 523.9525 | 0.002447
5113 | 1024.5 | 4180 | 0.05 | 0.5159 | 200 | 200 | 200 | 164.3 | 168.3 | 8.43 | 18.5936 | 523.8263 | 0.0024464
5114 | 1024.5 | 4180 | 0.05 | 0.5159 | 200 | 200 | 200 | 164.3 | 168.3 | 8.43 | 18.5912 | 523.7002 | 0.0024458
5115 | 1024.5 | 4180 | 0.05 | 0.5159 | 200 | 200 | 200 | 164.3 | 168.3 | 8.43 | 18.5887 | 523.5742 | 0.0024452
5116 | 1024.5 | 4180 | 0.05 | 0.5159 | 200 | 200 | 200 | 164.3 | 168.3 | 8.43 | 18.5863 | 523.4482 | 0.0024446
5117 | 1024.5 | 4180 | 0.05 | 0.5159 | 200 | 200 | 200 | 164.3 | 168.3 | 8.43 | 18.5839 | 523.3222 | 0.0024441
5118 | 1024.5 | 4180 | 0.05 | 0.5159 | 200 | 200 | 200 | 164.3 | 168.3 | 8.43 | 18.5814 | 523.1962 | 0.0024435
5119 | 1024.5 | 4180 | 0.05 | 0.5159 | 200 | 200 | 200 | 164.3 | 168.3 | 8.43 | 18.579 | 523.0703 | 0.0024429
5120 | 1024.5 | 4180 | 0.05 | 0.5159 | 200 | 200 | 200 | 164.3 | 168.3 | 8.43 | 18.5765 | 522.9444 | 0.0024423
5121 | 1024.5 | 4180 | 0.05 | 0.5159 | 200 | 200 | 200 | 164.3 | 168.3 | 8.43 | 18.5741 | 522.8185 | 0.0024417
5122 | 1024.5 | 4180 | 0.05 | 0.5159 | 200 | 200 | 200 | 164.3 | 168.3 | 8.43 | 18.5716 | 522.6927 | 0.0024411
5123 | 1024.5 | 4180 | 0.05 | 0.5159 | 200 | 200 | 200 | 164.3 | 168.3 | 8.43 | 18.5692 | 522.5668 | 0.0024405
5124 | 1024.5 | 4180 | 0.05 | 0.5159 | 200 | 200 | 200 | 164.3 | 168.3 | 8.43 | 18.5668 | 522.4411 | 0.0024399
5125 | 1024.5 | 4180 | 0.05 | 0.5159 | 200 | 200 | 200 | 164.3 | 168.3 | 8.43 | 18.5643 | 522.3153 | 0.0024394
5126 | 1024.5 | 4180 | 0.05 | 0.5159 | 200 | 200 | 200 | 164.3 | 168.3 | 8.43 | 18.5619 | 522.1896 | 0.0024388
5127 | 1024.5 | 4180 | 0.05 | 0.5159 | 200 | 200 | 200 | 164.3 | 168.3 | 8.43 | 18.5594 | 522.0639 | 0.0024382
5128 | 1024.5 | 4180 | 0.05 | 0.5159 | 200 | 200 | 200 | 164.3 | 168.3 | 8.43 | 18.557 | 521.9382 | 0.0024376
5129 | 1024.5 | 4180 | 0.05 | 0.5159 | 200 | 200 | 200 | 164.3 | 168.3 | 8.43 | 18.5546 | 521.8126 | 0.002437
5130 | 1024.5 | 4180 | 0.05 | 0.5159 | 200 | 200 | 200 | 164.3 | 168.3 | 8.43 | 18.5521 | 521.687 | 0.0024364
5131 | 1024.5 | 4180 | 0.05 | 0.5159 | 200 | 200 | 200 | 164.3 | 168.3 | 8.43 | 18.5497 | 521.5614 | 0.0024358
5132 | 1024.5 | 4180 | 0.05 | 0.5159 | 200 | 200 | 200 | 164.3 | 168.3 | 8.43 | 18.5473 | 521.4359 | 0.0024352
5133 | 1024.5 | 4180 | 0.05 | 0.5159 | 200 | 200 | 200 | 164.3 | 168.3 | 8.43 | 18.5448 | 521.3104 | 0.0024347
5134 | 1024.5 | 4180 | 0.05 | 0.5159 | 200 | 200 | 200 | 164.3 | 168.3 | 8.43 | 18.5424 | 521.1849 | 0.0024341
5135 | 1024.5 | 4180 | 0.05 | 0.5159 | 200 | 200 | 200 | 164.3 | 168.3 | 8.43 | 18.5399 | 521.0594 | 0.0024335
5136 | 1024.5 | 4180 | 0.05 | 0.5159 | 200 | 200 | 200 | 164.3 | 168.3 | 8.43 | 18.5375 | 520.934 | 0.0024329
5137 | 1024.5 | 4180 | 0.05 | 0.5159 | 200 | 200 | 200 | 164.3 | 168.3 | 8.43 | 18.5351 | 520.8086 | 0.0024323
5138 | 1024.5 | 4180 | 0.05 | 0.5159 | 200 | 200 | 200 | 164.3 | 168.3 | 8.43 | 18.5327 | 520.6833 | 0.0024317
5139 | 1024.5 | 4180 | 0.05 | 0.5159 | 200 | 200 | 200 | 164.3 | 168.3 | 8.43 | 18.5302 | 520.5579 | 0.0024311
5140 | 1024.5 | 4180 | 0.05 | 0.5159 | 200 | 200 | 200 | 164.3 | 168.3 | 8.43 | 18.5278 | 520.4326 | 0.0024306
5141 | 1024.5 | 4180 | 0.05 | 0.5159 | 200 | 200 | 200 | 164.3 | 168.3 | 8.43 | 18.5254 | 520.3074 | 0.00243
5142 | 1024.5 | 4180 | 0.05 | 0.5159 | 200 | 200 | 200 | 164.3 | 168.3 | 8.43 | 18.5229 | 520.1821 | 0.0024294
5143 | 1024.5 | 4180 | 0.05 | 0.5159 | 200 | 200 | 200 | 164.3 | 168.3 | 8.43 | 18.5205 | 520.0569 | 0.0024288
5144 | 1024.5 | 4180 | 0.05 | 0.5159 | 200 | 200 | 200 | 164.3 | 168.3 | 8.43 | 18.5181 | 519.9317 | 0.0024282
5145 | 1024.5 | 4180 | 0.05 | 0.5159 | 200 | 200 | 200 | 164.3 | 168.3 | 8.43 | 18.5156 | 519.8066 | 0.0024276
5146 | 1024.5 | 4180 | 0.05 | 0.5159 | 200 | 200 | 200 | 164.3 | 168.3 | 8.43 | 18.5132 | 519.6815 | 0.0024271
5147 | 1024.5 | 4180 | 0.05 | 0.5159 | 200 | 200 | 200 | 164.3 | 168.3 | 8.43 | 18.5108 | 519.5564 | 0.0024265
5148 | 1024.5 | 4180 | 0.05 | 0.5159 | 200 | 200 | 200 | 164.3 | 168.3 | 8.43 | 18.5084 | 519.4313 | 0.0024259
5149 | 1024.5 | 4180 | 0.05 | 0.5159 | 200 | 200 | 200 | 164.3 | 168.3 | 8.43 | 18.5059 | 519.3063 | 0.0024253
5150 | 1024.5 | 4180 | 0.05 | 0.5159 | 200 | 200 | 200 | 164.3 | 168.3 | 8.43 | 18.5035 | 519.1813 | 0.0024247
5151 | 1024.5 | 4180 | 0.05 | 0.5159 | 200 | 200 | 200 | 164.3 | 168.3 | 8.43 | 18.5011 | 519.0563 | 0.0024241
5152 | 1024.5 | 4180 | 0.05 | 0.5159 | 200 | 200 | 200 | 164.3 | 168.3 | 8.43 | 18.4987 | 518.9314 | 0.0024235
5153 | 1024.5 | 4180 | 0.05 | 0.5159 | 200 | 200 | 200 | 164.3 | 168.3 | 8.43 | 18.4962 | 518.8065 | 0.002423
5154 | 1024.5 | 4180 | 0.05 | 0.5159 | 200 | 200 | 200 | 164.3 | 168.3 | 8.43 | 18.4938 | 518.6816 | 0.0024224
5155 | 1024.5 | 4180 | 0.05 | 0.5159 | 200 | 200 | 200 | 164.3 | 168.3 | 8.43 | 18.4914 | 518.5568 | 0.0024218
5156 | 1024.5 | 4180 | 0.05 | 0.5159 | 200 | 200 | 200 | 164.3 | 168.3 | 8.43 | 18.489 | 518.4319 | 0.0024212
5157 | 1024.5 | 4180 | 0.05 | 0.5159 | 200 | 200 | 200 | 164.3 | 168.3 | 8.43 | 18.4865 | 518.3072 | 0.0024206
5158 | 1024.5 | 4180 | 0.05 | 0.5159 | 200 | 200 | 200 | 164.3 | 168.3 | 8.43 | 18.4841 | 518.1824 | 0.0024201
5159 | 1024.5 | 4180 | 0.05 | 0.5159 | 200 | 200 | 200 | 164.3 | 168.3 | 8.43 | 18.4817 | 518.0577 | 0.0024195
5160 | 1024.5 | 4180 | 0.05 | 0.5159 | 200 | 200 | 200 | 164.3 | 168.3 | 8.43 | 18.4793 | 517.933 | 0.0024189
5161 | 1024.5 | 4180 | 0.05 | 0.5159 | 200 | 200 | 200 | 164.3 | 168.3 | 8.43 | 18.4769 | 517.8083 | 0.0024183
5162 | 1024.5 | 4180 | 0.05 | 0.5159 | 200 | 200 | 200 | 164.3 | 168.3 | 8.43 | 18.4745 | 517.6837 | 0.0024177
5163 | 1024.5 | 4180 | 0.05 | 0.5159 | 200 | 200 | 200 | 164.3 | 168.3 | 8.43 | 18.472 | 517.5591 | 0.0024171
5164 | 1024.5 | 4180 | 0.05 | 0.5159 | 200 | 200 | 200 | 164.3 | 168.3 | 8.43 | 18.4696 | 517.4345 | 0.0024166
5165 | 1024.5 | 4180 | 0.05 | 0.5159 | 200 | 200 | 200 | 164.3 | 168.3 | 8.43 | 18.4672 | 517.3099 | 0.002416
5166 | 1024.5 | 4180 | 0.05 | 0.5159 | 200 | 200 | 200 | 164.3 | 168.3 | 8.43 | 18.4648 | 517.1854 | 0.0024154
5167 | 1024.5 | 4180 | 0.05 | 0.5159 | 200 | 200 | 200 | 164.3 | 168.3 | 8.43 | 18.4624 | 517.0609 | 0.0024148
5168 | 1024.5 | 4180 | 0.05 | 0.5159 | 200 | 200 | 200 | 164.3 | 168.3 | 8.43 | 18.46 | 516.9365 | 0.0024142
5169 | 1024.5 | 4180 | 0.05 | 0.5159 | 200 | 200 | 200 | 164.3 | 168.3 | 8.43 | 18.4575 | 516.812 | 0.0024137
5170 | 1024.5 | 4180 | 0.05 | 0.5159 | 200 | 200 | 200 | 164.3 | 168.3 | 8.43 | 18.4551 | 516.6876 | 0.0024131
5171 | 1024.5 | 4180 | 0.05 | 0.5159 | 200 | 200 | 200 | 164.3 | 168.3 | 8.43 | 18.4527 | 516.5633 | 0.0024125
5172 | 1024.5 | 4180 | 0.05 | 0.5159 | 200 | 200 | 200 | 164.3 | 168.3 | 8.43 | 18.4503 | 516.4389 | 0.0024119
5173 | 1024.5 | 4180 | 0.05 | 0.5159 | 200 | 200 | 200 | 164.3 | 168.3 | 8.43 | 18.4479 | 516.3146 | 0.0024113
5174 | 1024.5 | 4180 | 0.05 | 0.5159 | 200 | 200 | 200 | 164.3 | 168.3 | 8.43 | 18.4455 | 516.1904 | 0.0024107
5175 | 1024.5 | 4180 | 0.05 | 0.5159 | 200 | 200 | 200 | 164.3 | 168.3 | 8.43 | 18.4431 | 516.0661 | 0.0024102
5176 | 1024.5 | 4180 | 0.05 | 0.5159 | 200 | 200 | 200 | 164.3 | 168.3 | 8.43 | 18.4407 | 515.9419 | 0.0024096
5177 | 1024.5 | 4180 | 0.05 | 0.5159 | 200 | 200 | 200 | 164.3 | 168.3 | 8.43 | 18.4382 | 515.8177 | 0.002409
5178 | 1024.5 | 4180 | 0.05 | 0.5159 | 200 | 200 | 200 | 164.3 | 168.3 | 8.43 | 18.4358 | 515.6935 | 0.0024084
5179 | 1024.5 | 4180 | 0.05 | 0.5159 | 200 | 200 | 200 | 164.3 | 168.3 | 8.43 | 18.4334 | 515.5694 | 0.0024078
5180 | 1024.5 | 4180 | 0.05 | 0.5159 | 200 | 200 | 200 | 164.3 | 168.3 | 8.43 | 18.431 | 515.4453 | 0.0024073
5181 | 1024.5 | 4180 | 0.05 | 0.5159 | 200 | 200 | 200 | 164.3 | 168.3 | 8.43 | 18.4286 | 515.3212 | 0.0024067
5182 | 1024.5 | 4180 | 0.05 | 0.5159 | 200 | 200 | 200 | 164.3 | 168.3 | 8.43 | 18.4262 | 515.1972 | 0.0024061
5183 | 1024.5 | 4180 | 0.05 | 0.5159 | 200 | 200 | 200 | 164.3 | 168.3 | 8.43 | 18.4238 | 515.0732 | 0.0024055
5184 | 1024.5 | 4180 | 0.05 | 0.5159 | 200 | 200 | 200 | 164.3 | 168.3 | 8.43 | 18.4214 | 514.9492 | 0.002405
5185 | 1024.5 | 4180 | 0.05 | 0.5159 | 200 | 200 | 200 | 164.3 | 168.3 | 8.43 | 18.419 | 514.8253 | 0.0024044
5186 | 1024.5 | 4180 | 0.05 | 0.5159 | 200 | 200 | 200 | 164.3 | 168.3 | 8.43 | 18.4166 | 514.7014 | 0.0024038
5187 | 1024.5 | 4180 | 0.05 | 0.5159 | 200 | 200 | 200 | 164.3 | 168.3 | 8.43 | 18.4142 | 514.5775 | 0.0024032
5188 | 1024.5 | 4180 | 0.05 | 0.5159 | 200 | 200 | 200 | 164.3 | 168.3 | 8.43 | 18.4118 | 514.4536 | 0.0024026
5189 | 1024.5 | 4180 | 0.05 | 0.5159 | 200 | 200 | 200 | 164.3 | 168.3 | 8.43 | 18.4094 | 514.3298 | 0.0024021
5190 | 1024.5 | 4180 | 0.05 | 0.5159 | 200 | 200 | 200 | 164.3 | 168.3 | 8.43 | 18.407 | 514.206 | 0.0024015
5191 | 1024.5 | 4180 | 0.05 | 0.5159 | 200 | 200 | 200 | 164.3 | 168.3 | 8.43 | 18.4046 | 514.0822 | 0.0024009
5192 | 1024.5 | 4180 | 0.05 | 0.5159 | 200 | 200 | 200 | 164.3 | 168.3 | 8.43 | 18.4022 | 513.9585 | 0.0024003
5193 | 1024.5 | 4180 | 0.05 | 0.5159 | 200 | 200 | 200 | 164.3 | 168.3 | 8.43 | 18.3998 | 513.8347 | 0.0023997
5194 | 1024.5 | 4180 | 0.05 | 0.5159 | 200 | 200 | 200 | 164.3 | 168.3 | 8.43 | 18.3974 | 513.7111 | 0.0023992
5195 | 1024.5 | 4180 | 0.05 | 0.5159 | 200 | 200 | 200 | 164.3 | 168.3 | 8.43 | 18.395 | 513.5874 | 0.0023986
5196 | 1024.5 | 4180 | 0.05 | 0.5159 | 200 | 200 | 200 | 164.3 | 168.3 | 8.43 | 18.3926 | 513.4638 | 0.002398
5197 | 1024.5 | 4180 | 0.05 | 0.5159 | 200 | 200 | 200 | 164.3 | 168.3 | 8.43 | 18.3902 | 513.3402 | 0.0023974
5198 | 1024.5 | 4180 | 0.05 | 0.5159 | 200 | 200 | 200 | 164.3 | 168.3 | 8.43 | 18.3878 | 513.2166 | 0.0023969
5199 | 1024.5 | 4180 | 0.05 | 0.5159 | 200 | 200 | 200 | 164.3 | 168.3 | 8.43 | 18.3854 | 513.0931 | 0.0023963
5200 | 1024.5 | 4180 | 0.05 | 0.5159 | 200 | 200 | 200 | 164.3 | 168.3 | 8.43 | 18.383 | 512.9696 | 0.0023957
5201 | 1024.5 | 4180 | 0.05 | 0.5159 | 200 | 200 | 200 | 164.3 | 168.3 | 8.43 | 18.3806 | 512.8461 | 0.0023951
5202 | 1024.5 | 4180 | 0.05 | 0.5159 | 200 | 200 | 200 | 164.3 | 168.3 | 8.43 | 18.3782 | 512.7227 | 0.0023946
5203 | 1024.5 | 4180 | 0.05 | 0.5159 | 200 | 200 | 200 | 164.3 | 168.3 | 8.43 | 18.3758 | 512.5993 | 0.002394
5204 | 1024.5 | 4180 | 0.05 | 0.5159 | 200 | 200 | 200 | 164.3 | 168.3 | 8.43 | 18.3734 | 512.4759 | 0.0023934
5205 | 1024.5 | 4180 | 0.05 | 0.5159 | 200 | 200 | 200 | 164.3 | 168.3 | 8.43 | 18.371 | 512.3525 | 0.0023928
5206 | 1024.5 | 4180 | 0.05 | 0.5159 | 200 | 200 | 200 | 164.3 | 168.3 | 8.43 | 18.3686 | 512.2292 | 0.0023922
5207 | 1024.5 | 4180 | 0.05 | 0.5159 | 200 | 200 | 200 | 164.3 | 168.3 | 8.43 | 18.3662 | 512.1059 | 0.0023917
5208 | 1024.5 | 4180 | 0.05 | 0.5159 | 200 | 200 | 200 | 164.3 | 168.3 | 8.43 | 18.3638 | 511.9827 | 0.0023911
5209 | 1024.5 | 4180 | 0.05 | 0.5159 | 200 | 200 | 200 | 164.3 | 168.3 | 8.43 | 18.3614 | 511.8594 | 0.0023905
5210 | 1024.5 | 4180 | 0.05 | 0.5159 | 200 | 200 | 200 | 164.3 | 168.3 | 8.43 | 18.3591 | 511.7362 | 0.0023899
5211 | 1024.5 | 4180 | 0.05 | 0.5159 | 200 | 200 | 200 | 164.3 | 168.3 | 8.43 | 18.3567 | 511.613 | 0.0023894
5212 | 1024.5 | 4180 | 0.05 | 0.5159 | 200 | 200 | 200 | 164.3 | 168.3 | 8.43 | 18.3543 | 511.4899 | 0.0023888
5213 | 1024.5 | 4180 | 0.05 | 0.5159 | 200 | 200 | 200 | 164.3 | 168.3 | 8.43 | 18.3519 | 511.3668 | 0.0023882
5214 | 1024.5 | 4180 | 0.05 | 0.5159 | 200 | 200 | 200 | 164.3 | 168.3 | 8.43 | 18.3495 | 511.2437 | 0.0023876
5215 | 1024.5 | 4180 | 0.05 | 0.5159 | 200 | 200 | 200 | 164.3 | 168.3 | 8.43 | 18.3471 | 511.1206 | 0.0023871
5216 | 1024.5 | 4180 | 0.05 | 0.5159 | 200 | 200 | 200 | 164.3 | 168.3 | 8.43 | 18.3447 | 510.9976 | 0.0023865
5217 | 1024.5 | 4180 | 0.05 | 0.5159 | 200 | 200 | 200 | 164.3 | 168.3 | 8.43 | 18.3423 | 510.8746 | 0.0023859
5218 | 1024.5 | 4180 | 0.05 | 0.5159 | 200 | 200 | 200 | 164.3 | 168.3 | 8.43 | 18.34 | 510.7516 | 0.0023853
5219 | 1024.5 | 4180 | 0.05 | 0.5159 | 200 | 200 | 200 | 164.3 | 168.3 | 8.43 | 18.3376 | 510.6287 | 0.0023848
5220 | 1024.5 | 4180 | 0.05 | 0.5159 | 200 | 200 | 200 | 164.3 | 168.3 | 8.43 | 18.3352 | 510.5058 | 0.0023842
5221 | 1024.5 | 4180 | 0.05 | 0.5159 | 200 | 200 | 200 | 164.3 | 168.3 | 8.43 | 18.3328 | 510.3829 | 0.0023836
5222 | 1024.5 | 4180 | 0.05 | 0.5159 | 200 | 200 | 200 | 164.3 | 168.3 | 8.43 | 18.3304 | 510.2601 | 0.0023831
5223 | 1024.5 | 4180 | 0.05 | 0.5159 | 200 | 200 | 200 | 164.3 | 168.3 | 8.43 | 18.328 | 510.1372 | 0.0023825
5224 | 1024.5 | 4180 | 0.05 | 0.5159 | 200 | 200 | 200 | 164.3 | 168.3 | 8.43 | 18.3256 | 510.0144 | 0.0023819
5225 | 1024.5 | 4180 | 0.05 | 0.5159 | 200 | 200 | 200 | 164.3 | 168.3 | 8.43 | 18.3233 | 509.8917 | 0.0023813
5226 | 1024.5 | 4180 | 0.05 | 0.5159 | 200 | 200 | 200 | 164.3 | 168.3 | 8.43 | 18.3209 | 509.769 | 0.0023808
5227 | 1024.5 | 4180 | 0.05 | 0.5159 | 200 | 200 | 200 | 164.3 | 168.3 | 8.43 | 18.3185 | 509.6462 | 0.0023802
5228 | 1024.5 | 4180 | 0.05 | 0.5159 | 200 | 200 | 200 | 164.3 | 168.3 | 8.43 | 18.3161 | 509.5236 | 0.0023796
5229 | 1024.5 | 4180 | 0.05 | 0.5159 | 200 | 200 | 200 | 164.3 | 168.3 | 8.43 | 18.3137 | 509.4009 | 0.002379
5230 | 1024.5 | 4180 | 0.05 | 0.5159 | 200 | 200 | 200 | 164.3 | 168.3 | 8.43 | 18.3114 | 509.2783 | 0.0023785
5231 | 1024.5 | 4180 | 0.05 | 0.5159 | 200 | 200 | 200 | 164.3 | 168.3 | 8.43 | 18.309 | 509.1557 | 0.0023779
5232 | 1024.5 | 4180 | 0.05 | 0.5159 | 200 | 200 | 200 | 164.3 | 168.3 | 8.43 | 18.3066 | 509.0332 | 0.0023773
5233 | 1024.5 | 4180 | 0.05 | 0.5159 | 200 | 200 | 200 | 164.3 | 168.3 | 8.43 | 18.3042 | 508.9107 | 0.0023767
5234 | 1024.5 | 4180 | 0.05 | 0.5159 | 200 | 200 | 200 | 164.3 | 168.3 | 8.43 | 18.3019 | 508.7882 | 0.0023762
5235 | 1024.5 | 4180 | 0.05 | 0.5159 | 200 | 200 | 200 | 164.3 | 168.3 | 8.43 | 18.2995 | 508.6657 | 0.0023756
5236 | 1024.5 | 4180 | 0.05 | 0.5159 | 200 | 200 | 200 | 164.3 | 168.3 | 8.43 | 18.2971 | 508.5433 | 0.002375
5237 | 1024.5 | 4180 | 0.05 | 0.5159 | 200 | 200 | 200 | 164.3 | 168.3 | 8.43 | 18.2947 | 508.4208 | 0.0023745
5238 | 1024.5 | 4180 | 0.05 | 0.5159 | 200 | 200 | 200 | 164.3 | 168.3 | 8.43 | 18.2924 | 508.2985 | 0.0023739
5239 | 1024.5 | 4180 | 0.05 | 0.5159 | 200 | 200 | 200 | 164.3 | 168.3 | 8.43 | 18.29 | 508.1761 | 0.0023733
5240 | 1024.5 | 4180 | 0.05 | 0.5159 | 200 | 200 | 200 | 164.3 | 168.3 | 8.43 | 18.2876 | 508.0538 | 0.0023727
5241 | 1024.5 | 4180 | 0.05 | 0.5159 | 200 | 200 | 200 | 164.3 | 168.3 | 8.43 | 18.2852 | 507.9315 | 0.0023722
5242 | 1024.5 | 4180 | 0.05 | 0.5159 | 200 | 200 | 200 | 164.3 | 168.3 | 8.43 | 18.2829 | 507.8093 | 0.0023716
5243 | 1024.5 | 4180 | 0.05 | 0.5159 | 200 | 200 | 200 | 164.3 | 168.3 | 8.43 | 18.2805 | 507.687 | 0.002371
5244 | 1024.5 | 4180 | 0.05 | 0.5159 | 200 | 200 | 200 | 164.3 | 168.3 | 8.43 | 18.2781 | 507.5648 | 0.0023705
5245 | 1024.5 | 4180 | 0.05 | 0.5159 | 200 | 200 | 200 | 164.3 | 168.3 | 8.43 | 18.2757 | 507.4426 | 0.0023699
5246 | 1024.5 | 4180 | 0.05 | 0.5159 | 200 | 200 | 200 | 164.3 | 168.3 | 8.43 | 18.2734 | 507.3205 | 0.0023693
5247 | 1024.5 | 4180 | 0.05 | 0.5159 | 200 | 200 | 200 | 164.3 | 168.3 | 8.43 | 18.271 | 507.1984 | 0.0023688
5248 | 1024.5 | 4180 | 0.05 | 0.5159 | 200 | 200 | 200 | 164.3 | 168.3 | 8.43 | 18.2686 | 507.0763 | 0.0023682
5249 | 1024.5 | 4180 | 0.05 | 0.5159 | 200 | 200 | 200 | 164.3 | 168.3 | 8.43 | 18.2663 | 506.9543 | 0.0023676
5250 | 1024.5 | 4180 | 0.05 | 0.5159 | 200 | 200 | 200 | 164.3 | 168.3 | 8.43 | 18.2639 | 506.8322 | 0.002367
5251 | 1024.5 | 4180 | 0.05 | 0.5159 | 200 | 200 | 200 | 164.3 | 168.3 | 8.43 | 18.2615 | 506.7102 | 0.0023665
5252 | 1024.5 | 4180 | 0.05 | 0.5159 | 200 | 200 | 200 | 164.3 | 168.3 | 8.43 | 18.2592 | 506.5883 | 0.0023659
5253 | 1024.5 | 4180 | 0.05 | 0.5159 | 200 | 200 | 200 | 164.3 | 168.3 | 8.43 | 18.2568 | 506.4663 | 0.0023653
5254 | 1024.5 | 4180 | 0.05 | 0.5159 | 200 | 200 | 200 | 164.3 | 168.3 | 8.43 | 18.2544 | 506.3444 | 0.0023648
5255 | 1024.5 | 4180 | 0.05 | 0.5159 | 200 | 200 | 200 | 164.3 | 168.3 | 8.43 | 18.2521 | 506.2225 | 0.0023642
5256 | 1024.5 | 4180 | 0.05 | 0.5159 | 200 | 200 | 200 | 164.3 | 168.3 | 8.43 | 18.2497 | 506.1007 | 0.0023636
5257 | 1024.5 | 4180 | 0.05 | 0.5159 | 200 | 200 | 200 | 164.3 | 168.3 | 8.43 | 18.2473 | 505.9789 | 0.0023631
5258 | 1024.5 | 4180 | 0.05 | 0.5159 | 200 | 200 | 200 | 164.3 | 168.3 | 8.43 | 18.245 | 505.8571 | 0.0023625
5259 | 1024.5 | 4180 | 0.05 | 0.5159 | 200 | 200 | 200 | 164.3 | 168.3 | 8.43 | 18.2426 | 505.7353 | 0.0023619
5260 | 1024.5 | 4180 | 0.05 | 0.5159 | 200 | 200 | 200 | 164.3 | 168.3 | 8.43 | 18.2403 | 505.6136 | 0.0023614
5261 | 1024.5 | 4180 | 0.05 | 0.5159 | 200 | 200 | 200 | 164.3 | 168.3 | 8.43 | 18.2379 | 505.4919 | 0.0023608
5262 | 1024.5 | 4180 | 0.05 | 0.5159 | 200 | 200 | 200 | 164.3 | 168.3 | 8.43 | 18.2355 | 505.3702 | 0.0023602
5263 | 1024.5 | 4180 | 0.05 | 0.5159 | 200 | 200 | 200 | 164.3 | 168.3 | 8.43 | 18.2332 | 505.2486 | 0.0023596
5264 | 1024.5 | 4180 | 0.05 | 0.5159 | 200 | 200 | 200 | 164.3 | 168.3 | 8.43 | 18.2308 | 505.127 | 0.0023591
5265 | 1024.5 | 4180 | 0.05 | 0.5159 | 200 | 200 | 200 | 164.3 | 168.3 | 8.43 | 18.2285 | 505.0054 | 0.0023585
5266 | 1024.5 | 4180 | 0.05 | 0.5159 | 200 | 200 | 200 | 164.3 | 168.3 | 8.43 | 18.2261 | 504.8838 | 0.0023579
5267 | 1024.5 | 4180 | 0.05 | 0.5159 | 200 | 200 | 200 | 164.3 | 168.3 | 8.43 | 18.2237 | 504.7623 | 0.0023574
5268 | 1024.5 | 4180 | 0.05 | 0.5159 | 200 | 200 | 200 | 164.3 | 168.3 | 8.43 | 18.2214 | 504.6408 | 0.0023568
5269 | 1024.5 | 4180 | 0.05 | 0.5159 | 200 | 200 | 200 | 164.3 | 168.3 | 8.43 | 18.219 | 504.5193 | 0.0023562
5270 | 1024.5 | 4180 | 0.05 | 0.5159 | 200 | 200 | 200 | 164.3 | 168.3 | 8.43 | 18.2167 | 504.3979 | 0.0023557
5271 | 1024.5 | 4180 | 0.05 | 0.5159 | 200 | 200 | 200 | 164.3 | 168.3 | 8.43 | 18.2143 | 504.2765 | 0.0023551
5272 | 1024.5 | 4180 | 0.05 | 0.5159 | 200 | 200 | 200 | 164.3 | 168.3 | 8.43 | 18.212 | 504.1551 | 0.0023545
5273 | 1024.5 | 4180 | 0.05 | 0.5159 | 200 | 200 | 200 | 164.3 | 168.3 | 8.43 | 18.2096 | 504.0337 | 0.002354
5274 | 1024.5 | 4180 | 0.05 | 0.5159 | 200 | 200 | 200 | 164.3 | 168.3 | 8.43 | 18.2073 | 503.9124 | 0.0023534
5275 | 1024.5 | 4180 | 0.05 | 0.5159 | 200 | 200 | 200 | 164.3 | 168.3 | 8.43 | 18.2049 | 503.7911 | 0.0023528
5276 | 1024.5 | 4180 | 0.05 | 0.5159 | 200 | 200 | 200 | 164.3 | 168.3 | 8.43 | 18.2025 | 503.6699 | 0.0023523
5277 | 1024.5 | 4180 | 0.05 | 0.5159 | 200 | 200 | 200 | 164.3 | 168.3 | 8.43 | 18.2002 | 503.5486 | 0.0023517
5278 | 1024.5 | 4180 | 0.05 | 0.5159 | 200 | 200 | 200 | 164.3 | 168.3 | 8.43 | 18.1978 | 503.4274 | 0.0023511
5279 | 1024.5 | 4180 | 0.05 | 0.5159 | 200 | 200 | 200 | 164.3 | 168.3 | 8.43 | 18.1955 | 503.3063 | 0.0023506
5280 | 1024.5 | 4180 | 0.05 | 0.5159 | 200 | 200 | 200 | 164.3 | 168.3 | 8.43 | 18.1931 | 503.1851 | 0.00235
5281 | 1024.5 | 4180 | 0.05 | 0.5159 | 200 | 200 | 200 | 164.3 | 168.3 | 8.43 | 18.1908 | 503.064 | 0.0023494
5282 | 1024.5 | 4180 | 0.05 | 0.5159 | 200 | 200 | 200 | 164.3 | 168.3 | 8.43 | 18.1884 | 502.9429 | 0.0023489
5283 | 1024.5 | 4180 | 0.05 | 0.5159 | 200 | 200 | 200 | 164.3 | 168.3 | 8.43 | 18.1861 | 502.8218 | 0.0023483
5284 | 1024.5 | 4180 | 0.05 | 0.5159 | 200 | 200 | 200 | 164.3 | 168.3 | 8.43 | 18.1837 | 502.7008 | 0.0023477
5285 | 1024.5 | 4180 | 0.05 | 0.5159 | 200 | 200 | 200 | 164.3 | 168.3 | 8.43 | 18.1814 | 502.5798 | 0.0023472
5286 | 1024.5 | 4180 | 0.05 | 0.5159 | 200 | 200 | 200 | 164.3 | 168.3 | 8.43 | 18.179 | 502.4588 | 0.0023466
5287 | 1024.5 | 4180 | 0.05 | 0.5159 | 200 | 200 | 200 | 164.3 | 168.3 | 8.43 | 18.1767 | 502.3379 | 0.0023461
5288 | 1024.5 | 4180 | 0.05 | 0.5159 | 200 | 200 | 200 | 164.3 | 168.3 | 8.43 | 18.1744 | 502.217 | 0.0023455
5289 | 1024.5 | 4180 | 0.05 | 0.5159 | 200 | 200 | 200 | 164.3 | 168.3 | 8.43 | 18.172 | 502.0961 | 0.0023449
5290 | 1024.5 | 4180 | 0.05 | 0.5159 | 200 | 200 | 200 | 164.3 | 168.3 | 8.43 | 18.1697 | 501.9752 | 0.0023444
5291 | 1024.5 | 4180 | 0.05 | 0.5159 | 200 | 200 | 200 | 164.3 | 168.3 | 8.43 | 18.1673 | 501.8544 | 0.0023438
5292 | 1024.5 | 4180 | 0.05 | 0.5159 | 200 | 200 | 200 | 164.3 | 168.3 | 8.43 | 18.165 | 501.7336 | 0.0023432
5293 | 1024.5 | 4180 | 0.05 | 0.5159 | 200 | 200 | 200 | 164.3 | 168.3 | 8.43 | 18.1626 | 501.6128 | 0.0023427
5294 | 1024.5 | 4180 | 0.05 | 0.5159 | 200 | 200 | 200 | 164.3 | 168.3 | 8.43 | 18.1603 | 501.4921 | 0.0023421
5295 | 1024.5 | 4180 | 0.05 | 0.5159 | 200 | 200 | 200 | 164.3 | 168.3 | 8.43 | 18.1579 | 501.3714 | 0.0023415
5296 | 1024.5 | 4180 | 0.05 | 0.5159 | 200 | 200 | 200 | 164.3 | 168.3 | 8.43 | 18.1556 | 501.2507 | 0.002341
5297 | 1024.5 | 4180 | 0.05 | 0.5159 | 200 | 200 | 200 | 164.3 | 168.3 | 8.43 | 18.1533 | 501.1301 | 0.0023404
5298 | 1024.5 | 4180 | 0.05 | 0.5159 | 200 | 200 | 200 | 164.3 | 168.3 | 8.43 | 18.1509 | 501.0094 | 0.0023398
5299 | 1024.5 | 4180 | 0.05 | 0.5159 | 200 | 200 | 200 | 164.3 | 168.3 | 8.43 | 18.1486 | 500.8888 | 0.0023393
5300 | 1024.5 | 4180 | 0.05 | 0.5159 | 200 | 200 | 200 | 164.3 | 168.3 | 8.43 | 18.1462 | 500.7683 | 0.0023387
5301 | 1024.5 | 4180 | 0.05 | 0.5159 | 200 | 200 | 200 | 164.3 | 168.3 | 8.43 | 18.1439 | 500.6477 | 0.0023382
5302 | 1024.5 | 4180 | 0.05 | 0.5159 | 200 | 200 | 200 | 164.3 | 168.3 | 8.43 | 18.1416 | 500.5272 | 0.0023376
5303 | 1024.5 | 4180 | 0.05 | 0.5159 | 200 | 200 | 200 | 164.3 | 168.3 | 8.43 | 18.1392 | 500.4068 | 0.002337
5304 | 1024.5 | 4180 | 0.05 | 0.5159 | 200 | 200 | 200 | 164.3 | 168.3 | 8.43 | 18.1369 | 500.2863 | 0.0023365
5305 | 1024.5 | 4180 | 0.05 | 0.5159 | 200 | 200 | 200 | 164.3 | 168.3 | 8.43 | 18.1346 | 500.1659 | 0.0023359
5306 | 1024.5 | 4180 | 0.05 | 0.5159 | 200 | 200 | 200 | 164.3 | 168.3 | 8.43 | 18.1322 | 500.0455 | 0.0023353
5307 | 1024.5 | 4180 | 0.05 | 0.5159 | 200 | 200 | 200 | 164.3 | 168.3 | 8.43 | 18.1299 | 499.9251 | 0.0023348
5308 | 1024.5 | 4180 | 0.05 | 0.5159 | 200 | 200 | 200 | 164.3 | 168.3 | 8.43 | 18.1276 | 499.8048 | 0.0023342
5309 | 1024.5 | 4180 | 0.05 | 0.5159 | 200 | 200 | 200 | 164.3 | 168.3 | 8.43 | 18.1252 | 499.6845 | 0.0023337
5310 | 1024.5 | 4180 | 0.05 | 0.5159 | 200 | 200 | 200 | 164.3 | 168.3 | 8.43 | 18.1229 | 499.5642 | 0.0023331
5311 | 1024.5 | 4180 | 0.05 | 0.5159 | 200 | 200 | 200 | 164.3 | 168.3 | 8.43 | 18.1206 | 499.444 | 0.0023325
5312 | 1024.5 | 4180 | 0.05 | 0.5159 | 200 | 200 | 200 | 164.3 | 168.3 | 8.43 | 18.1182 | 499.3238 | 0.002332
5313 | 1024.5 | 4180 | 0.05 | 0.5159 | 200 | 200 | 200 | 164.3 | 168.3 | 8.43 | 18.1159 | 499.2036 | 0.0023314
5314 | 1024.5 | 4180 | 0.05 | 0.5159 | 200 | 200 | 200 | 164.3 | 168.3 | 8.43 | 18.1136 | 499.0834 | 0.0023309
5315 | 1024.5 | 4180 | 0.05 | 0.5159 | 200 | 200 | 200 | 164.3 | 168.3 | 8.43 | 18.1112 | 498.9633 | 0.0023303
5316 | 1024.5 | 4180 | 0.05 | 0.5159 | 200 | 200 | 200 | 164.3 | 168.3 | 8.43 | 18.1089 | 498.8432 | 0.0023297
5317 | 1024.5 | 4180 | 0.05 | 0.5159 | 200 | 200 | 200 | 164.3 | 168.3 | 8.43 | 18.1066 | 498.7231 | 0.0023292
5318 | 1024.5 | 4180 | 0.05 | 0.5159 | 200 | 200 | 200 | 164.3 | 168.3 | 8.43 | 18.1042 | 498.6031 | 0.0023286
5319 | 1024.5 | 4180 | 0.05 | 0.5159 | 200 | 200 | 200 | 164.3 | 168.3 | 8.43 | 18.1019 | 498.4831 | 0.002328
5320 | 1024.5 | 4180 | 0.05 | 0.5159 | 200 | 200 | 200 | 164.3 | 168.3 | 8.43 | 18.0996 | 498.3631 | 0.0023275
5321 | 1024.5 | 4180 | 0.05 | 0.5159 | 200 | 200 | 200 | 164.3 | 168.3 | 8.43 | 18.0973 | 498.2431 | 0.0023269
5322 | 1024.5 | 4180 | 0.05 | 0.5159 | 200 | 200 | 200 | 164.3 | 168.3 | 8.43 | 18.0949 | 498.1232 | 0.0023264
5323 | 1024.5 | 4180 | 0.05 | 0.5159 | 200 | 200 | 200 | 164.3 | 168.3 | 8.43 | 18.0926 | 498.0033 | 0.0023258
5324 | 1024.5 | 4180 | 0.05 | 0.5159 | 200 | 200 | 200 | 164.3 | 168.3 | 8.43 | 18.0903 | 497.8834 | 0.0023252
5325 | 1024.5 | 4180 | 0.05 | 0.5159 | 200 | 200 | 200 | 164.3 | 168.3 | 8.43 | 18.0879 | 497.7636 | 0.0023247
5326 | 1024.5 | 4180 | 0.05 | 0.5159 | 200 | 200 | 200 | 164.3 | 168.3 | 8.43 | 18.0856 | 497.6438 | 0.0023241
5327 | 1024.5 | 4180 | 0.05 | 0.5159 | 200 | 200 | 200 | 164.3 | 168.3 | 8.43 | 18.0833 | 497.524 | 0.0023236
5328 | 1024.5 | 4180 | 0.05 | 0.5159 | 200 | 200 | 200 | 164.3 | 168.3 | 8.43 | 18.081 | 497.4042 | 0.002323
5329 | 1024.5 | 4180 | 0.05 | 0.5159 | 200 | 200 | 200 | 164.3 | 168.3 | 8.43 | 18.0787 | 497.2845 | 0.0023225
5330 | 1024.5 | 4180 | 0.05 | 0.5159 | 200 | 200 | 200 | 164.3 | 168.3 | 8.43 | 18.0763 | 497.1648 | 0.0023219
5331 | 1024.5 | 4180 | 0.05 | 0.5159 | 200 | 200 | 200 | 164.3 | 168.3 | 8.43 | 18.074 | 497.0451 | 0.0023213
5332 | 1024.5 | 4180 | 0.05 | 0.5159 | 200 | 200 | 200 | 164.3 | 168.3 | 8.43 | 18.0717 | 496.9255 | 0.0023208
5333 | 1024.5 | 4180 | 0.05 | 0.5159 | 200 | 200 | 200 | 164.3 | 168.3 | 8.43 | 18.0694 | 496.8059 | 0.0023202
5334 | 1024.5 | 4180 | 0.05 | 0.5159 | 200 | 200 | 200 | 164.3 | 168.3 | 8.43 | 18.067 | 496.6863 | 0.0023197
5335 | 1024.5 | 4180 | 0.05 | 0.5159 | 200 | 200 | 200 | 164.3 | 168.3 | 8.43 | 18.0647 | 496.5667 | 0.0023191
5336 | 1024.5 | 4180 | 0.05 | 0.5159 | 200 | 200 | 200 | 164.3 | 168.3 | 8.43 | 18.0624 | 496.4472 | 0.0023185
5337 | 1024.5 | 4180 | 0.05 | 0.5159 | 200 | 200 | 200 | 164.3 | 168.3 | 8.43 | 18.0601 | 496.3277 | 0.002318
5338 | 1024.5 | 4180 | 0.05 | 0.5159 | 200 | 200 | 200 | 164.3 | 168.3 | 8.43 | 18.0578 | 496.2082 | 0.0023174
5339 | 1024.5 | 4180 | 0.05 | 0.5159 | 200 | 200 | 200 | 164.3 | 168.3 | 8.43 | 18.0555 | 496.0888 | 0.0023169
5340 | 1024.5 | 4180 | 0.05 | 0.5159 | 200 | 200 | 200 | 164.3 | 168.3 | 8.43 | 18.0531 | 495.9694 | 0.0023163
5341 | 1024.5 | 4180 | 0.05 | 0.5159 | 200 | 200 | 200 | 164.3 | 168.3 | 8.43 | 18.0508 | 495.85 | 0.0023158
5342 | 1024.5 | 4180 | 0.05 | 0.5159 | 200 | 200 | 200 | 164.3 | 168.3 | 8.43 | 18.0485 | 495.7307 | 0.0023152
5343 | 1024.5 | 4180 | 0.05 | 0.5159 | 200 | 200 | 200 | 164.3 | 168.3 | 8.43 | 18.0462 | 495.6113 | 0.0023146
5344 | 1024.5 | 4180 | 0.05 | 0.5159 | 200 | 200 | 200 | 164.3 | 168.3 | 8.43 | 18.0439 | 495.4921 | 0.0023141
5345 | 1024.5 | 4180 | 0.05 | 0.5159 | 200 | 200 | 200 | 164.3 | 168.3 | 8.43 | 18.0416 | 495.3728 | 0.0023135
5346 | 1024.5 | 4180 | 0.05 | 0.5159 | 200 | 200 | 200 | 164.3 | 168.3 | 8.43 | 18.0392 | 495.2535 | 0.002313
5347 | 1024.5 | 4180 | 0.05 | 0.5159 | 200 | 200 | 200 | 164.3 | 168.3 | 8.43 | 18.0369 | 495.1343 | 0.0023124
5348 | 1024.5 | 4180 | 0.05 | 0.5159 | 200 | 200 | 200 | 164.3 | 168.3 | 8.43 | 18.0346 | 495.0152 | 0.0023119
5349 | 1024.5 | 4180 | 0.05 | 0.5159 | 200 | 200 | 200 | 164.3 | 168.3 | 8.43 | 18.0323 | 494.896 | 0.0023113
5350 | 1024.5 | 4180 | 0.05 | 0.5159 | 200 | 200 | 200 | 164.3 | 168.3 | 8.43 | 18.03 | 494.7769 | 0.0023107
5351 | 1024.5 | 4180 | 0.05 | 0.5159 | 200 | 200 | 200 | 164.3 | 168.3 | 8.43 | 18.0277 | 494.6578 | 0.0023102
5352 | 1024.5 | 4180 | 0.05 | 0.5159 | 200 | 200 | 200 | 164.3 | 168.3 | 8.43 | 18.0254 | 494.5387 | 0.0023096
5353 | 1024.5 | 4180 | 0.05 | 0.5159 | 200 | 200 | 200 | 164.3 | 168.3 | 8.43 | 18.0231 | 494.4197 | 0.0023091
5354 | 1024.5 | 4180 | 0.05 | 0.5159 | 200 | 200 | 200 | 164.3 | 168.3 | 8.43 | 18.0208 | 494.3007 | 0.0023085
5355 | 1024.5 | 4180 | 0.05 | 0.5159 | 200 | 200 | 200 | 164.3 | 168.3 | 8.43 | 18.0184 | 494.1817 | 0.002308
5356 | 1024.5 | 4180 | 0.05 | 0.5159 | 200 | 200 | 200 | 164.3 | 168.3 | 8.43 | 18.0161 | 494.0628 | 0.0023074
5357 | 1024.5 | 4180 | 0.05 | 0.5159 | 200 | 200 | 200 | 164.3 | 168.3 | 8.43 | 18.0138 | 493.9438 | 0.0023068
5358 | 1024.5 | 4180 | 0.05 | 0.5159 | 200 | 200 | 200 | 164.3 | 168.3 | 8.43 | 18.0115 | 493.8249 | 0.0023063
5359 | 1024.5 | 4180 | 0.05 | 0.5159 | 200 | 200 | 200 | 164.3 | 168.3 | 8.43 | 18.0092 | 493.7061 | 0.0023057
5360 | 1024.5 | 4180 | 0.05 | 0.5159 | 200 | 200 | 200 | 164.3 | 168.3 | 8.43 | 18.0069 | 493.5872 | 0.0023052
5361 | 1024.5 | 4180 | 0.05 | 0.5159 | 200 | 200 | 200 | 164.3 | 168.3 | 8.43 | 18.0046 | 493.4684 | 0.0023046
5362 | 1024.5 | 4180 | 0.05 | 0.5159 | 200 | 200 | 200 | 164.3 | 168.3 | 8.43 | 18.0023 | 493.3496 | 0.0023041
5363 | 1024.5 | 4180 | 0.05 | 0.5159 | 200 | 200 | 200 | 164.3 | 168.3 | 8.43 | 18 | 493.2309 | 0.0023035
5364 | 1024.5 | 4180 | 0.05 | 0.5159 | 200 | 200 | 200 | 164.3 | 168.3 | 8.43 | 17.9977 | 493.1122 | 0.002303
5365 | 1024.5 | 4180 | 0.05 | 0.5159 | 200 | 200 | 200 | 164.3 | 168.3 | 8.43 | 17.9954 | 492.9935 | 0.0023024
5366 | 1024.5 | 4180 | 0.05 | 0.5159 | 200 | 200 | 200 | 164.3 | 168.3 | 8.43 | 17.9931 | 492.8748 | 0.0023019
5367 | 1024.5 | 4180 | 0.05 | 0.5159 | 200 | 200 | 200 | 164.3 | 168.3 | 8.43 | 17.9908 | 492.7562 | 0.0023013
5368 | 1024.5 | 4180 | 0.05 | 0.5159 | 200 | 200 | 200 | 164.3 | 168.3 | 8.43 | 17.9885 | 492.6376 | 0.0023007
5369 | 1024.5 | 4180 | 0.05 | 0.5159 | 200 | 200 | 200 | 164.3 | 168.3 | 8.43 | 17.9862 | 492.519 | 0.0023002
5370 | 1024.5 | 4180 | 0.05 | 0.5159 | 200 | 200 | 200 | 164.3 | 168.3 | 8.43 | 17.9839 | 492.4004 | 0.0022996
5371 | 1024.5 | 4180 | 0.05 | 0.5159 | 200 | 200 | 200 | 164.3 | 168.3 | 8.43 | 17.9816 | 492.2819 | 0.0022991
5372 | 1024.5 | 4180 | 0.05 | 0.5159 | 200 | 200 | 200 | 164.3 | 168.3 | 8.43 | 17.9793 | 492.1634 | 0.0022985
5373 | 1024.5 | 4180 | 0.05 | 0.5159 | 200 | 200 | 200 | 164.3 | 168.3 | 8.43 | 17.977 | 492.045 | 0.002298
5374 | 1024.5 | 4180 | 0.05 | 0.5159 | 200 | 200 | 200 | 164.3 | 168.3 | 8.43 | 17.9747 | 491.9265 | 0.0022974
5375 | 1024.5 | 4180 | 0.05 | 0.5159 | 200 | 200 | 200 | 164.3 | 168.3 | 8.43 | 17.9724 | 491.8081 | 0.0022969
5376 | 1024.5 | 4180 | 0.05 | 0.5159 | 200 | 200 | 200 | 164.3 | 168.3 | 8.43 | 17.9701 | 491.6897 | 0.0022963
5377 | 1024.5 | 4180 | 0.05 | 0.5159 | 200 | 200 | 200 | 164.3 | 168.3 | 8.43 | 17.9678 | 491.5714 | 0.0022958
5378 | 1024.5 | 4180 | 0.05 | 0.5159 | 200 | 200 | 200 | 164.3 | 168.3 | 8.43 | 17.9655 | 491.4531 | 0.0022952
5379 | 1024.5 | 4180 | 0.05 | 0.5159 | 200 | 200 | 200 | 164.3 | 168.3 | 8.43 | 17.9632 | 491.3348 | 0.0022947
5380 | 1024.5 | 4180 | 0.05 | 0.5159 | 200 | 200 | 200 | 164.3 | 168.3 | 8.43 | 17.9609 | 491.2165 | 0.0022941
5381 | 1024.5 | 4180 | 0.05 | 0.5159 | 200 | 200 | 200 | 164.3 | 168.3 | 8.43 | 17.9586 | 491.0983 | 0.0022936
5382 | 1024.5 | 4180 | 0.05 | 0.5159 | 200 | 200 | 200 | 164.3 | 168.3 | 8.43 | 17.9563 | 490.9801 | 0.002293
5383 | 1024.5 | 4180 | 0.05 | 0.5159 | 200 | 200 | 200 | 164.3 | 168.3 | 8.43 | 17.954 | 490.8619 | 0.0022925
5384 | 1024.5 | 4180 | 0.05 | 0.5159 | 200 | 200 | 200 | 164.3 | 168.3 | 8.43 | 17.9517 | 490.7437 | 0.0022919
5385 | 1024.5 | 4180 | 0.05 | 0.5159 | 200 | 200 | 200 | 164.3 | 168.3 | 8.43 | 17.9495 | 490.6256 | 0.0022914
5386 | 1024.5 | 4180 | 0.05 | 0.5159 | 200 | 200 | 200 | 164.3 | 168.3 | 8.43 | 17.9472 | 490.5075 | 0.0022908
5387 | 1024.5 | 4180 | 0.05 | 0.5159 | 200 | 200 | 200 | 164.3 | 168.3 | 8.43 | 17.9449 | 490.3894 | 0.0022902
5388 | 1024.5 | 4180 | 0.05 | 0.5159 | 200 | 200 | 200 | 164.3 | 168.3 | 8.43 | 17.9426 | 490.2714 | 0.0022897
5389 | 1024.5 | 4180 | 0.05 | 0.5159 | 200 | 200 | 200 | 164.3 | 168.3 | 8.43 | 17.9403 | 490.1534 | 0.0022891
5390 | 1024.5 | 4180 | 0.05 | 0.5159 | 200 | 200 | 200 | 164.3 | 168.3 | 8.43 | 17.938 | 490.0354 | 0.0022886
5391 | 1024.5 | 4180 | 0.05 | 0.5159 | 200 | 200 | 200 | 164.3 | 168.3 | 8.43 | 17.9357 | 489.9175 | 0.002288
5392 | 1024.5 | 4180 | 0.05 | 0.5159 | 200 | 200 | 200 | 164.3 | 168.3 | 8.43 | 17.9334 | 489.7995 | 0.0022875
5393 | 1024.5 | 4180 | 0.05 | 0.5159 | 200 | 200 | 200 | 164.3 | 168.3 | 8.43 | 17.9311 | 489.6816 | 0.0022869
5394 | 1024.5 | 4180 | 0.05 | 0.5159 | 200 | 200 | 200 | 164.3 | 168.3 | 8.43 | 17.9288 | 489.5638 | 0.0022864
5395 | 1024.5 | 4180 | 0.05 | 0.5159 | 200 | 200 | 200 | 164.3 | 168.3 | 8.43 | 17.9266 | 489.4459 | 0.0022858
5396 | 1024.5 | 4180 | 0.05 | 0.5159 | 200 | 200 | 200 | 164.3 | 168.3 | 8.43 | 17.9243 | 489.3281 | 0.0022853
5397 | 1024.5 | 4180 | 0.05 | 0.5159 | 200 | 200 | 200 | 164.3 | 168.3 | 8.43 | 17.922 | 489.2103 | 0.0022847
5398 | 1024.5 | 4180 | 0.05 | 0.5159 | 200 | 200 | 200 | 164.3 | 168.3 | 8.43 | 17.9197 | 489.0926 | 0.0022842
5399 | 1024.5 | 4180 | 0.05 | 0.5159 | 200 | 200 | 200 | 164.3 | 168.3 | 8.43 | 17.9174 | 488.9749 | 0.0022836
5400 | 1024.5 | 4180 | 0.05 | 0.5159 | 200 | 200 | 200 | 164.3 | 168.3 | 8.43 | 17.9151 | 488.8572 | 0.0022831
5401 | 1024.5 | 4180 | 0.05 | 0.5159 | 200 | 200 | 200 | 164.3 | 168.3 | 8.43 | 17.9129 | 488.7395 | 0.0022825
5402 | 1024.5 | 4180 | 0.05 | 0.5159 | 200 | 200 | 200 | 164.3 | 168.3 | 8.43 | 17.9106 | 488.6219 | 0.002282
5403 | 1024.5 | 4180 | 0.05 | 0.5159 | 200 | 200 | 200 | 164.3 | 168.3 | 8.43 | 17.9083 | 488.5042 | 0.0022814
5404 | 1024.5 | 4180 | 0.05 | 0.5159 | 200 | 200 | 200 | 164.3 | 168.3 | 8.43 | 17.906 | 488.3867 | 0.0022809
5405 | 1024.5 | 4180 | 0.05 | 0.5159 | 200 | 200 | 200 | 164.3 | 168.3 | 8.43 | 17.9037 | 488.2691 | 0.0022803
5406 | 1024.5 | 4180 | 0.05 | 0.5159 | 200 | 200 | 200 | 164.3 | 168.3 | 8.43 | 17.9014 | 488.1516 | 0.0022798
5407 | 1024.5 | 4180 | 0.05 | 0.5159 | 200 | 200 | 200 | 164.3 | 168.3 | 8.43 | 17.8992 | 488.0341 | 0.0022792
5408 | 1024.5 | 4180 | 0.05 | 0.5159 | 200 | 200 | 200 | 164.3 | 168.3 | 8.43 | 17.8969 | 487.9166 | 0.0022787
5409 | 1024.5 | 4180 | 0.05 | 0.5159 | 200 | 200 | 200 | 164.3 | 168.3 | 8.43 | 17.8946 | 487.7992 | 0.0022782
5410 | 1024.5 | 4180 | 0.05 | 0.5159 | 200 | 200 | 200 | 164.3 | 168.3 | 8.43 | 17.8923 | 487.6818 | 0.0022776
5411 | 1024.5 | 4180 | 0.05 | 0.5159 | 200 | 200 | 200 | 164.3 | 168.3 | 8.43 | 17.8901 | 487.5644 | 0.0022771
5412 | 1024.5 | 4180 | 0.05 | 0.5159 | 200 | 200 | 200 | 164.3 | 168.3 | 8.43 | 17.8878 | 487.447 | 0.0022765
5413 | 1024.5 | 4180 | 0.05 | 0.5159 | 200 | 200 | 200 | 164.3 | 168.3 | 8.43 | 17.8855 | 487.3297 | 0.002276
5414 | 1024.5 | 4180 | 0.05 | 0.5159 | 200 | 200 | 200 | 164.3 | 168.3 | 8.43 | 17.8832 | 487.2124 | 0.0022754
5415 | 1024.5 | 4180 | 0.05 | 0.5159 | 200 | 200 | 200 | 164.3 | 168.3 | 8.43 | 17.881 | 487.0951 | 0.0022749
5416 | 1024.5 | 4180 | 0.05 | 0.5159 | 200 | 200 | 200 | 164.3 | 168.3 | 8.43 | 17.8787 | 486.9779 | 0.0022743
5417 | 1024.5 | 4180 | 0.05 | 0.5159 | 200 | 200 | 200 | 164.3 | 168.3 | 8.43 | 17.8764 | 486.8606 | 0.0022738
5418 | 1024.5 | 4180 | 0.05 | 0.5159 | 200 | 200 | 200 | 164.3 | 168.3 | 8.43 | 17.8741 | 486.7435 | 0.0022732
5419 | 1024.5 | 4180 | 0.05 | 0.5159 | 200 | 200 | 200 | 164.3 | 168.3 | 8.43 | 17.8719 | 486.6263 | 0.0022727
5420 | 1024.5 | 4180 | 0.05 | 0.5159 | 200 | 200 | 200 | 164.3 | 168.3 | 8.43 | 17.8696 | 486.5092 | 0.0022721
5421 | 1024.5 | 4180 | 0.05 | 0.5159 | 200 | 200 | 200 | 164.3 | 168.3 | 8.43 | 17.8673 | 486.3921 | 0.0022716
5422 | 1024.5 | 4180 | 0.05 | 0.5159 | 200 | 200 | 200 | 164.3 | 168.3 | 8.43 | 17.865 | 486.275 | 0.002271
5423 | 1024.5 | 4180 | 0.05 | 0.5159 | 200 | 200 | 200 | 164.3 | 168.3 | 8.43 | 17.8628 | 486.1579 | 0.0022705
5424 | 1024.5 | 4180 | 0.05 | 0.5159 | 200 | 200 | 200 | 164.3 | 168.3 | 8.43 | 17.8605 | 486.0409 | 0.0022699
5425 | 1024.5 | 4180 | 0.05 | 0.5159 | 200 | 200 | 200 | 164.3 | 168.3 | 8.43 | 17.8582 | 485.9239 | 0.0022694
5426 | 1024.5 | 4180 | 0.05 | 0.5159 | 200 | 200 | 200 | 164.3 | 168.3 | 8.43 | 17.856 | 485.807 | 0.0022688
5427 | 1024.5 | 4180 | 0.05 | 0.5159 | 200 | 200 | 200 | 164.3 | 168.3 | 8.43 | 17.8537 | 485.69 | 0.0022683
5428 | 1024.5 | 4180 | 0.05 | 0.5159 | 200 | 200 | 200 | 164.3 | 168.3 | 8.43 | 17.8514 | 485.5731 | 0.0022678
5429 | 1024.5 | 4180 | 0.05 | 0.5159 | 200 | 200 | 200 | 164.3 | 168.3 | 8.43 | 17.8492 | 485.4562 | 0.0022672
5430 | 1024.5 | 4180 | 0.05 | 0.5159 | 200 | 200 | 200 | 164.3 | 168.3 | 8.43 | 17.8469 | 485.3394 | 0.0022667
5431 | 1024.5 | 4180 | 0.05 | 0.5159 | 200 | 200 | 200 | 164.3 | 168.3 | 8.43 | 17.8446 | 485.2226 | 0.0022661
5432 | 1024.5 | 4180 | 0.05 | 0.5159 | 200 | 200 | 200 | 164.3 | 168.3 | 8.43 | 17.8424 | 485.1058 | 0.0022656
5433 | 1024.5 | 4180 | 0.05 | 0.5159 | 200 | 200 | 200 | 164.3 | 168.3 | 8.43 | 17.8401 | 484.989 | 0.002265
5434 | 1024.5 | 4180 | 0.05 | 0.5159 | 200 | 200 | 200 | 164.3 | 168.3 | 8.43 | 17.8378 | 484.8723 | 0.0022645
5435 | 1024.5 | 4180 | 0.05 | 0.5159 | 200 | 200 | 200 | 164.3 | 168.3 | 8.43 | 17.8356 | 484.7556 | 0.0022639
5436 | 1024.5 | 4180 | 0.05 | 0.5159 | 200 | 200 | 200 | 164.3 | 168.3 | 8.43 | 17.8333 | 484.6389 | 0.0022634
5437 | 1024.5 | 4180 | 0.05 | 0.5159 | 200 | 200 | 200 | 164.3 | 168.3 | 8.43 | 17.831 | 484.5222 | 0.0022628
5438 | 1024.5 | 4180 | 0.05 | 0.5159 | 200 | 200 | 200 | 164.3 | 168.3 | 8.43 | 17.8288 | 484.4056 | 0.0022623
5439 | 1024.5 | 4180 | 0.05 | 0.5159 | 200 | 200 | 200 | 164.3 | 168.3 | 8.43 | 17.8265 | 484.289 | 0.0022618
5440 | 1024.5 | 4180 | 0.05 | 0.5159 | 200 | 200 | 200 | 164.3 | 168.3 | 8.43 | 17.8242 | 484.1724 | 0.0022612
5441 | 1024.5 | 4180 | 0.05 | 0.5159 | 200 | 200 | 200 | 164.3 | 168.3 | 8.43 | 17.822 | 484.0559 | 0.0022607
5442 | 1024.5 | 4180 | 0.05 | 0.5159 | 200 | 200 | 200 | 164.3 | 168.3 | 8.43 | 17.8197 | 483.9394 | 0.0022601
5443 | 1024.5 | 4180 | 0.05 | 0.5159 | 200 | 200 | 200 | 164.3 | 168.3 | 8.43 | 17.8175 | 483.8229 | 0.0022596
5444 | 1024.5 | 4180 | 0.05 | 0.5159 | 200 | 200 | 200 | 164.3 | 168.3 | 8.43 | 17.8152 | 483.7064 | 0.002259
5445 | 1024.5 | 4180 | 0.05 | 0.5159 | 200 | 200 | 200 | 164.3 | 168.3 | 8.43 | 17.8129 | 483.59 | 0.0022585
5446 | 1024.5 | 4180 | 0.05 | 0.5159 | 200 | 200 | 200 | 164.3 | 168.3 | 8.43 | 17.8107 | 483.4736 | 0.002258
5447 | 1024.5 | 4180 | 0.05 | 0.5159 | 200 | 200 | 200 | 164.3 | 168.3 | 8.43 | 17.8084 | 483.3572 | 0.0022574
5448 | 1024.5 | 4180 | 0.05 | 0.5159 | 200 | 200 | 200 | 164.3 | 168.3 | 8.43 | 17.8062 | 483.2409 | 0.0022569
5449 | 1024.5 | 4180 | 0.05 | 0.5159 | 200 | 200 | 200 | 164.3 | 168.3 | 8.43 | 17.8039 | 483.1246 | 0.0022563
5450 | 1024.5 | 4180 | 0.05 | 0.5159 | 200 | 200 | 200 | 164.3 | 168.3 | 8.43 | 17.8017 | 483.0083 | 0.0022558
5451 | 1024.5 | 4180 | 0.05 | 0.5159 | 200 | 200 | 200 | 164.3 | 168.3 | 8.43 | 17.7994 | 482.892 | 0.0022552
5452 | 1024.5 | 4180 | 0.05 | 0.5159 | 200 | 200 | 200 | 164.3 | 168.3 | 8.43 | 17.7971 | 482.7758 | 0.0022547
5453 | 1024.5 | 4180 | 0.05 | 0.5159 | 200 | 200 | 200 | 164.3 | 168.3 | 8.43 | 17.7949 | 482.6596 | 0.0022541
5454 | 1024.5 | 4180 | 0.05 | 0.5159 | 200 | 200 | 200 | 164.3 | 168.3 | 8.43 | 17.7926 | 482.5434 | 0.0022536
5455 | 1024.5 | 4180 | 0.05 | 0.5159 | 200 | 200 | 200 | 164.3 | 168.3 | 8.43 | 17.7904 | 482.4273 | 0.0022531
5456 | 1024.5 | 4180 | 0.05 | 0.5159 | 200 | 200 | 200 | 164.3 | 168.3 | 8.43 | 17.7881 | 482.3111 | 0.0022525
5457 | 1024.5 | 4180 | 0.05 | 0.5159 | 200 | 200 | 200 | 164.3 | 168.3 | 8.43 | 17.7859 | 482.195 | 0.002252
5458 | 1024.5 | 4180 | 0.05 | 0.5159 | 200 | 200 | 200 | 164.3 | 168.3 | 8.43 | 17.7836 | 482.079 | 0.0022514
5459 | 1024.5 | 4180 | 0.05 | 0.5159 | 200 | 200 | 200 | 164.3 | 168.3 | 8.43 | 17.7814 | 481.9629 | 0.0022509
5460 | 1024.5 | 4180 | 0.05 | 0.5159 | 200 | 200 | 200 | 164.3 | 168.3 | 8.43 | 17.7791 | 481.8469 | 0.0022504
5461 | 1024.5 | 4180 | 0.05 | 0.5159 | 200 | 200 | 200 | 164.3 | 168.3 | 8.43 | 17.7769 | 481.731 | 0.0022498
5462 | 1024.5 | 4180 | 0.05 | 0.5159 | 200 | 200 | 200 | 164.3 | 168.3 | 8.43 | 17.7746 | 481.615 | 0.0022493
5463 | 1024.5 | 4180 | 0.05 | 0.5159 | 200 | 200 | 200 | 164.3 | 168.3 | 8.43 | 17.7724 | 481.4991 | 0.0022487
5464 | 1024.5 | 4180 | 0.05 | 0.5159 | 200 | 200 | 200 | 164.3 | 168.3 | 8.43 | 17.7701 | 481.3832 | 0.0022482
5465 | 1024.5 | 4180 | 0.05 | 0.5159 | 200 | 200 | 200 | 164.3 | 168.3 | 8.43 | 17.7679 | 481.2673 | 0.0022476
5466 | 1024.5 | 4180 | 0.05 | 0.5159 | 200 | 200 | 200 | 164.3 | 168.3 | 8.43 | 17.7656 | 481.1515 | 0.0022471
5467 | 1024.5 | 4180 | 0.05 | 0.5159 | 200 | 200 | 200 | 164.3 | 168.3 | 8.43 | 17.7634 | 481.0356 | 0.0022466
5468 | 1024.5 | 4180 | 0.05 | 0.5159 | 200 | 200 | 200 | 164.3 | 168.3 | 8.43 | 17.7611 | 480.9199 | 0.002246
5469 | 1024.5 | 4180 | 0.05 | 0.5159 | 200 | 200 | 200 | 164.3 | 168.3 | 8.43 | 17.7589 | 480.8041 | 0.0022455
5470 | 1024.5 | 4180 | 0.05 | 0.5159 | 200 | 200 | 200 | 164.3 | 168.3 | 8.43 | 17.7566 | 480.6884 | 0.0022449
5471 | 1024.5 | 4180 | 0.05 | 0.5159 | 200 | 200 | 200 | 164.3 | 168.3 | 8.43 | 17.7544 | 480.5727 | 0.0022444
5472 | 1024.5 | 4180 | 0.05 | 0.5159 | 200 | 200 | 200 | 164.3 | 168.3 | 8.43 | 17.7522 | 480.457 | 0.0022439
5473 | 1024.5 | 4180 | 0.05 | 0.5159 | 200 | 200 | 200 | 164.3 | 168.3 | 8.43 | 17.7499 | 480.3413 | 0.0022433
5474 | 1024.5 | 4180 | 0.05 | 0.5159 | 200 | 200 | 200 | 164.3 | 168.3 | 8.43 | 17.7477 | 480.2257 | 0.0022428
5475 | 1024.5 | 4180 | 0.05 | 0.5159 | 200 | 200 | 200 | 164.3 | 168.3 | 8.43 | 17.7454 | 480.1101 | 0.0022422
5476 | 1024.5 | 4180 | 0.05 | 0.5159 | 200 | 200 | 200 | 164.3 | 168.3 | 8.43 | 17.7432 | 479.9946 | 0.0022417
5477 | 1024.5 | 4180 | 0.05 | 0.5159 | 200 | 200 | 200 | 164.3 | 168.3 | 8.43 | 17.7409 | 479.879 | 0.0022412
5478 | 1024.5 | 4180 | 0.05 | 0.5159 | 200 | 200 | 200 | 164.3 | 168.3 | 8.43 | 17.7387 | 479.7635 | 0.0022406
5479 | 1024.5 | 4180 | 0.05 | 0.5159 | 200 | 200 | 200 | 164.3 | 168.3 | 8.43 | 17.7365 | 479.648 | 0.0022401
5480 | 1024.5 | 4180 | 0.05 | 0.5159 | 200 | 200 | 200 | 164.3 | 168.3 | 8.43 | 17.7342 | 479.5326 | 0.0022395
5481 | 1024.5 | 4180 | 0.05 | 0.5159 | 200 | 200 | 200 | 164.3 | 168.3 | 8.43 | 17.732 | 479.4172 | 0.002239
5482 | 1024.5 | 4180 | 0.05 | 0.5159 | 200 | 200 | 200 | 164.3 | 168.3 | 8.43 | 17.7297 | 479.3018 | 0.0022385
5483 | 1024.5 | 4180 | 0.05 | 0.5159 | 200 | 200 | 200 | 164.3 | 168.3 | 8.43 | 17.7275 | 479.1864 | 0.0022379
5484 | 1024.5 | 4180 | 0.05 | 0.5159 | 200 | 200 | 200 | 164.3 | 168.3 | 8.43 | 17.7253 | 479.0711 | 0.0022374
5485 | 1024.5 | 4180 | 0.05 | 0.5159 | 200 | 200 | 200 | 164.3 | 168.3 | 8.43 | 17.723 | 478.9558 | 0.0022369
5486 | 1024.5 | 4180 | 0.05 | 0.5159 | 200 | 200 | 200 | 164.3 | 168.3 | 8.43 | 17.7208 | 478.8405 | 0.0022363
5487 | 1024.5 | 4180 | 0.05 | 0.5159 | 200 | 200 | 200 | 164.3 | 168.3 | 8.43 | 17.7186 | 478.7252 | 0.0022358
5488 | 1024.5 | 4180 | 0.05 | 0.5159 | 200 | 200 | 200 | 164.3 | 168.3 | 8.43 | 17.7163 | 478.61 | 0.0022352
5489 | 1024.5 | 4180 | 0.05 | 0.5159 | 200 | 200 | 200 | 164.3 | 168.3 | 8.43 | 17.7141 | 478.4948 | 0.0022347
5490 | 1024.5 | 4180 | 0.05 | 0.5159 | 200 | 200 | 200 | 164.3 | 168.3 | 8.43 | 17.7118 | 478.3796 | 0.0022342
5491 | 1024.5 | 4180 | 0.05 | 0.5159 | 200 | 200 | 200 | 164.3 | 168.3 | 8.43 | 17.7096 | 478.2645 | 0.0022336
5492 | 1024.5 | 4180 | 0.05 | 0.5159 | 200 | 200 | 200 | 164.3 | 168.3 | 8.43 | 17.7074 | 478.1493 | 0.0022331
5493 | 1024.5 | 4180 | 0.05 | 0.5159 | 200 | 200 | 200 | 164.3 | 168.3 | 8.43 | 17.7051 | 478.0342 | 0.0022325
5494 | 1024.5 | 4180 | 0.05 | 0.5159 | 200 | 200 | 200 | 164.3 | 168.3 | 8.43 | 17.7029 | 477.9192 | 0.002232
5495 | 1024.5 | 4180 | 0.05 | 0.5159 | 200 | 200 | 200 | 164.3 | 168.3 | 8.43 | 17.7007 | 477.8041 | 0.0022315
5496 | 1024.5 | 4180 | 0.05 | 0.5159 | 200 | 200 | 200 | 164.3 | 168.3 | 8.43 | 17.6984 | 477.6891 | 0.0022309
5497 | 1024.5 | 4180 | 0.05 | 0.5159 | 200 | 200 | 200 | 164.3 | 168.3 | 8.43 | 17.6962 | 477.5742 | 0.0022304
5498 | 1024.5 | 4180 | 0.05 | 0.5159 | 200 | 200 | 200 | 164.3 | 168.3 | 8.43 | 17.694 | 477.4592 | 0.0022299
5499 | 1024.5 | 4180 | 0.05 | 0.5159 | 200 | 200 | 200 | 164.3 | 168.3 | 8.43 | 17.6918 | 477.3443 | 0.0022293
5500 | 1024.5 | 4180 | 0.05 | 0.5159 | 200 | 200 | 200 | 164.3 | 168.3 | 8.43 | 17.6895 | 477.2294 | 0.0022288
5501 | 1024.5 | 4180 | 0.05 | 0.5159 | 200 | 200 | 200 | 164.3 | 168.3 | 8.43 | 17.6873 | 477.1145 | 0.0022283
5502 | 1024.5 | 4180 | 0.05 | 0.5159 | 200 | 200 | 200 | 164.3 | 168.3 | 8.43 | 17.6851 | 476.9997 | 0.0022277
5503 | 1024.5 | 4180 | 0.05 | 0.5159 | 200 | 200 | 200 | 164.3 | 168.3 | 8.43 | 17.6828 | 476.8848 | 0.0022272
5504 | 1024.5 | 4180 | 0.05 | 0.5159 | 200 | 200 | 200 | 164.3 | 168.3 | 8.43 | 17.6806 | 476.7701 | 0.0022266
5505 | 1024.5 | 4180 | 0.05 | 0.5159 | 200 | 200 | 200 | 164.3 | 168.3 | 8.43 | 17.6784 | 476.6553 | 0.0022261
5506 | 1024.5 | 4180 | 0.05 | 0.5159 | 200 | 200 | 200 | 164.3 | 168.3 | 8.43 | 17.6762 | 476.5406 | 0.0022256
5507 | 1024.5 | 4180 | 0.05 | 0.5159 | 200 | 200 | 200 | 164.3 | 168.3 | 8.43 | 17.6739 | 476.4259 | 0.002225
5508 | 1024.5 | 4180 | 0.05 | 0.5159 | 200 | 200 | 200 | 164.3 | 168.3 | 8.43 | 17.6717 | 476.3112 | 0.0022245
5509 | 1024.5 | 4180 | 0.05 | 0.5159 | 200 | 200 | 200 | 164.3 | 168.3 | 8.43 | 17.6695 | 476.1965 | 0.002224
5510 | 1024.5 | 4180 | 0.05 | 0.5159 | 200 | 200 | 200 | 164.3 | 168.3 | 8.43 | 17.6673 | 476.0819 | 0.0022234
5511 | 1024.5 | 4180 | 0.05 | 0.5159 | 200 | 200 | 200 | 164.3 | 168.3 | 8.43 | 17.665 | 475.9673 | 0.0022229
5512 | 1024.5 | 4180 | 0.05 | 0.5159 | 200 | 200 | 200 | 164.3 | 168.3 | 8.43 | 17.6628 | 475.8528 | 0.0022224
5513 | 1024.5 | 4180 | 0.05 | 0.5159 | 200 | 200 | 200 | 164.3 | 168.3 | 8.43 | 17.6606 | 475.7382 | 0.0022218
5514 | 1024.5 | 4180 | 0.05 | 0.5159 | 200 | 200 | 200 | 164.3 | 168.3 | 8.43 | 17.6584 | 475.6237 | 0.0022213
5515 | 1024.5 | 4180 | 0.05 | 0.5159 | 200 | 200 | 200 | 164.3 | 168.3 | 8.43 | 17.6562 | 475.5092 | 0.0022208
5516 | 1024.5 | 4180 | 0.05 | 0.5159 | 200 | 200 | 200 | 164.3 | 168.3 | 8.43 | 17.6539 | 475.3948 | 0.0022202
5517 | 1024.5 | 4180 | 0.05 | 0.5159 | 200 | 200 | 200 | 164.3 | 168.3 | 8.43 | 17.6517 | 475.2803 | 0.0022197
5518 | 1024.5 | 4180 | 0.05 | 0.5159 | 200 | 200 | 200 | 164.3 | 168.3 | 8.43 | 17.6495 | 475.1659 | 0.0022192
5519 | 1024.5 | 4180 | 0.05 | 0.5159 | 200 | 200 | 200 | 164.3 | 168.3 | 8.43 | 17.6473 | 475.0516 | 0.0022186
5520 | 1024.5 | 4180 | 0.05 | 0.5159 | 200 | 200 | 200 | 164.3 | 168.3 | 8.43 | 17.6451 | 474.9372 | 0.0022181
5521 | 1024.5 | 4180 | 0.05 | 0.5159 | 200 | 200 | 200 | 164.3 | 168.3 | 8.43 | 17.6428 | 474.8229 | 0.0022175
5522 | 1024.5 | 4180 | 0.05 | 0.5159 | 200 | 200 | 200 | 164.3 | 168.3 | 8.43 | 17.6406 | 474.7086 | 0.002217
5523 | 1024.5 | 4180 | 0.05 | 0.5159 | 200 | 200 | 200 | 164.3 | 168.3 | 8.43 | 17.6384 | 474.5943 | 0.0022165
5524 | 1024.5 | 4180 | 0.05 | 0.5159 | 200 | 200 | 200 | 164.3 | 168.3 | 8.43 | 17.6362 | 474.4801 | 0.0022159
5525 | 1024.5 | 4180 | 0.05 | 0.5159 | 200 | 200 | 200 | 164.3 | 168.3 | 8.43 | 17.634 | 474.3659 | 0.0022154
5526 | 1024.5 | 4180 | 0.05 | 0.5159 | 200 | 200 | 200 | 164.3 | 168.3 | 8.43 | 17.6318 | 474.2517 | 0.0022149
5527 | 1024.5 | 4180 | 0.05 | 0.5159 | 200 | 200 | 200 | 164.3 | 168.3 | 8.43 | 17.6295 | 474.1376 | 0.0022143
5528 | 1024.5 | 4180 | 0.05 | 0.5159 | 200 | 200 | 200 | 164.3 | 168.3 | 8.43 | 17.6273 | 474.0234 | 0.0022138
5529 | 1024.5 | 4180 | 0.05 | 0.5159 | 200 | 200 | 200 | 164.3 | 168.3 | 8.43 | 17.6251 | 473.9093 | 0.0022133
5530 | 1024.5 | 4180 | 0.05 | 0.5159 | 200 | 200 | 200 | 164.3 | 168.3 | 8.43 | 17.6229 | 473.7953 | 0.0022128
5531 | 1024.5 | 4180 | 0.05 | 0.5159 | 200 | 200 | 200 | 164.3 | 168.3 | 8.43 | 17.6207 | 473.6812 | 0.0022122
5532 | 1024.5 | 4180 | 0.05 | 0.5159 | 200 | 200 | 200 | 164.3 | 168.3 | 8.43 | 17.6185 | 473.5672 | 0.0022117
5533 | 1024.5 | 4180 | 0.05 | 0.5159 | 200 | 200 | 200 | 164.3 | 168.3 | 8.43 | 17.6163 | 473.4532 | 0.0022112
5534 | 1024.5 | 4180 | 0.05 | 0.5159 | 200 | 200 | 200 | 164.3 | 168.3 | 8.43 | 17.6141 | 473.3393 | 0.0022106
5535 | 1024.5 | 4180 | 0.05 | 0.5159 | 200 | 200 | 200 | 164.3 | 168.3 | 8.43 | 17.6118 | 473.2253 | 0.0022101
5536 | 1024.5 | 4180 | 0.05 | 0.5159 | 200 | 200 | 200 | 164.3 | 168.3 | 8.43 | 17.6096 | 473.1114 | 0.0022096
5537 | 1024.5 | 4180 | 0.05 | 0.5159 | 200 | 200 | 200 | 164.3 | 168.3 | 8.43 | 17.6074 | 472.9975 | 0.002209
5538 | 1024.5 | 4180 | 0.05 | 0.5159 | 200 | 200 | 200 | 164.3 | 168.3 | 8.43 | 17.6052 | 472.8837 | 0.0022085
5539 | 1024.5 | 4180 | 0.05 | 0.5159 | 200 | 200 | 200 | 164.3 | 168.3 | 8.43 | 17.603 | 472.7699 | 0.002208
5540 | 1024.5 | 4180 | 0.05 | 0.5159 | 200 | 200 | 200 | 164.3 | 168.3 | 8.43 | 17.6008 | 472.6561 | 0.0022074
5541 | 1024.5 | 4180 | 0.05 | 0.5159 | 200 | 200 | 200 | 164.3 | 168.3 | 8.43 | 17.5986 | 472.5423 | 0.0022069
5542 | 1024.5 | 4180 | 0.05 | 0.5159 | 200 | 200 | 200 | 164.3 | 168.3 | 8.43 | 17.5964 | 472.4286 | 0.0022064
5543 | 1024.5 | 4180 | 0.05 | 0.5159 | 200 | 200 | 200 | 164.3 | 168.3 | 8.43 | 17.5942 | 472.3148 | 0.0022058
5544 | 1024.5 | 4180 | 0.05 | 0.5159 | 200 | 200 | 200 | 164.3 | 168.3 | 8.43 | 17.592 | 472.2012 | 0.0022053
5545 | 1024.5 | 4180 | 0.05 | 0.5159 | 200 | 200 | 200 | 164.3 | 168.3 | 8.43 | 17.5898 | 472.0875 | 0.0022048
5546 | 1024.5 | 4180 | 0.05 | 0.5159 | 200 | 200 | 200 | 164.3 | 168.3 | 8.43 | 17.5876 | 471.9739 | 0.0022042
5547 | 1024.5 | 4180 | 0.05 | 0.5159 | 200 | 200 | 200 | 164.3 | 168.3 | 8.43 | 17.5854 | 471.8603 | 0.0022037
5548 | 1024.5 | 4180 | 0.05 | 0.5159 | 200 | 200 | 200 | 164.3 | 168.3 | 8.43 | 17.5831 | 471.7467 | 0.0022032
5549 | 1024.5 | 4180 | 0.05 | 0.5159 | 200 | 200 | 200 | 164.3 | 168.3 | 8.43 | 17.5809 | 471.6331 | 0.0022027
5550 | 1024.5 | 4180 | 0.05 | 0.5159 | 200 | 200 | 200 | 164.3 | 168.3 | 8.43 | 17.5787 | 471.5196 | 0.0022021
5551 | 1024.5 | 4180 | 0.05 | 0.5159 | 200 | 200 | 200 | 164.3 | 168.3 | 8.43 | 17.5765 | 471.4061 | 0.0022016
5552 | 1024.5 | 4180 | 0.05 | 0.5159 | 200 | 200 | 200 | 164.3 | 168.3 | 8.43 | 17.5743 | 471.2926 | 0.0022011
5553 | 1024.5 | 4180 | 0.05 | 0.5159 | 200 | 200 | 200 | 164.3 | 168.3 | 8.43 | 17.5721 | 471.1792 | 0.0022005
5554 | 1024.5 | 4180 | 0.05 | 0.5159 | 200 | 200 | 200 | 164.3 | 168.3 | 8.43 | 17.5699 | 471.0658 | 0.0022
5555 | 1024.5 | 4180 | 0.05 | 0.5159 | 200 | 200 | 200 | 164.3 | 168.3 | 8.43 | 17.5677 | 470.9524 | 0.0021995
5556 | 1024.5 | 4180 | 0.05 | 0.5159 | 200 | 200 | 200 | 164.3 | 168.3 | 8.43 | 17.5655 | 470.839 | 0.0021989
5557 | 1024.5 | 4180 | 0.05 | 0.5159 | 200 | 200 | 200 | 164.3 | 168.3 | 8.43 | 17.5633 | 470.7257 | 0.0021984
5558 | 1024.5 | 4180 | 0.05 | 0.5159 | 200 | 200 | 200 | 164.3 | 168.3 | 8.43 | 17.5611 | 470.6124 | 0.0021979
5559 | 1024.5 | 4180 | 0.05 | 0.5159 | 200 | 200 | 200 | 164.3 | 168.3 | 8.43 | 17.5589 | 470.4991 | 0.0021974
5560 | 1024.5 | 4180 | 0.05 | 0.5159 | 200 | 200 | 200 | 164.3 | 168.3 | 8.43 | 17.5567 | 470.3859 | 0.0021968
5561 | 1024.5 | 4180 | 0.05 | 0.5159 | 200 | 200 | 200 | 164.3 | 168.3 | 8.43 | 17.5545 | 470.2727 | 0.0021963
5562 | 1024.5 | 4180 | 0.05 | 0.5159 | 200 | 200 | 200 | 164.3 | 168.3 | 8.43 | 17.5524 | 470.1595 | 0.0021958
5563 | 1024.5 | 4180 | 0.05 | 0.5159 | 200 | 200 | 200 | 164.3 | 168.3 | 8.43 | 17.5502 | 470.0463 | 0.0021952
5564 | 1024.5 | 4180 | 0.05 | 0.5159 | 200 | 200 | 200 | 164.3 | 168.3 | 8.43 | 17.548 | 469.9332 | 0.0021947
5565 | 1024.5 | 4180 | 0.05 | 0.5159 | 200 | 200 | 200 | 164.3 | 168.3 | 8.43 | 17.5458 | 469.82 | 0.0021942
5566 | 1024.5 | 4180 | 0.05 | 0.5159 | 200 | 200 | 200 | 164.3 | 168.3 | 8.43 | 17.5436 | 469.707 | 0.0021937
5567 | 1024.5 | 4180 | 0.05 | 0.5159 | 200 | 200 | 200 | 164.3 | 168.3 | 8.43 | 17.5414 | 469.5939 | 0.0021931
5568 | 1024.5 | 4180 | 0.05 | 0.5159 | 200 | 200 | 200 | 164.3 | 168.3 | 8.43 | 17.5392 | 469.4809 | 0.0021926
5569 | 1024.5 | 4180 | 0.05 | 0.5159 | 200 | 200 | 200 | 164.3 | 168.3 | 8.43 | 17.537 | 469.3679 | 0.0021921
5570 | 1024.5 | 4180 | 0.05 | 0.5159 | 200 | 200 | 200 | 164.3 | 168.3 | 8.43 | 17.5348 | 469.2549 | 0.0021915
5571 | 1024.5 | 4180 | 0.05 | 0.5159 | 200 | 200 | 200 | 164.3 | 168.3 | 8.43 | 17.5326 | 469.1419 | 0.002191
5572 | 1024.5 | 4180 | 0.05 | 0.5159 | 200 | 200 | 200 | 164.3 | 168.3 | 8.43 | 17.5304 | 469.029 | 0.0021905
5573 | 1024.5 | 4180 | 0.05 | 0.5159 | 200 | 200 | 200 | 164.3 | 168.3 | 8.43 | 17.5282 | 468.9161 | 0.00219
5574 | 1024.5 | 4180 | 0.05 | 0.5159 | 200 | 200 | 200 | 164.3 | 168.3 | 8.43 | 17.526 | 468.8032 | 0.0021894
5575 | 1024.5 | 4180 | 0.05 | 0.5159 | 200 | 200 | 200 | 164.3 | 168.3 | 8.43 | 17.5238 | 468.6904 | 0.0021889
5576 | 1024.5 | 4180 | 0.05 | 0.5159 | 200 | 200 | 200 | 164.3 | 168.3 | 8.43 | 17.5217 | 468.5776 | 0.0021884
5577 | 1024.5 | 4180 | 0.05 | 0.5159 | 200 | 200 | 200 | 164.3 | 168.3 | 8.43 | 17.5195 | 468.4648 | 0.0021879
5578 | 1024.5 | 4180 | 0.05 | 0.5159 | 200 | 200 | 200 | 164.3 | 168.3 | 8.43 | 17.5173 | 468.352 | 0.0021873
5579 | 1024.5 | 4180 | 0.05 | 0.5159 | 200 | 200 | 200 | 164.3 | 168.3 | 8.43 | 17.5151 | 468.2393 | 0.0021868
5580 | 1024.5 | 4180 | 0.05 | 0.5159 | 200 | 200 | 200 | 164.3 | 168.3 | 8.43 | 17.5129 | 468.1266 | 0.0021863
5581 | 1024.5 | 4180 | 0.05 | 0.5159 | 200 | 200 | 200 | 164.3 | 168.3 | 8.43 | 17.5107 | 468.0139 | 0.0021858
5582 | 1024.5 | 4180 | 0.05 | 0.5159 | 200 | 200 | 200 | 164.3 | 168.3 | 8.43 | 17.5085 | 467.9013 | 0.0021852
5583 | 1024.5 | 4180 | 0.05 | 0.5159 | 200 | 200 | 200 | 164.3 | 168.3 | 8.43 | 17.5064 | 467.7886 | 0.0021847
5584 | 1024.5 | 4180 | 0.05 | 0.5159 | 200 | 200 | 200 | 164.3 | 168.3 | 8.43 | 17.5042 | 467.676 | 0.0021842
5585 | 1024.5 | 4180 | 0.05 | 0.5159 | 200 | 200 | 200 | 164.3 | 168.3 | 8.43 | 17.502 | 467.5635 | 0.0021836
5586 | 1024.5 | 4180 | 0.05 | 0.5159 | 200 | 200 | 200 | 164.3 | 168.3 | 8.43 | 17.4998 | 467.4509 | 0.0021831
5587 | 1024.5 | 4180 | 0.05 | 0.5159 | 200 | 200 | 200 | 164.3 | 168.3 | 8.43 | 17.4976 | 467.3384 | 0.0021826
5588 | 1024.5 | 4180 | 0.05 | 0.5159 | 200 | 200 | 200 | 164.3 | 168.3 | 8.43 | 17.4954 | 467.2259 | 0.0021821
5589 | 1024.5 | 4180 | 0.05 | 0.5159 | 200 | 200 | 200 | 164.3 | 168.3 | 8.43 | 17.4933 | 467.1135 | 0.0021815
5590 | 1024.5 | 4180 | 0.05 | 0.5159 | 200 | 200 | 200 | 164.3 | 168.3 | 8.43 | 17.4911 | 467.001 | 0.002181
5591 | 1024.5 | 4180 | 0.05 | 0.5159 | 200 | 200 | 200 | 164.3 | 168.3 | 8.43 | 17.4889 | 466.8886 | 0.0021805
5592 | 1024.5 | 4180 | 0.05 | 0.5159 | 200 | 200 | 200 | 164.3 | 168.3 | 8.43 | 17.4867 | 466.7762 | 0.00218
5593 | 1024.5 | 4180 | 0.05 | 0.5159 | 200 | 200 | 200 | 164.3 | 168.3 | 8.43 | 17.4845 | 466.6639 | 0.0021794
5594 | 1024.5 | 4180 | 0.05 | 0.5159 | 200 | 200 | 200 | 164.3 | 168.3 | 8.43 | 17.4824 | 466.5516 | 0.0021789
5595 | 1024.5 | 4180 | 0.05 | 0.5159 | 200 | 200 | 200 | 164.3 | 168.3 | 8.43 | 17.4802 | 466.4393 | 0.0021784
5596 | 1024.5 | 4180 | 0.05 | 0.5159 | 200 | 200 | 200 | 164.3 | 168.3 | 8.43 | 17.478 | 466.327 | 0.0021779
5597 | 1024.5 | 4180 | 0.05 | 0.5159 | 200 | 200 | 200 | 164.3 | 168.3 | 8.43 | 17.4758 | 466.2147 | 0.0021773
5598 | 1024.5 | 4180 | 0.05 | 0.5159 | 200 | 200 | 200 | 164.3 | 168.3 | 8.43 | 17.4736 | 466.1025 | 0.0021768
5599 | 1024.5 | 4180 | 0.05 | 0.5159 | 200 | 200 | 200 | 164.3 | 168.3 | 8.43 | 17.4715 | 465.9903 | 0.0021763
5600 | 1024.5 | 4180 | 0.05 | 0.5159 | 200 | 200 | 200 | 164.3 | 168.3 | 8.43 | 17.4693 | 465.8782 | 0.0021758
5601 | 1024.5 | 4180 | 0.05 | 0.5159 | 200 | 200 | 200 | 164.3 | 168.3 | 8.43 | 17.4671 | 465.766 | 0.0021753
5602 | 1024.5 | 4180 | 0.05 | 0.5159 | 200 | 200 | 200 | 164.3 | 168.3 | 8.43 | 17.4649 | 465.6539 | 0.0021747
5603 | 1024.5 | 4180 | 0.05 | 0.5159 | 200 | 200 | 200 | 164.3 | 168.3 | 8.43 | 17.4628 | 465.5418 | 0.0021742
5604 | 1024.5 | 4180 | 0.05 | 0.5159 | 200 | 200 | 200 | 164.3 | 168.3 | 8.43 | 17.4606 | 465.4298 | 0.0021737
5605 | 1024.5 | 4180 | 0.05 | 0.5159 | 200 | 200 | 200 | 164.3 | 168.3 | 8.43 | 17.4584 | 465.3177 | 0.0021732
5606 | 1024.5 | 4180 | 0.05 | 0.5159 | 200 | 200 | 200 | 164.3 | 168.3 | 8.43 | 17.4562 | 465.2057 | 0.0021726
5607 | 1024.5 | 4180 | 0.05 | 0.5159 | 200 | 200 | 200 | 164.3 | 168.3 | 8.43 | 17.4541 | 465.0938 | 0.0021721
5608 | 1024.5 | 4180 | 0.05 | 0.5159 | 200 | 200 | 200 | 164.3 | 168.3 | 8.43 | 17.4519 | 464.9818 | 0.0021716
5609 | 1024.5 | 4180 | 0.05 | 0.5159 | 200 | 200 | 200 | 164.3 | 168.3 | 8.43 | 17.4497 | 464.8699 | 0.0021711
5610 | 1024.5 | 4180 | 0.05 | 0.5159 | 200 | 200 | 200 | 164.3 | 168.3 | 8.43 | 17.4476 | 464.758 | 0.0021705
5611 | 1024.5 | 4180 | 0.05 | 0.5159 | 200 | 200 | 200 | 164.3 | 168.3 | 8.43 | 17.4454 | 464.6461 | 0.00217
5612 | 1024.5 | 4180 | 0.05 | 0.5159 | 200 | 200 | 200 | 164.3 | 168.3 | 8.43 | 17.4432 | 464.5343 | 0.0021695
5613 | 1024.5 | 4180 | 0.05 | 0.5159 | 200 | 200 | 200 | 164.3 | 168.3 | 8.43 | 17.441 | 464.4225 | 0.002169
5614 | 1024.5 | 4180 | 0.05 | 0.5159 | 200 | 200 | 200 | 164.3 | 168.3 | 8.43 | 17.4389 | 464.3107 | 0.0021685
5615 | 1024.5 | 4180 | 0.05 | 0.5159 | 200 | 200 | 200 | 164.3 | 168.3 | 8.43 | 17.4367 | 464.1989 | 0.0021679
5616 | 1024.5 | 4180 | 0.05 | 0.5159 | 200 | 200 | 200 | 164.3 | 168.3 | 8.43 | 17.4345 | 464.0872 | 0.0021674
5617 | 1024.5 | 4180 | 0.05 | 0.5159 | 200 | 200 | 200 | 164.3 | 168.3 | 8.43 | 17.4324 | 463.9755 | 0.0021669
5618 | 1024.5 | 4180 | 0.05 | 0.5159 | 200 | 200 | 200 | 164.3 | 168.3 | 8.43 | 17.4302 | 463.8638 | 0.0021664
5619 | 1024.5 | 4180 | 0.05 | 0.5159 | 200 | 200 | 200 | 164.3 | 168.3 | 8.43 | 17.428 | 463.7521 | 0.0021658
5620 | 1024.5 | 4180 | 0.05 | 0.5159 | 200 | 200 | 200 | 164.3 | 168.3 | 8.43 | 17.4259 | 463.6405 | 0.0021653
5621 | 1024.5 | 4180 | 0.05 | 0.5159 | 200 | 200 | 200 | 164.3 | 168.3 | 8.43 | 17.4237 | 463.5289 | 0.0021648
5622 | 1024.5 | 4180 | 0.05 | 0.5159 | 200 | 200 | 200 | 164.3 | 168.3 | 8.43 | 17.4215 | 463.4173 | 0.0021643
5623 | 1024.5 | 4180 | 0.05 | 0.5159 | 200 | 200 | 200 | 164.3 | 168.3 | 8.43 | 17.4194 | 463.3058 | 0.0021638
5624 | 1024.5 | 4180 | 0.05 | 0.5159 | 200 | 200 | 200 | 164.3 | 168.3 | 8.43 | 17.4172 | 463.1943 | 0.0021632
5625 | 1024.5 | 4180 | 0.05 | 0.5159 | 200 | 200 | 200 | 164.3 | 168.3 | 8.43 | 17.415 | 463.0828 | 0.0021627
5626 | 1024.5 | 4180 | 0.05 | 0.5159 | 200 | 200 | 200 | 164.3 | 168.3 | 8.43 | 17.4129 | 462.9713 | 0.0021622
5627 | 1024.5 | 4180 | 0.05 | 0.5159 | 200 | 200 | 200 | 164.3 | 168.3 | 8.43 | 17.4107 | 462.8599 | 0.0021617
5628 | 1024.5 | 4180 | 0.05 | 0.5159 | 200 | 200 | 200 | 164.3 | 168.3 | 8.43 | 17.4086 | 462.7485 | 0.0021612
5629 | 1024.5 | 4180 | 0.05 | 0.5159 | 200 | 200 | 200 | 164.3 | 168.3 | 8.43 | 17.4064 | 462.6371 | 0.0021606
5630 | 1024.5 | 4180 | 0.05 | 0.5159 | 200 | 200 | 200 | 164.3 | 168.3 | 8.43 | 17.4042 | 462.5257 | 0.0021601
5631 | 1024.5 | 4180 | 0.05 | 0.5159 | 200 | 200 | 200 | 164.3 | 168.3 | 8.43 | 17.4021 | 462.4144 | 0.0021596
5632 | 1024.5 | 4180 | 0.05 | 0.5159 | 200 | 200 | 200 | 164.3 | 168.3 | 8.43 | 17.3999 | 462.3031 | 0.0021591
5633 | 1024.5 | 4180 | 0.05 | 0.5159 | 200 | 200 | 200 | 164.3 | 168.3 | 8.43 | 17.3978 | 462.1918 | 0.0021586
5634 | 1024.5 | 4180 | 0.05 | 0.5159 | 200 | 200 | 200 | 164.3 | 168.3 | 8.43 | 17.3956 | 462.0806 | 0.002158
5635 | 1024.5 | 4180 | 0.05 | 0.5159 | 200 | 200 | 200 | 164.3 | 168.3 | 8.43 | 17.3934 | 461.9693 | 0.0021575
5636 | 1024.5 | 4180 | 0.05 | 0.5159 | 200 | 200 | 200 | 164.3 | 168.3 | 8.43 | 17.3913 | 461.8582 | 0.002157
5637 | 1024.5 | 4180 | 0.05 | 0.5159 | 200 | 200 | 200 | 164.3 | 168.3 | 8.43 | 17.3891 | 461.747 | 0.0021565
5638 | 1024.5 | 4180 | 0.05 | 0.5159 | 200 | 200 | 200 | 164.3 | 168.3 | 8.43 | 17.387 | 461.6358 | 0.002156
5639 | 1024.5 | 4180 | 0.05 | 0.5159 | 200 | 200 | 200 | 164.3 | 168.3 | 8.43 | 17.3848 | 461.5247 | 0.0021554
5640 | 1024.5 | 4180 | 0.05 | 0.5159 | 200 | 200 | 200 | 164.3 | 168.3 | 8.43 | 17.3827 | 461.4136 | 0.0021549
5641 | 1024.5 | 4180 | 0.05 | 0.5159 | 200 | 200 | 200 | 164.3 | 168.3 | 8.43 | 17.3805 | 461.3026 | 0.0021544
5642 | 1024.5 | 4180 | 0.05 | 0.5159 | 200 | 200 | 200 | 164.3 | 168.3 | 8.43 | 17.3784 | 461.1915 | 0.0021539
5643 | 1024.5 | 4180 | 0.05 | 0.5159 | 200 | 200 | 200 | 164.3 | 168.3 | 8.43 | 17.3762 | 461.0805 | 0.0021534
5644 | 1024.5 | 4180 | 0.05 | 0.5159 | 200 | 200 | 200 | 164.3 | 168.3 | 8.43 | 17.374 | 460.9695 | 0.0021529
5645 | 1024.5 | 4180 | 0.05 | 0.5159 | 200 | 200 | 200 | 164.3 | 168.3 | 8.43 | 17.3719 | 460.8586 | 0.0021523
5646 | 1024.5 | 4180 | 0.05 | 0.5159 | 200 | 200 | 200 | 164.3 | 168.3 | 8.43 | 17.3697 | 460.7477 | 0.0021518
5647 | 1024.5 | 4180 | 0.05 | 0.5159 | 200 | 200 | 200 | 164.3 | 168.3 | 8.43 | 17.3676 | 460.6367 | 0.0021513
5648 | 1024.5 | 4180 | 0.05 | 0.5159 | 200 | 200 | 200 | 164.3 | 168.3 | 8.43 | 17.3654 | 460.5259 | 0.0021508
5649 | 1024.5 | 4180 | 0.05 | 0.5159 | 200 | 200 | 200 | 164.3 | 168.3 | 8.43 | 17.3633 | 460.415 | 0.0021503
5650 | 1024.5 | 4180 | 0.05 | 0.5159 | 200 | 200 | 200 | 164.3 | 168.3 | 8.43 | 17.3611 | 460.3042 | 0.0021497
5651 | 1024.5 | 4180 | 0.05 | 0.5159 | 200 | 200 | 200 | 164.3 | 168.3 | 8.43 | 17.359 | 460.1934 | 0.0021492
5652 | 1024.5 | 4180 | 0.05 | 0.5159 | 200 | 200 | 200 | 164.3 | 168.3 | 8.43 | 17.3568 | 460.0826 | 0.0021487
5653 | 1024.5 | 4180 | 0.05 | 0.5159 | 200 | 200 | 200 | 164.3 | 168.3 | 8.43 | 17.3547 | 459.9719 | 0.0021482
5654 | 1024.5 | 4180 | 0.05 | 0.5159 | 200 | 200 | 200 | 164.3 | 168.3 | 8.43 | 17.3525 | 459.8612 | 0.0021477
5655 | 1024.5 | 4180 | 0.05 | 0.5159 | 200 | 200 | 200 | 164.3 | 168.3 | 8.43 | 17.3504 | 459.7505 | 0.0021472
5656 | 1024.5 | 4180 | 0.05 | 0.5159 | 200 | 200 | 200 | 164.3 | 168.3 | 8.43 | 17.3482 | 459.6398 | 0.0021466
5657 | 1024.5 | 4180 | 0.05 | 0.5159 | 200 | 200 | 200 | 164.3 | 168.3 | 8.43 | 17.3461 | 459.5292 | 0.0021461
5658 | 1024.5 | 4180 | 0.05 | 0.5159 | 200 | 200 | 200 | 164.3 | 168.3 | 8.43 | 17.344 | 459.4186 | 0.0021456
5659 | 1024.5 | 4180 | 0.05 | 0.5159 | 200 | 200 | 200 | 164.3 | 168.3 | 8.43 | 17.3418 | 459.308 | 0.0021451
5660 | 1024.5 | 4180 | 0.05 | 0.5159 | 200 | 200 | 200 | 164.3 | 168.3 | 8.43 | 17.3397 | 459.1974 | 0.0021446
5661 | 1024.5 | 4180 | 0.05 | 0.5159 | 200 | 200 | 200 | 164.3 | 168.3 | 8.43 | 17.3375 | 459.0869 | 0.0021441
5662 | 1024.5 | 4180 | 0.05 | 0.5159 | 200 | 200 | 200 | 164.3 | 168.3 | 8.43 | 17.3354 | 458.9764 | 0.0021435
5663 | 1024.5 | 4180 | 0.05 | 0.5159 | 200 | 200 | 200 | 164.3 | 168.3 | 8.43 | 17.3332 | 458.8659 | 0.002143
5664 | 1024.5 | 4180 | 0.05 | 0.5159 | 200 | 200 | 200 | 164.3 | 168.3 | 8.43 | 17.3311 | 458.7555 | 0.0021425
5665 | 1024.5 | 4180 | 0.05 | 0.5159 | 200 | 200 | 200 | 164.3 | 168.3 | 8.43 | 17.3289 | 458.6451 | 0.002142
5666 | 1024.5 | 4180 | 0.05 | 0.5159 | 200 | 200 | 200 | 164.3 | 168.3 | 8.43 | 17.3268 | 458.5347 | 0.0021415
5667 | 1024.5 | 4180 | 0.05 | 0.5159 | 200 | 200 | 200 | 164.3 | 168.3 | 8.43 | 17.3247 | 458.4243 | 0.002141
5668 | 1024.5 | 4180 | 0.05 | 0.5159 | 200 | 200 | 200 | 164.3 | 168.3 | 8.43 | 17.3225 | 458.3139 | 0.0021404
5669 | 1024.5 | 4180 | 0.05 | 0.5159 | 200 | 200 | 200 | 164.3 | 168.3 | 8.43 | 17.3204 | 458.2036 | 0.0021399
5670 | 1024.5 | 4180 | 0.05 | 0.5159 | 200 | 200 | 200 | 164.3 | 168.3 | 8.43 | 17.3182 | 458.0933 | 0.0021394
5671 | 1024.5 | 4180 | 0.05 | 0.5159 | 200 | 200 | 200 | 164.3 | 168.3 | 8.43 | 17.3161 | 457.9831 | 0.0021389
5672 | 1024.5 | 4180 | 0.05 | 0.5159 | 200 | 200 | 200 | 164.3 | 168.3 | 8.43 | 17.314 | 457.8728 | 0.0021384
5673 | 1024.5 | 4180 | 0.05 | 0.5159 | 200 | 200 | 200 | 164.3 | 168.3 | 8.43 | 17.3118 | 457.7626 | 0.0021379
5674 | 1024.5 | 4180 | 0.05 | 0.5159 | 200 | 200 | 200 | 164.3 | 168.3 | 8.43 | 17.3097 | 457.6524 | 0.0021374
5675 | 1024.5 | 4180 | 0.05 | 0.5159 | 200 | 200 | 200 | 164.3 | 168.3 | 8.43 | 17.3075 | 457.5423 | 0.0021368
5676 | 1024.5 | 4180 | 0.05 | 0.5159 | 200 | 200 | 200 | 164.3 | 168.3 | 8.43 | 17.3054 | 457.4321 | 0.0021363
5677 | 1024.5 | 4180 | 0.05 | 0.5159 | 200 | 200 | 200 | 164.3 | 168.3 | 8.43 | 17.3033 | 457.322 | 0.0021358
5678 | 1024.5 | 4180 | 0.05 | 0.5159 | 200 | 200 | 200 | 164.3 | 168.3 | 8.43 | 17.3011 | 457.212 | 0.0021353
5679 | 1024.5 | 4180 | 0.05 | 0.5159 | 200 | 200 | 200 | 164.3 | 168.3 | 8.43 | 17.299 | 457.1019 | 0.0021348
5680 | 1024.5 | 4180 | 0.05 | 0.5159 | 200 | 200 | 200 | 164.3 | 168.3 | 8.43 | 17.2969 | 456.9919 | 0.0021343
5681 | 1024.5 | 4180 | 0.05 | 0.5159 | 200 | 200 | 200 | 164.3 | 168.3 | 8.43 | 17.2947 | 456.8819 | 0.0021338
5682 | 1024.5 | 4180 | 0.05 | 0.5159 | 200 | 200 | 200 | 164.3 | 168.3 | 8.43 | 17.2926 | 456.7719 | 0.0021332
5683 | 1024.5 | 4180 | 0.05 | 0.5159 | 200 | 200 | 200 | 164.3 | 168.3 | 8.43 | 17.2905 | 456.662 | 0.0021327
5684 | 1024.5 | 4180 | 0.05 | 0.5159 | 200 | 200 | 200 | 164.3 | 168.3 | 8.43 | 17.2883 | 456.5521 | 0.0021322
5685 | 1024.5 | 4180 | 0.05 | 0.5159 | 200 | 200 | 200 | 164.3 | 168.3 | 8.43 | 17.2862 | 456.4422 | 0.0021317
5686 | 1024.5 | 4180 | 0.05 | 0.5159 | 200 | 200 | 200 | 164.3 | 168.3 | 8.43 | 17.2841 | 456.3323 | 0.0021312
5687 | 1024.5 | 4180 | 0.05 | 0.5159 | 200 | 200 | 200 | 164.3 | 168.3 | 8.43 | 17.2819 | 456.2225 | 0.0021307
5688 | 1024.5 | 4180 | 0.05 | 0.5159 | 200 | 200 | 200 | 164.3 | 168.3 | 8.43 | 17.2798 | 456.1126 | 0.0021302
5689 | 1024.5 | 4180 | 0.05 | 0.5159 | 200 | 200 | 200 | 164.3 | 168.3 | 8.43 | 17.2777 | 456.0029 | 0.0021297
5690 | 1024.5 | 4180 | 0.05 | 0.5159 | 200 | 200 | 200 | 164.3 | 168.3 | 8.43 | 17.2755 | 455.8931 | 0.0021291
5691 | 1024.5 | 4180 | 0.05 | 0.5159 | 200 | 200 | 200 | 164.3 | 168.3 | 8.43 | 17.2734 | 455.7834 | 0.0021286
5692 | 1024.5 | 4180 | 0.05 | 0.5159 | 200 | 200 | 200 | 164.3 | 168.3 | 8.43 | 17.2713 | 455.6736 | 0.0021281
5693 | 1024.5 | 4180 | 0.05 | 0.5159 | 200 | 200 | 200 | 164.3 | 168.3 | 8.43 | 17.2692 | 455.564 | 0.0021276
5694 | 1024.5 | 4180 | 0.05 | 0.5159 | 200 | 200 | 200 | 164.3 | 168.3 | 8.43 | 17.267 | 455.4543 | 0.0021271
5695 | 1024.5 | 4180 | 0.05 | 0.5159 | 200 | 200 | 200 | 164.3 | 168.3 | 8.43 | 17.2649 | 455.3447 | 0.0021266
5696 | 1024.5 | 4180 | 0.05 | 0.5159 | 200 | 200 | 200 | 164.3 | 168.3 | 8.43 | 17.2628 | 455.2351 | 0.0021261
5697 | 1024.5 | 4180 | 0.05 | 0.5159 | 200 | 200 | 200 | 164.3 | 168.3 | 8.43 | 17.2607 | 455.1255 | 0.0021256
5698 | 1024.5 | 4180 | 0.05 | 0.5159 | 200 | 200 | 200 | 164.3 | 168.3 | 8.43 | 17.2585 | 455.016 | 0.002125
5699 | 1024.5 | 4180 | 0.05 | 0.5159 | 200 | 200 | 200 | 164.3 | 168.3 | 8.43 | 17.2564 | 454.9064 | 0.0021245
5700 | 1024.5 | 4180 | 0.05 | 0.5159 | 200 | 200 | 200 | 164.3 | 168.3 | 8.43 | 17.2543 | 454.7969 | 0.002124
5701 | 1024.5 | 4180 | 0.05 | 0.5159 | 200 | 200 | 200 | 164.3 | 168.3 | 8.43 | 17.2522 | 454.6875 | 0.0021235
5702 | 1024.5 | 4180 | 0.05 | 0.5159 | 200 | 200 | 200 | 164.3 | 168.3 | 8.43 | 17.25 | 454.578 | 0.002123
5703 | 1024.5 | 4180 | 0.05 | 0.5159 | 200 | 200 | 200 | 164.3 | 168.3 | 8.43 | 17.2479 | 454.4686 | 0.0021225
5704 | 1024.5 | 4180 | 0.05 | 0.5159 | 200 | 200 | 200 | 164.3 | 168.3 | 8.43 | 17.2458 | 454.3592 | 0.002122
5705 | 1024.5 | 4180 | 0.05 | 0.5159 | 200 | 200 | 200 | 164.3 | 168.3 | 8.43 | 17.2437 | 454.2498 | 0.0021215
5706 | 1024.5 | 4180 | 0.05 | 0.5159 | 200 | 200 | 200 | 164.3 | 168.3 | 8.43 | 17.2415 | 454.1405 | 0.002121
5707 | 1024.5 | 4180 | 0.05 | 0.5159 | 200 | 200 | 200 | 164.3 | 168.3 | 8.43 | 17.2394 | 454.0312 | 0.0021204
5708 | 1024.5 | 4180 | 0.05 | 0.5159 | 200 | 200 | 200 | 164.3 | 168.3 | 8.43 | 17.2373 | 453.9219 | 0.0021199
5709 | 1024.5 | 4180 | 0.05 | 0.5159 | 200 | 200 | 200 | 164.3 | 168.3 | 8.43 | 17.2352 | 453.8126 | 0.0021194
5710 | 1024.5 | 4180 | 0.05 | 0.5159 | 200 | 200 | 200 | 164.3 | 168.3 | 8.43 | 17.2331 | 453.7034 | 0.0021189
5711 | 1024.5 | 4180 | 0.05 | 0.5159 | 200 | 200 | 200 | 164.3 | 168.3 | 8.43 | 17.2309 | 453.5942 | 0.0021184
5712 | 1024.5 | 4180 | 0.05 | 0.5159 | 200 | 200 | 200 | 164.3 | 168.3 | 8.43 | 17.2288 | 453.485 | 0.0021179
5713 | 1024.5 | 4180 | 0.05 | 0.5159 | 200 | 200 | 200 | 164.3 | 168.3 | 8.43 | 17.2267 | 453.3759 | 0.0021174
5714 | 1024.5 | 4180 | 0.05 | 0.5159 | 200 | 200 | 200 | 164.3 | 168.3 | 8.43 | 17.2246 | 453.2667 | 0.0021169
5715 | 1024.5 | 4180 | 0.05 | 0.5159 | 200 | 200 | 200 | 164.3 | 168.3 | 8.43 | 17.2225 | 453.1576 | 0.0021164
5716 | 1024.5 | 4180 | 0.05 | 0.5159 | 200 | 200 | 200 | 164.3 | 168.3 | 8.43 | 17.2204 | 453.0486 | 0.0021159
5717 | 1024.5 | 4180 | 0.05 | 0.5159 | 200 | 200 | 200 | 164.3 | 168.3 | 8.43 | 17.2182 | 452.9395 | 0.0021153
5718 | 1024.5 | 4180 | 0.05 | 0.5159 | 200 | 200 | 200 | 164.3 | 168.3 | 8.43 | 17.2161 | 452.8305 | 0.0021148
5719 | 1024.5 | 4180 | 0.05 | 0.5159 | 200 | 200 | 200 | 164.3 | 168.3 | 8.43 | 17.214 | 452.7215 | 0.0021143
5720 | 1024.5 | 4180 | 0.05 | 0.5159 | 200 | 200 | 200 | 164.3 | 168.3 | 8.43 | 17.2119 | 452.6125 | 0.0021138
5721 | 1024.5 | 4180 | 0.05 | 0.5159 | 200 | 200 | 200 | 164.3 | 168.3 | 8.43 | 17.2098 | 452.5036 | 0.0021133
5722 | 1024.5 | 4180 | 0.05 | 0.5159 | 200 | 200 | 200 | 164.3 | 168.3 | 8.43 | 17.2077 | 452.3947 | 0.0021128
5723 | 1024.5 | 4180 | 0.05 | 0.5159 | 200 | 200 | 200 | 164.3 | 168.3 | 8.43 | 17.2056 | 452.2858 | 0.0021123
5724 | 1024.5 | 4180 | 0.05 | 0.5159 | 200 | 200 | 200 | 164.3 | 168.3 | 8.43 | 17.2034 | 452.1769 | 0.0021118
5725 | 1024.5 | 4180 | 0.05 | 0.5159 | 200 | 200 | 200 | 164.3 | 168.3 | 8.43 | 17.2013 | 452.0681 | 0.0021113
5726 | 1024.5 | 4180 | 0.05 | 0.5159 | 200 | 200 | 200 | 164.3 | 168.3 | 8.43 | 17.1992 | 451.9592 | 0.0021108
5727 | 1024.5 | 4180 | 0.05 | 0.5159 | 200 | 200 | 200 | 164.3 | 168.3 | 8.43 | 17.1971 | 451.8505 | 0.0021103
5728 | 1024.5 | 4180 | 0.05 | 0.5159 | 200 | 200 | 200 | 164.3 | 168.3 | 8.43 | 17.195 | 451.7417 | 0.0021098
5729 | 1024.5 | 4180 | 0.05 | 0.5159 | 200 | 200 | 200 | 164.3 | 168.3 | 8.43 | 17.1929 | 451.633 | 0.0021092
5730 | 1024.5 | 4180 | 0.05 | 0.5159 | 200 | 200 | 200 | 164.3 | 168.3 | 8.43 | 17.1908 | 451.5243 | 0.0021087
5731 | 1024.5 | 4180 | 0.05 | 0.5159 | 200 | 200 | 200 | 164.3 | 168.3 | 8.43 | 17.1887 | 451.4156 | 0.0021082
5732 | 1024.5 | 4180 | 0.05 | 0.5159 | 200 | 200 | 200 | 164.3 | 168.3 | 8.43 | 17.1866 | 451.3069 | 0.0021077
5733 | 1024.5 | 4180 | 0.05 | 0.5159 | 200 | 200 | 200 | 164.3 | 168.3 | 8.43 | 17.1845 | 451.1983 | 0.0021072
5734 | 1024.5 | 4180 | 0.05 | 0.5159 | 200 | 200 | 200 | 164.3 | 168.3 | 8.43 | 17.1823 | 451.0897 | 0.0021067
5735 | 1024.5 | 4180 | 0.05 | 0.5159 | 200 | 200 | 200 | 164.3 | 168.3 | 8.43 | 17.1802 | 450.9811 | 0.0021062
5736 | 1024.5 | 4180 | 0.05 | 0.5159 | 200 | 200 | 200 | 164.3 | 168.3 | 8.43 | 17.1781 | 450.8725 | 0.0021057
5737 | 1024.5 | 4180 | 0.05 | 0.5159 | 200 | 200 | 200 | 164.3 | 168.3 | 8.43 | 17.176 | 450.764 | 0.0021052
5738 | 1024.5 | 4180 | 0.05 | 0.5159 | 200 | 200 | 200 | 164.3 | 168.3 | 8.43 | 17.1739 | 450.6555 | 0.0021047
5739 | 1024.5 | 4180 | 0.05 | 0.5159 | 200 | 200 | 200 | 164.3 | 168.3 | 8.43 | 17.1718 | 450.547 | 0.0021042
5740 | 1024.5 | 4180 | 0.05 | 0.5159 | 200 | 200 | 200 | 164.3 | 168.3 | 8.43 | 17.1697 | 450.4386 | 0.0021037
5741 | 1024.5 | 4180 | 0.05 | 0.5159 | 200 | 200 | 200 | 164.3 | 168.3 | 8.43 | 17.1676 | 450.3302 | 0.0021032
5742 | 1024.5 | 4180 | 0.05 | 0.5159 | 200 | 200 | 200 | 164.3 | 168.3 | 8.43 | 17.1655 | 450.2218 | 0.0021027
5743 | 1024.5 | 4180 | 0.05 | 0.5159 | 200 | 200 | 200 | 164.3 | 168.3 | 8.43 | 17.1634 | 450.1134 | 0.0021022
5744 | 1024.5 | 4180 | 0.05 | 0.5159 | 200 | 200 | 200 | 164.3 | 168.3 | 8.43 | 17.1613 | 450.0051 | 0.0021016
5745 | 1024.5 | 4180 | 0.05 | 0.5159 | 200 | 200 | 200 | 164.3 | 168.3 | 8.43 | 17.1592 | 449.8968 | 0.0021011
5746 | 1024.5 | 4180 | 0.05 | 0.5159 | 200 | 200 | 200 | 164.3 | 168.3 | 8.43 | 17.1571 | 449.7885 | 0.0021006
5747 | 1024.5 | 4180 | 0.05 | 0.5159 | 200 | 200 | 200 | 164.3 | 168.3 | 8.43 | 17.155 | 449.6802 | 0.0021001
5748 | 1024.5 | 4180 | 0.05 | 0.5159 | 200 | 200 | 200 | 164.3 | 168.3 | 8.43 | 17.1529 | 449.572 | 0.0020996
5749 | 1024.5 | 4180 | 0.05 | 0.5159 | 200 | 200 | 200 | 164.3 | 168.3 | 8.43 | 17.1508 | 449.4637 | 0.0020991
5750 | 1024.5 | 4180 | 0.05 | 0.5159 | 200 | 200 | 200 | 164.3 | 168.3 | 8.43 | 17.1487 | 449.3556 | 0.0020986
5751 | 1024.5 | 4180 | 0.05 | 0.5159 | 200 | 200 | 200 | 164.3 | 168.3 | 8.43 | 17.1466 | 449.2474 | 0.0020981
5752 | 1024.5 | 4180 | 0.05 | 0.5159 | 200 | 200 | 200 | 164.3 | 168.3 | 8.43 | 17.1445 | 449.1393 | 0.0020976
5753 | 1024.5 | 4180 | 0.05 | 0.5159 | 200 | 200 | 200 | 164.3 | 168.3 | 8.43 | 17.1424 | 449.0312 | 0.0020971
5754 | 1024.5 | 4180 | 0.05 | 0.5159 | 200 | 200 | 200 | 164.3 | 168.3 | 8.43 | 17.1403 | 448.9231 | 0.0020966
5755 | 1024.5 | 4180 | 0.05 | 0.5159 | 200 | 200 | 200 | 164.3 | 168.3 | 8.43 | 17.1382 | 448.815 | 0.0020961
5756 | 1024.5 | 4180 | 0.05 | 0.5159 | 200 | 200 | 200 | 164.3 | 168.3 | 8.43 | 17.1361 | 448.707 | 0.0020956
5757 | 1024.5 | 4180 | 0.05 | 0.5159 | 200 | 200 | 200 | 164.3 | 168.3 | 8.43 | 17.134 | 448.599 | 0.0020951
5758 | 1024.5 | 4180 | 0.05 | 0.5159 | 200 | 200 | 200 | 164.3 | 168.3 | 8.43 | 17.1319 | 448.491 | 0.0020946
5759 | 1024.5 | 4180 | 0.05 | 0.5159 | 200 | 200 | 200 | 164.3 | 168.3 | 8.43 | 17.1298 | 448.383 | 0.0020941
5760 | 1024.5 | 4180 | 0.05 | 0.5159 | 200 | 200 | 200 | 164.3 | 168.3 | 8.43 | 17.1277 | 448.2751 | 0.0020936
5761 | 1024.5 | 4180 | 0.05 | 0.5159 | 200 | 200 | 200 | 164.3 | 168.3 | 8.43 | 17.1256 | 448.1672 | 0.0020931
5762 | 1024.5 | 4180 | 0.05 | 0.5159 | 200 | 200 | 200 | 164.3 | 168.3 | 8.43 | 17.1236 | 448.0593 | 0.0020926
5763 | 1024.5 | 4180 | 0.05 | 0.5159 | 200 | 200 | 200 | 164.3 | 168.3 | 8.43 | 17.1215 | 447.9515 | 0.0020921
5764 | 1024.5 | 4180 | 0.05 | 0.5159 | 200 | 200 | 200 | 164.3 | 168.3 | 8.43 | 17.1194 | 447.8437 | 0.0020915
5765 | 1024.5 | 4180 | 0.05 | 0.5159 | 200 | 200 | 200 | 164.3 | 168.3 | 8.43 | 17.1173 | 447.7359 | 0.002091
5766 | 1024.5 | 4180 | 0.05 | 0.5159 | 200 | 200 | 200 | 164.3 | 168.3 | 8.43 | 17.1152 | 447.6281 | 0.0020905
5767 | 1024.5 | 4180 | 0.05 | 0.5159 | 200 | 200 | 200 | 164.3 | 168.3 | 8.43 | 17.1131 | 447.5204 | 0.00209
5768 | 1024.5 | 4180 | 0.05 | 0.5159 | 200 | 200 | 200 | 164.3 | 168.3 | 8.43 | 17.111 | 447.4126 | 0.0020895
5769 | 1024.5 | 4180 | 0.05 | 0.5159 | 200 | 200 | 200 | 164.3 | 168.3 | 8.43 | 17.1089 | 447.3049 | 0.002089
5770 | 1024.5 | 4180 | 0.05 | 0.5159 | 200 | 200 | 200 | 164.3 | 168.3 | 8.43 | 17.1068 | 447.1973 | 0.0020885
5771 | 1024.5 | 4180 | 0.05 | 0.5159 | 200 | 200 | 200 | 164.3 | 168.3 | 8.43 | 17.1047 | 447.0896 | 0.002088
5772 | 1024.5 | 4180 | 0.05 | 0.5159 | 200 | 200 | 200 | 164.3 | 168.3 | 8.43 | 17.1026 | 446.982 | 0.0020875
5773 | 1024.5 | 4180 | 0.05 | 0.5159 | 200 | 200 | 200 | 164.3 | 168.3 | 8.43 | 17.1006 | 446.8744 | 0.002087
5774 | 1024.5 | 4180 | 0.05 | 0.5159 | 200 | 200 | 200 | 164.3 | 168.3 | 8.43 | 17.0985 | 446.7669 | 0.0020865
5775 | 1024.5 | 4180 | 0.05 | 0.5159 | 200 | 200 | 200 | 164.3 | 168.3 | 8.43 | 17.0964 | 446.6593 | 0.002086
5776 | 1024.5 | 4180 | 0.05 | 0.5159 | 200 | 200 | 200 | 164.3 | 168.3 | 8.43 | 17.0943 | 446.5518 | 0.0020855
5777 | 1024.5 | 4180 | 0.05 | 0.5159 | 200 | 200 | 200 | 164.3 | 168.3 | 8.43 | 17.0922 | 446.4443 | 0.002085
5778 | 1024.5 | 4180 | 0.05 | 0.5159 | 200 | 200 | 200 | 164.3 | 168.3 | 8.43 | 17.0901 | 446.3369 | 0.0020845
5779 | 1024.5 | 4180 | 0.05 | 0.5159 | 200 | 200 | 200 | 164.3 | 168.3 | 8.43 | 17.088 | 446.2294 | 0.002084
5780 | 1024.5 | 4180 | 0.05 | 0.5159 | 200 | 200 | 200 | 164.3 | 168.3 | 8.43 | 17.086 | 446.122 | 0.0020835
5781 | 1024.5 | 4180 | 0.05 | 0.5159 | 200 | 200 | 200 | 164.3 | 168.3 | 8.43 | 17.0839 | 446.0146 | 0.002083
5782 | 1024.5 | 4180 | 0.05 | 0.5159 | 200 | 200 | 200 | 164.3 | 168.3 | 8.43 | 17.0818 | 445.9073 | 0.0020825
5783 | 1024.5 | 4180 | 0.05 | 0.5159 | 200 | 200 | 200 | 164.3 | 168.3 | 8.43 | 17.0797 | 445.8 | 0.002082
5784 | 1024.5 | 4180 | 0.05 | 0.5159 | 200 | 200 | 200 | 164.3 | 168.3 | 8.43 | 17.0776 | 445.6927 | 0.0020815
5785 | 1024.5 | 4180 | 0.05 | 0.5159 | 200 | 200 | 200 | 164.3 | 168.3 | 8.43 | 17.0756 | 445.5854 | 0.002081
5786 | 1024.5 | 4180 | 0.05 | 0.5159 | 200 | 200 | 200 | 164.3 | 168.3 | 8.43 | 17.0735 | 445.4781 | 0.0020805
5787 | 1024.5 | 4180 | 0.05 | 0.5159 | 200 | 200 | 200 | 164.3 | 168.3 | 8.43 | 17.0714 | 445.3709 | 0.00208
5788 | 1024.5 | 4180 | 0.05 | 0.5159 | 200 | 200 | 200 | 164.3 | 168.3 | 8.43 | 17.0693 | 445.2637 | 0.0020795
5789 | 1024.5 | 4180 | 0.05 | 0.5159 | 200 | 200 | 200 | 164.3 | 168.3 | 8.43 | 17.0672 | 445.1565 | 0.002079
5790 | 1024.5 | 4180 | 0.05 | 0.5159 | 200 | 200 | 200 | 164.3 | 168.3 | 8.43 | 17.0652 | 445.0494 | 0.0020785
5791 | 1024.5 | 4180 | 0.05 | 0.5159 | 200 | 200 | 200 | 164.3 | 168.3 | 8.43 | 17.0631 | 444.9422 | 0.002078
5792 | 1024.5 | 4180 | 0.05 | 0.5159 | 200 | 200 | 200 | 164.3 | 168.3 | 8.43 | 17.061 | 444.8351 | 0.0020775
5793 | 1024.5 | 4180 | 0.05 | 0.5159 | 200 | 200 | 200 | 164.3 | 168.3 | 8.43 | 17.0589 | 444.7281 | 0.002077
5794 | 1024.5 | 4180 | 0.05 | 0.5159 | 200 | 200 | 200 | 164.3 | 168.3 | 8.43 | 17.0568 | 444.621 | 0.0020765
5795 | 1024.5 | 4180 | 0.05 | 0.5159 | 200 | 200 | 200 | 164.3 | 168.3 | 8.43 | 17.0548 | 444.514 | 0.002076
5796 | 1024.5 | 4180 | 0.05 | 0.5159 | 200 | 200 | 200 | 164.3 | 168.3 | 8.43 | 17.0527 | 444.407 | 0.0020755
5797 | 1024.5 | 4180 | 0.05 | 0.5159 | 200 | 200 | 200 | 164.3 | 168.3 | 8.43 | 17.0506 | 444.3 | 0.002075
5798 | 1024.5 | 4180 | 0.05 | 0.5159 | 200 | 200 | 200 | 164.3 | 168.3 | 8.43 | 17.0485 | 444.1931 | 0.0020745
5799 | 1024.5 | 4180 | 0.05 | 0.5159 | 200 | 200 | 200 | 164.3 | 168.3 | 8.43 | 17.0465 | 444.0862 | 0.002074
5800 | 1024.5 | 4180 | 0.05 | 0.5159 | 200 | 200 | 200 | 164.3 | 168.3 | 8.43 | 17.0444 | 443.9793 | 0.0020735
5801 | 1024.5 | 4180 | 0.05 | 0.5159 | 200 | 200 | 200 | 164.3 | 168.3 | 8.43 | 17.0423 | 443.8724 | 0.002073
5802 | 1024.5 | 4180 | 0.05 | 0.5159 | 200 | 200 | 200 | 164.3 | 168.3 | 8.43 | 17.0402 | 443.7656 | 0.0020725
5803 | 1024.5 | 4180 | 0.05 | 0.5159 | 200 | 200 | 200 | 164.3 | 168.3 | 8.43 | 17.0382 | 443.6588 | 0.002072
5804 | 1024.5 | 4180 | 0.05 | 0.5159 | 200 | 200 | 200 | 164.3 | 168.3 | 8.43 | 17.0361 | 443.552 | 0.0020715
5805 | 1024.5 | 4180 | 0.05 | 0.5159 | 200 | 200 | 200 | 164.3 | 168.3 | 8.43 | 17.034 | 443.4452 | 0.002071
5806 | 1024.5 | 4180 | 0.05 | 0.5159 | 200 | 200 | 200 | 164.3 | 168.3 | 8.43 | 17.032 | 443.3385 | 0.0020705
5807 | 1024.5 | 4180 | 0.05 | 0.5159 | 200 | 200 | 200 | 164.3 | 168.3 | 8.43 | 17.0299 | 443.2318 | 0.00207
5808 | 1024.5 | 4180 | 0.05 | 0.5159 | 200 | 200 | 200 | 164.3 | 168.3 | 8.43 | 17.0278 | 443.1251 | 0.0020695
5809 | 1024.5 | 4180 | 0.05 | 0.5159 | 200 | 200 | 200 | 164.3 | 168.3 | 8.43 | 17.0257 | 443.0184 | 0.002069
5810 | 1024.5 | 4180 | 0.05 | 0.5159 | 200 | 200 | 200 | 164.3 | 168.3 | 8.43 | 17.0237 | 442.9118 | 0.0020685
5811 | 1024.5 | 4180 | 0.05 | 0.5159 | 200 | 200 | 200 | 164.3 | 168.3 | 8.43 | 17.0216 | 442.8052 | 0.002068
5812 | 1024.5 | 4180 | 0.05 | 0.5159 | 200 | 200 | 200 | 164.3 | 168.3 | 8.43 | 17.0195 | 442.6986 | 0.0020675
5813 | 1024.5 | 4180 | 0.05 | 0.5159 | 200 | 200 | 200 | 164.3 | 168.3 | 8.43 | 17.0175 | 442.592 | 0.002067
5814 | 1024.5 | 4180 | 0.05 | 0.5159 | 200 | 200 | 200 | 164.3 | 168.3 | 8.43 | 17.0154 | 442.4855 | 0.0020665
5815 | 1024.5 | 4180 | 0.05 | 0.5159 | 200 | 200 | 200 | 164.3 | 168.3 | 8.43 | 17.0133 | 442.379 | 0.002066
5816 | 1024.5 | 4180 | 0.05 | 0.5159 | 200 | 200 | 200 | 164.3 | 168.3 | 8.43 | 17.0113 | 442.2725 | 0.0020655
5817 | 1024.5 | 4180 | 0.05 | 0.5159 | 200 | 200 | 200 | 164.3 | 168.3 | 8.43 | 17.0092 | 442.166 | 0.002065
5818 | 1024.5 | 4180 | 0.05 | 0.5159 | 200 | 200 | 200 | 164.3 | 168.3 | 8.43 | 17.0071 | 442.0596 | 0.0020645
5819 | 1024.5 | 4180 | 0.05 | 0.5159 | 200 | 200 | 200 | 164.3 | 168.3 | 8.43 | 17.0051 | 441.9532 | 0.002064
5820 | 1024.5 | 4180 | 0.05 | 0.5159 | 200 | 200 | 200 | 164.3 | 168.3 | 8.43 | 17.003 | 441.8468 | 0.0020635
5821 | 1024.5 | 4180 | 0.05 | 0.5159 | 200 | 200 | 200 | 164.3 | 168.3 | 8.43 | 17.0009 | 441.7405 | 0.002063
5822 | 1024.5 | 4180 | 0.05 | 0.5159 | 200 | 200 | 200 | 164.3 | 168.3 | 8.43 | 16.9989 | 441.6341 | 0.0020625
5823 | 1024.5 | 4180 | 0.05 | 0.5159 | 200 | 200 | 200 | 164.3 | 168.3 | 8.43 | 16.9968 | 441.5278 | 0.0020621
5824 | 1024.5 | 4180 | 0.05 | 0.5159 | 200 | 200 | 200 | 164.3 | 168.3 | 8.43 | 16.9948 | 441.4216 | 0.0020616
5825 | 1024.5 | 4180 | 0.05 | 0.5159 | 200 | 200 | 200 | 164.3 | 168.3 | 8.43 | 16.9927 | 441.3153 | 0.0020611
5826 | 1024.5 | 4180 | 0.05 | 0.5159 | 200 | 200 | 200 | 164.3 | 168.3 | 8.43 | 16.9906 | 441.2091 | 0.0020606
5827 | 1024.5 | 4180 | 0.05 | 0.5159 | 200 | 200 | 200 | 164.3 | 168.3 | 8.43 | 16.9886 | 441.1029 | 0.0020601
5828 | 1024.5 | 4180 | 0.05 | 0.5159 | 200 | 200 | 200 | 164.3 | 168.3 | 8.43 | 16.9865 | 440.9967 | 0.0020596
5829 | 1024.5 | 4180 | 0.05 | 0.5159 | 200 | 200 | 200 | 164.3 | 168.3 | 8.43 | 16.9845 | 440.8906 | 0.0020591
5830 | 1024.5 | 4180 | 0.05 | 0.5159 | 200 | 200 | 200 | 164.3 | 168.3 | 8.43 | 16.9824 | 440.7844 | 0.0020586
5831 | 1024.5 | 4180 | 0.05 | 0.5159 | 200 | 200 | 200 | 164.3 | 168.3 | 8.43 | 16.9803 | 440.6783 | 0.0020581
5832 | 1024.5 | 4180 | 0.05 | 0.5159 | 200 | 200 | 200 | 164.3 | 168.3 | 8.43 | 16.9783 | 440.5723 | 0.0020576
5833 | 1024.5 | 4180 | 0.05 | 0.5159 | 200 | 200 | 200 | 164.3 | 168.3 | 8.43 | 16.9762 | 440.4662 | 0.0020571
5834 | 1024.5 | 4180 | 0.05 | 0.5159 | 200 | 200 | 200 | 164.3 | 168.3 | 8.43 | 16.9742 | 440.3602 | 0.0020566
5835 | 1024.5 | 4180 | 0.05 | 0.5159 | 200 | 200 | 200 | 164.3 | 168.3 | 8.43 | 16.9721 | 440.2542 | 0.0020561
5836 | 1024.5 | 4180 | 0.05 | 0.5159 | 200 | 200 | 200 | 164.3 | 168.3 | 8.43 | 16.9701 | 440.1482 | 0.0020556
5837 | 1024.5 | 4180 | 0.05 | 0.5159 | 200 | 200 | 200 | 164.3 | 168.3 | 8.43 | 16.968 | 440.0423 | 0.0020551
5838 | 1024.5 | 4180 | 0.05 | 0.5159 | 200 | 200 | 200 | 164.3 | 168.3 | 8.43 | 16.9659 | 439.9364 | 0.0020546
5839 | 1024.5 | 4180 | 0.05 | 0.5159 | 200 | 200 | 200 | 164.3 | 168.3 | 8.43 | 16.9639 | 439.8305 | 0.0020541
5840 | 1024.5 | 4180 | 0.05 | 0.5159 | 200 | 200 | 200 | 164.3 | 168.3 | 8.43 | 16.9618 | 439.7246 | 0.0020536
5841 | 1024.5 | 4180 | 0.05 | 0.5159 | 200 | 200 | 200 | 164.3 | 168.3 | 8.43 | 16.9598 | 439.6188 | 0.0020531
5842 | 1024.5 | 4180 | 0.05 | 0.5159 | 200 | 200 | 200 | 164.3 | 168.3 | 8.43 | 16.9577 | 439.513 | 0.0020526
5843 | 1024.5 | 4180 | 0.05 | 0.5159 | 200 | 200 | 200 | 164.3 | 168.3 | 8.43 | 16.9557 | 439.4072 | 0.0020521
5844 | 1024.5 | 4180 | 0.05 | 0.5159 | 200 | 200 | 200 | 164.3 | 168.3 | 8.43 | 16.9536 | 439.3014 | 0.0020517
5845 | 1024.5 | 4180 | 0.05 | 0.5159 | 200 | 200 | 200 | 164.3 | 168.3 | 8.43 | 16.9516 | 439.1957 | 0.0020512
5846 | 1024.5 | 4180 | 0.05 | 0.5159 | 200 | 200 | 200 | 164.3 | 168.3 | 8.43 | 16.9495 | 439.0899 | 0.0020507
5847 | 1024.5 | 4180 | 0.05 | 0.5159 | 200 | 200 | 200 | 164.3 | 168.3 | 8.43 | 16.9475 | 438.9843 | 0.0020502
5848 | 1024.5 | 4180 | 0.05 | 0.5159 | 200 | 200 | 200 | 164.3 | 168.3 | 8.43 | 16.9454 | 438.8786 | 0.0020497
5849 | 1024.5 | 4180 | 0.05 | 0.5159 | 200 | 200 | 200 | 164.3 | 168.3 | 8.43 | 16.9434 | 438.7729 | 0.0020492
5850 | 1024.5 | 4180 | 0.05 | 0.5159 | 200 | 200 | 200 | 164.3 | 168.3 | 8.43 | 16.9413 | 438.6673 | 0.0020487
5851 | 1024.5 | 4180 | 0.05 | 0.5159 | 200 | 200 | 200 | 164.3 | 168.3 | 8.43 | 16.9393 | 438.5617 | 0.0020482
5852 | 1024.5 | 4180 | 0.05 | 0.5159 | 200 | 200 | 200 | 164.3 | 168.3 | 8.43 | 16.9372 | 438.4562 | 0.0020477
5853 | 1024.5 | 4180 | 0.05 | 0.5159 | 200 | 200 | 200 | 164.3 | 168.3 | 8.43 | 16.9352 | 438.3506 | 0.0020472
5854 | 1024.5 | 4180 | 0.05 | 0.5159 | 200 | 200 | 200 | 164.3 | 168.3 | 8.43 | 16.9331 | 438.2451 | 0.0020467
5855 | 1024.5 | 4180 | 0.05 | 0.5159 | 200 | 200 | 200 | 164.3 | 168.3 | 8.43 | 16.9311 | 438.1396 | 0.0020462
5856 | 1024.5 | 4180 | 0.05 | 0.5159 | 200 | 200 | 200 | 164.3 | 168.3 | 8.43 | 16.929 | 438.0342 | 0.0020457
5857 | 1024.5 | 4180 | 0.05 | 0.5159 | 200 | 200 | 200 | 164.3 | 168.3 | 8.43 | 16.927 | 437.9288 | 0.0020452
5858 | 1024.5 | 4180 | 0.05 | 0.5159 | 200 | 200 | 200 | 164.3 | 168.3 | 8.43 | 16.9249 | 437.8233 | 0.0020448
5859 | 1024.5 | 4180 | 0.05 | 0.5159 | 200 | 200 | 200 | 164.3 | 168.3 | 8.43 | 16.9229 | 437.718 | 0.0020443
5860 | 1024.5 | 4180 | 0.05 | 0.5159 | 200 | 200 | 200 | 164.3 | 168.3 | 8.43 | 16.9209 | 437.6126 | 0.0020438
5861 | 1024.5 | 4180 | 0.05 | 0.5159 | 200 | 200 | 200 | 164.3 | 168.3 | 8.43 | 16.9188 | 437.5073 | 0.0020433
5862 | 1024.5 | 4180 | 0.05 | 0.5159 | 200 | 200 | 200 | 164.3 | 168.3 | 8.43 | 16.9168 | 437.402 | 0.0020428
5863 | 1024.5 | 4180 | 0.05 | 0.5159 | 200 | 200 | 200 | 164.3 | 168.3 | 8.43 | 16.9147 | 437.2967 | 0.0020423
5864 | 1024.5 | 4180 | 0.05 | 0.5159 | 200 | 200 | 200 | 164.3 | 168.3 | 8.43 | 16.9127 | 437.1914 | 0.0020418
5865 | 1024.5 | 4180 | 0.05 | 0.5159 | 200 | 200 | 200 | 164.3 | 168.3 | 8.43 | 16.9106 | 437.0862 | 0.0020413
5866 | 1024.5 | 4180 | 0.05 | 0.5159 | 200 | 200 | 200 | 164.3 | 168.3 | 8.43 | 16.9086 | 436.981 | 0.0020408
5867 | 1024.5 | 4180 | 0.05 | 0.5159 | 200 | 200 | 200 | 164.3 | 168.3 | 8.43 | 16.9066 | 436.8758 | 0.0020403
5868 | 1024.5 | 4180 | 0.05 | 0.5159 | 200 | 200 | 200 | 164.3 | 168.3 | 8.43 | 16.9045 | 436.7706 | 0.0020398
5869 | 1024.5 | 4180 | 0.05 | 0.5159 | 200 | 200 | 200 | 164.3 | 168.3 | 8.43 | 16.9025 | 436.6655 | 0.0020393
5870 | 1024.5 | 4180 | 0.05 | 0.5159 | 200 | 200 | 200 | 164.3 | 168.3 | 8.43 | 16.9004 | 436.5604 | 0.0020389
5871 | 1024.5 | 4180 | 0.05 | 0.5159 | 200 | 200 | 200 | 164.3 | 168.3 | 8.43 | 16.8984 | 436.4553 | 0.0020384
5872 | 1024.5 | 4180 | 0.05 | 0.5159 | 200 | 200 | 200 | 164.3 | 168.3 | 8.43 | 16.8964 | 436.3503 | 0.0020379
5873 | 1024.5 | 4180 | 0.05 | 0.5159 | 200 | 200 | 200 | 164.3 | 168.3 | 8.43 | 16.8943 | 436.2452 | 0.0020374
5874 | 1024.5 | 4180 | 0.05 | 0.5159 | 200 | 200 | 200 | 164.3 | 168.3 | 8.43 | 16.8923 | 436.1402 | 0.0020369
5875 | 1024.5 | 4180 | 0.05 | 0.5159 | 200 | 200 | 200 | 164.3 | 168.3 | 8.43 | 16.8903 | 436.0352 | 0.0020364
5876 | 1024.5 | 4180 | 0.05 | 0.5159 | 200 | 200 | 200 | 164.3 | 168.3 | 8.43 | 16.8882 | 435.9303 | 0.0020359
5877 | 1024.5 | 4180 | 0.05 | 0.5159 | 200 | 200 | 200 | 164.3 | 168.3 | 8.43 | 16.8862 | 435.8254 | 0.0020354
5878 | 1024.5 | 4180 | 0.05 | 0.5159 | 200 | 200 | 200 | 164.3 | 168.3 | 8.43 | 16.8841 | 435.7205 | 0.0020349
5879 | 1024.5 | 4180 | 0.05 | 0.5159 | 200 | 200 | 200 | 164.3 | 168.3 | 8.43 | 16.8821 | 435.6156 | 0.0020344
5880 | 1024.5 | 4180 | 0.05 | 0.5159 | 200 | 200 | 200 | 164.3 | 168.3 | 8.43 | 16.8801 | 435.5107 | 0.002034
5881 | 1024.5 | 4180 | 0.05 | 0.5159 | 200 | 200 | 200 | 164.3 | 168.3 | 8.43 | 16.878 | 435.4059 | 0.0020335
5882 | 1024.5 | 4180 | 0.05 | 0.5159 | 200 | 200 | 200 | 164.3 | 168.3 | 8.43 | 16.876 | 435.3011 | 0.002033
5883 | 1024.5 | 4180 | 0.05 | 0.5159 | 200 | 200 | 200 | 164.3 | 168.3 | 8.43 | 16.874 | 435.1963 | 0.0020325
5884 | 1024.5 | 4180 | 0.05 | 0.5159 | 200 | 200 | 200 | 164.3 | 168.3 | 8.43 | 16.8719 | 435.0916 | 0.002032
5885 | 1024.5 | 4180 | 0.05 | 0.5159 | 200 | 200 | 200 | 164.3 | 168.3 | 8.43 | 16.8699 | 434.9868 | 0.0020315
5886 | 1024.5 | 4180 | 0.05 | 0.5159 | 200 | 200 | 200 | 164.3 | 168.3 | 8.43 | 16.8679 | 434.8821 | 0.002031
5887 | 1024.5 | 4180 | 0.05 | 0.5159 | 200 | 200 | 200 | 164.3 | 168.3 | 8.43 | 16.8658 | 434.7775 | 0.0020305
5888 | 1024.5 | 4180 | 0.05 | 0.5159 | 200 | 200 | 200 | 164.3 | 168.3 | 8.43 | 16.8638 | 434.6728 | 0.00203
5889 | 1024.5 | 4180 | 0.05 | 0.5159 | 200 | 200 | 200 | 164.3 | 168.3 | 8.43 | 16.8618 | 434.5682 | 0.0020295
5890 | 1024.5 | 4180 | 0.05 | 0.5159 | 200 | 200 | 200 | 164.3 | 168.3 | 8.43 | 16.8598 | 434.4636 | 0.0020291
5891 | 1024.5 | 4180 | 0.05 | 0.5159 | 200 | 200 | 200 | 164.3 | 168.3 | 8.43 | 16.8577 | 434.359 | 0.0020286
5892 | 1024.5 | 4180 | 0.05 | 0.5159 | 200 | 200 | 200 | 164.3 | 168.3 | 8.43 | 16.8557 | 434.2544 | 0.0020281
5893 | 1024.5 | 4180 | 0.05 | 0.5159 | 200 | 200 | 200 | 164.3 | 168.3 | 8.43 | 16.8537 | 434.1499 | 0.0020276
5894 | 1024.5 | 4180 | 0.05 | 0.5159 | 200 | 200 | 200 | 164.3 | 168.3 | 8.43 | 16.8516 | 434.0454 | 0.0020271
5895 | 1024.5 | 4180 | 0.05 | 0.5159 | 200 | 200 | 200 | 164.3 | 168.3 | 8.43 | 16.8496 | 433.9409 | 0.0020266
5896 | 1024.5 | 4180 | 0.05 | 0.5159 | 200 | 200 | 200 | 164.3 | 168.3 | 8.43 | 16.8476 | 433.8365 | 0.0020261
5897 | 1024.5 | 4180 | 0.05 | 0.5159 | 200 | 200 | 200 | 164.3 | 168.3 | 8.43 | 16.8456 | 433.7321 | 0.0020256
5898 | 1024.5 | 4180 | 0.05 | 0.5159 | 200 | 200 | 200 | 164.3 | 168.3 | 8.43 | 16.8435 | 433.6277 | 0.0020252
5899 | 1024.5 | 4180 | 0.05 | 0.5159 | 200 | 200 | 200 | 164.3 | 168.3 | 8.43 | 16.8415 | 433.5233 | 0.0020247
5900 | 1024.5 | 4180 | 0.05 | 0.5159 | 200 | 200 | 200 | 164.3 | 168.3 | 8.43 | 16.8395 | 433.4189 | 0.0020242
5901 | 1024.5 | 4180 | 0.05 | 0.5159 | 200 | 200 | 200 | 164.3 | 168.3 | 8.43 | 16.8375 | 433.3146 | 0.0020237
5902 | 1024.5 | 4180 | 0.05 | 0.5159 | 200 | 200 | 200 | 164.3 | 168.3 | 8.43 | 16.8354 | 433.2103 | 0.0020232
5903 | 1024.5 | 4180 | 0.05 | 0.5159 | 200 | 200 | 200 | 164.3 | 168.3 | 8.43 | 16.8334 | 433.106 | 0.0020227
5904 | 1024.5 | 4180 | 0.05 | 0.5159 | 200 | 200 | 200 | 164.3 | 168.3 | 8.43 | 16.8314 | 433.0018 | 0.0020222
5905 | 1024.5 | 4180 | 0.05 | 0.5159 | 200 | 200 | 200 | 164.3 | 168.3 | 8.43 | 16.8294 | 432.8976 | 0.0020217
5906 | 1024.5 | 4180 | 0.05 | 0.5159 | 200 | 200 | 200 | 164.3 | 168.3 | 8.43 | 16.8274 | 432.7934 | 0.0020213
5907 | 1024.5 | 4180 | 0.05 | 0.5159 | 200 | 200 | 200 | 164.3 | 168.3 | 8.43 | 16.8253 | 432.6892 | 0.0020208
5908 | 1024.5 | 4180 | 0.05 | 0.5159 | 200 | 200 | 200 | 164.3 | 168.3 | 8.43 | 16.8233 | 432.585 | 0.0020203
5909 | 1024.5 | 4180 | 0.05 | 0.5159 | 200 | 200 | 200 | 164.3 | 168.3 | 8.43 | 16.8213 | 432.4809 | 0.0020198
5910 | 1024.5 | 4180 | 0.05 | 0.5159 | 200 | 200 | 200 | 164.3 | 168.3 | 8.43 | 16.8193 | 432.3768 | 0.0020193
5911 | 1024.5 | 4180 | 0.05 | 0.5159 | 200 | 200 | 200 | 164.3 | 168.3 | 8.43 | 16.8172 | 432.2727 | 0.0020188
5912 | 1024.5 | 4180 | 0.05 | 0.5159 | 200 | 200 | 200 | 164.3 | 168.3 | 8.43 | 16.8152 | 432.1687 | 0.0020183
5913 | 1024.5 | 4180 | 0.05 | 0.5159 | 200 | 200 | 200 | 164.3 | 168.3 | 8.43 | 16.8132 | 432.0647 | 0.0020179
5914 | 1024.5 | 4180 | 0.05 | 0.5159 | 200 | 200 | 200 | 164.3 | 168.3 | 8.43 | 16.8112 | 431.9607 | 0.0020174
5915 | 1024.5 | 4180 | 0.05 | 0.5159 | 200 | 200 | 200 | 164.3 | 168.3 | 8.43 | 16.8092 | 431.8567 | 0.0020169
5916 | 1024.5 | 4180 | 0.05 | 0.5159 | 200 | 200 | 200 | 164.3 | 168.3 | 8.43 | 16.8072 | 431.7528 | 0.0020164
5917 | 1024.5 | 4180 | 0.05 | 0.5159 | 200 | 200 | 200 | 164.3 | 168.3 | 8.43 | 16.8051 | 431.6488 | 0.0020159
5918 | 1024.5 | 4180 | 0.05 | 0.5159 | 200 | 200 | 200 | 164.3 | 168.3 | 8.43 | 16.8031 | 431.5449 | 0.0020154
5919 | 1024.5 | 4180 | 0.05 | 0.5159 | 200 | 200 | 200 | 164.3 | 168.3 | 8.43 | 16.8011 | 431.4411 | 0.0020149
5920 | 1024.5 | 4180 | 0.05 | 0.5159 | 200 | 200 | 200 | 164.3 | 168.3 | 8.43 | 16.7991 | 431.3372 | 0.0020145
5921 | 1024.5 | 4180 | 0.05 | 0.5159 | 200 | 200 | 200 | 164.3 | 168.3 | 8.43 | 16.7971 | 431.2334 | 0.002014
5922 | 1024.5 | 4180 | 0.05 | 0.5159 | 200 | 200 | 200 | 164.3 | 168.3 | 8.43 | 16.7951 | 431.1296 | 0.0020135
5923 | 1024.5 | 4180 | 0.05 | 0.5159 | 200 | 200 | 200 | 164.3 | 168.3 | 8.43 | 16.7931 | 431.0258 | 0.002013
5924 | 1024.5 | 4180 | 0.05 | 0.5159 | 200 | 200 | 200 | 164.3 | 168.3 | 8.43 | 16.791 | 430.9221 | 0.0020125
5925 | 1024.5 | 4180 | 0.05 | 0.5159 | 200 | 200 | 200 | 164.3 | 168.3 | 8.43 | 16.789 | 430.8183 | 0.002012
5926 | 1024.5 | 4180 | 0.05 | 0.5159 | 200 | 200 | 200 | 164.3 | 168.3 | 8.43 | 16.787 | 430.7146 | 0.0020116
5927 | 1024.5 | 4180 | 0.05 | 0.5159 | 200 | 200 | 200 | 164.3 | 168.3 | 8.43 | 16.785 | 430.611 | 0.0020111
5928 | 1024.5 | 4180 | 0.05 | 0.5159 | 200 | 200 | 200 | 164.3 | 168.3 | 8.43 | 16.783 | 430.5073 | 0.0020106
5929 | 1024.5 | 4180 | 0.05 | 0.5159 | 200 | 200 | 200 | 164.3 | 168.3 | 8.43 | 16.781 | 430.4037 | 0.0020101
5930 | 1024.5 | 4180 | 0.05 | 0.5159 | 200 | 200 | 200 | 164.3 | 168.3 | 8.43 | 16.779 | 430.3001 | 0.0020096
5931 | 1024.5 | 4180 | 0.05 | 0.5159 | 200 | 200 | 200 | 164.3 | 168.3 | 8.43 | 16.777 | 430.1965 | 0.0020091
5932 | 1024.5 | 4180 | 0.05 | 0.5159 | 200 | 200 | 200 | 164.3 | 168.3 | 8.43 | 16.775 | 430.093 | 0.0020086
5933 | 1024.5 | 4180 | 0.05 | 0.5159 | 200 | 200 | 200 | 164.3 | 168.3 | 8.43 | 16.7729 | 429.9894 | 0.0020082
5934 | 1024.5 | 4180 | 0.05 | 0.5159 | 200 | 200 | 200 | 164.3 | 168.3 | 8.43 | 16.7709 | 429.8859 | 0.0020077
5935 | 1024.5 | 4180 | 0.05 | 0.5159 | 200 | 200 | 200 | 164.3 | 168.3 | 8.43 | 16.7689 | 429.7825 | 0.0020072
5936 | 1024.5 | 4180 | 0.05 | 0.5159 | 200 | 200 | 200 | 164.3 | 168.3 | 8.43 | 16.7669 | 429.679 | 0.0020067
5937 | 1024.5 | 4180 | 0.05 | 0.5159 | 200 | 200 | 200 | 164.3 | 168.3 | 8.43 | 16.7649 | 429.5756 | 0.0020062
5938 | 1024.5 | 4180 | 0.05 | 0.5159 | 200 | 200 | 200 | 164.3 | 168.3 | 8.43 | 16.7629 | 429.4722 | 0.0020058
5939 | 1024.5 | 4180 | 0.05 | 0.5159 | 200 | 200 | 200 | 164.3 | 168.3 | 8.43 | 16.7609 | 429.3688 | 0.0020053
5940 | 1024.5 | 4180 | 0.05 | 0.5159 | 200 | 200 | 200 | 164.3 | 168.3 | 8.43 | 16.7589 | 429.2655 | 0.0020048
5941 | 1024.5 | 4180 | 0.05 | 0.5159 | 200 | 200 | 200 | 164.3 | 168.3 | 8.43 | 16.7569 | 429.1621 | 0.0020043
5942 | 1024.5 | 4180 | 0.05 | 0.5159 | 200 | 200 | 200 | 164.3 | 168.3 | 8.43 | 16.7549 | 429.0588 | 0.0020038
5943 | 1024.5 | 4180 | 0.05 | 0.5159 | 200 | 200 | 200 | 164.3 | 168.3 | 8.43 | 16.7529 | 428.9556 | 0.0020033
5944 | 1024.5 | 4180 | 0.05 | 0.5159 | 200 | 200 | 200 | 164.3 | 168.3 | 8.43 | 16.7509 | 428.8523 | 0.0020029
5945 | 1024.5 | 4180 | 0.05 | 0.5159 | 200 | 200 | 200 | 164.3 | 168.3 | 8.43 | 16.7489 | 428.7491 | 0.0020024
5946 | 1024.5 | 4180 | 0.05 | 0.5159 | 200 | 200 | 200 | 164.3 | 168.3 | 8.43 | 16.7469 | 428.6459 | 0.0020019
5947 | 1024.5 | 4180 | 0.05 | 0.5159 | 200 | 200 | 200 | 164.3 | 168.3 | 8.43 | 16.7449 | 428.5427 | 0.0020014
5948 | 1024.5 | 4180 | 0.05 | 0.5159 | 200 | 200 | 200 | 164.3 | 168.3 | 8.43 | 16.7429 | 428.4396 | 0.0020009
5949 | 1024.5 | 4180 | 0.05 | 0.5159 | 200 | 200 | 200 | 164.3 | 168.3 | 8.43 | 16.7409 | 428.3364 | 0.0020004
5950 | 1024.5 | 4180 | 0.05 | 0.5159 | 200 | 200 | 200 | 164.3 | 168.3 | 8.43 | 16.7389 | 428.2333 | 0.002
5951 | 1024.5 | 4180 | 0.05 | 0.5159 | 200 | 200 | 200 | 164.3 | 168.3 | 8.43 | 16.7369 | 428.1303 | 0.0019995
5952 | 1024.5 | 4180 | 0.05 | 0.5159 | 200 | 200 | 200 | 164.3 | 168.3 | 8.43 | 16.7349 | 428.0272 | 0.001999
5953 | 1024.5 | 4180 | 0.05 | 0.5159 | 200 | 200 | 200 | 164.3 | 168.3 | 8.43 | 16.7329 | 427.9242 | 0.0019985
5954 | 1024.5 | 4180 | 0.05 | 0.5159 | 200 | 200 | 200 | 164.3 | 168.3 | 8.43 | 16.7309 | 427.8212 | 0.001998
5955 | 1024.5 | 4180 | 0.05 | 0.5159 | 200 | 200 | 200 | 164.3 | 168.3 | 8.43 | 16.7289 | 427.7182 | 0.0019976
5956 | 1024.5 | 4180 | 0.05 | 0.5159 | 200 | 200 | 200 | 164.3 | 168.3 | 8.43 | 16.7269 | 427.6152 | 0.0019971
5957 | 1024.5 | 4180 | 0.05 | 0.5159 | 200 | 200 | 200 | 164.3 | 168.3 | 8.43 | 16.7249 | 427.5123 | 0.0019966
5958 | 1024.5 | 4180 | 0.05 | 0.5159 | 200 | 200 | 200 | 164.3 | 168.3 | 8.43 | 16.7229 | 427.4094 | 0.0019961
5959 | 1024.5 | 4180 | 0.05 | 0.5159 | 200 | 200 | 200 | 164.3 | 168.3 | 8.43 | 16.7209 | 427.3065 | 0.0019956
5960 | 1024.5 | 4180 | 0.05 | 0.5159 | 200 | 200 | 200 | 164.3 | 168.3 | 8.43 | 16.7189 | 427.2037 | 0.0019952
5961 | 1024.5 | 4180 | 0.05 | 0.5159 | 200 | 200 | 200 | 164.3 | 168.3 | 8.43 | 16.7169 | 427.1009 | 0.0019947
5962 | 1024.5 | 4180 | 0.05 | 0.5159 | 200 | 200 | 200 | 164.3 | 168.3 | 8.43 | 16.7149 | 426.9981 | 0.0019942
5963 | 1024.5 | 4180 | 0.05 | 0.5159 | 200 | 200 | 200 | 164.3 | 168.3 | 8.43 | 16.7129 | 426.8953 | 0.0019937
5964 | 1024.5 | 4180 | 0.05 | 0.5159 | 200 | 200 | 200 | 164.3 | 168.3 | 8.43 | 16.7109 | 426.7925 | 0.0019932
5965 | 1024.5 | 4180 | 0.05 | 0.5159 | 200 | 200 | 200 | 164.3 | 168.3 | 8.43 | 16.7089 | 426.6898 | 0.0019928
5966 | 1024.5 | 4180 | 0.05 | 0.5159 | 200 | 200 | 200 | 164.3 | 168.3 | 8.43 | 16.7069 | 426.5871 | 0.0019923
5967 | 1024.5 | 4180 | 0.05 | 0.5159 | 200 | 200 | 200 | 164.3 | 168.3 | 8.43 | 16.7049 | 426.4844 | 0.0019918
5968 | 1024.5 | 4180 | 0.05 | 0.5159 | 200 | 200 | 200 | 164.3 | 168.3 | 8.43 | 16.7029 | 426.3817 | 0.0019913
5969 | 1024.5 | 4180 | 0.05 | 0.5159 | 200 | 200 | 200 | 164.3 | 168.3 | 8.43 | 16.701 | 426.2791 | 0.0019908
5970 | 1024.5 | 4180 | 0.05 | 0.5159 | 200 | 200 | 200 | 164.3 | 168.3 | 8.43 | 16.699 | 426.1765 | 0.0019904
5971 | 1024.5 | 4180 | 0.05 | 0.5159 | 200 | 200 | 200 | 164.3 | 168.3 | 8.43 | 16.697 | 426.0739 | 0.0019899
5972 | 1024.5 | 4180 | 0.05 | 0.5159 | 200 | 200 | 200 | 164.3 | 168.3 | 8.43 | 16.695 | 425.9714 | 0.0019894
5973 | 1024.5 | 4180 | 0.05 | 0.5159 | 200 | 200 | 200 | 164.3 | 168.3 | 8.43 | 16.693 | 425.8688 | 0.0019889
5974 | 1024.5 | 4180 | 0.05 | 0.5159 | 200 | 200 | 200 | 164.3 | 168.3 | 8.43 | 16.691 | 425.7663 | 0.0019884
5975 | 1024.5 | 4180 | 0.05 | 0.5159 | 200 | 200 | 200 | 164.3 | 168.3 | 8.43 | 16.689 | 425.6638 | 0.001988
5976 | 1024.5 | 4180 | 0.05 | 0.5159 | 200 | 200 | 200 | 164.3 | 168.3 | 8.43 | 16.687 | 425.5614 | 0.0019875
5977 | 1024.5 | 4180 | 0.05 | 0.5159 | 200 | 200 | 200 | 164.3 | 168.3 | 8.43 | 16.685 | 425.459 | 0.001987
5978 | 1024.5 | 4180 | 0.05 | 0.5159 | 200 | 200 | 200 | 164.3 | 168.3 | 8.43 | 16.6831 | 425.3565 | 0.0019865
5979 | 1024.5 | 4180 | 0.05 | 0.5159 | 200 | 200 | 200 | 164.3 | 168.3 | 8.43 | 16.6811 | 425.2542 | 0.0019861
5980 | 1024.5 | 4180 | 0.05 | 0.5159 | 200 | 200 | 200 | 164.3 | 168.3 | 8.43 | 16.6791 | 425.1518 | 0.0019856
5981 | 1024.5 | 4180 | 0.05 | 0.5159 | 200 | 200 | 200 | 164.3 | 168.3 | 8.43 | 16.6771 | 425.0495 | 0.0019851
5982 | 1024.5 | 4180 | 0.05 | 0.5159 | 200 | 200 | 200 | 164.3 | 168.3 | 8.43 | 16.6751 | 424.9472 | 0.0019846
5983 | 1024.5 | 4180 | 0.05 | 0.5159 | 200 | 200 | 200 | 164.3 | 168.3 | 8.43 | 16.6731 | 424.8449 | 0.0019841
5984 | 1024.5 | 4180 | 0.05 | 0.5159 | 200 | 200 | 200 | 164.3 | 168.3 | 8.43 | 16.6711 | 424.7426 | 0.0019837
5985 | 1024.5 | 4180 | 0.05 | 0.5159 | 200 | 200 | 200 | 164.3 | 168.3 | 8.43 | 16.6692 | 424.6404 | 0.0019832
5986 | 1024.5 | 4180 | 0.05 | 0.5159 | 200 | 200 | 200 | 164.3 | 168.3 | 8.43 | 16.6672 | 424.5382 | 0.0019827
5987 | 1024.5 | 4180 | 0.05 | 0.5159 | 200 | 200 | 200 | 164.3 | 168.3 | 8.43 | 16.6652 | 424.436 | 0.0019822
5988 | 1024.5 | 4180 | 0.05 | 0.5159 | 200 | 200 | 200 | 164.3 | 168.3 | 8.43 | 16.6632 | 424.3338 | 0.0019818
5989 | 1024.5 | 4180 | 0.05 | 0.5159 | 200 | 200 | 200 | 164.3 | 168.3 | 8.43 | 16.6612 | 424.2317 | 0.0019813
5990 | 1024.5 | 4180 | 0.05 | 0.5159 | 200 | 200 | 200 | 164.3 | 168.3 | 8.43 | 16.6593 | 424.1296 | 0.0019808
5991 | 1024.5 | 4180 | 0.05 | 0.5159 | 200 | 200 | 200 | 164.3 | 168.3 | 8.43 | 16.6573 | 424.0275 | 0.0019803
5992 | 1024.5 | 4180 | 0.05 | 0.5159 | 200 | 200 | 200 | 164.3 | 168.3 | 8.43 | 16.6553 | 423.9254 | 0.0019798
5993 | 1024.5 | 4180 | 0.05 | 0.5159 | 200 | 200 | 200 | 164.3 | 168.3 | 8.43 | 16.6533 | 423.8234 | 0.0019794
5994 | 1024.5 | 4180 | 0.05 | 0.5159 | 200 | 200 | 200 | 164.3 | 168.3 | 8.43 | 16.6513 | 423.7214 | 0.0019789
5995 | 1024.5 | 4180 | 0.05 | 0.5159 | 200 | 200 | 200 | 164.3 | 168.3 | 8.43 | 16.6494 | 423.6194 | 0.0019784
5996 | 1024.5 | 4180 | 0.05 | 0.5159 | 200 | 200 | 200 | 164.3 | 168.3 | 8.43 | 16.6474 | 423.5174 | 0.0019779
5997 | 1024.5 | 4180 | 0.05 | 0.5159 | 200 | 200 | 200 | 164.3 | 168.3 | 8.43 | 16.6454 | 423.4155 | 0.0019775
5998 | 1024.5 | 4180 | 0.05 | 0.5159 | 200 | 200 | 200 | 164.3 | 168.3 | 8.43 | 16.6434 | 423.3135 | 0.001977
5999 | 1024.5 | 4180 | 0.05 | 0.5159 | 200 | 200 | 200 | 164.3 | 168.3 | 8.43 | 16.6414 | 423.2116 | 0.0019765
6000 | 1024.5 | 4180 | 0.05 | 0.5159 | 200 | 200 | 200 | 164.3 | 168.3 | 8.43 | 16.6395 | 423.1098 | 0.001976
6001 | 1024.5 | 4180 | 0.05 | 0.5159 | 200 | 200 | 200 | 164.3 | 168.3 | 8.43 | 16.6375 | 423.0079 | 0.0019756
6002 | 1024.5 | 4180 | 0.05 | 0.5159 | 200 | 200 | 200 | 164.3 | 168.3 | 8.43 | 16.6355 | 422.9061 | 0.0019751
6003 | 1024.5 | 4180 | 0.05 | 0.5159 | 200 | 200 | 200 | 164.3 | 168.3 | 8.43 | 16.6335 | 422.8043 | 0.0019746
6004 | 1024.5 | 4180 | 0.05 | 0.5159 | 200 | 200 | 200 | 164.3 | 168.3 | 8.43 | 16.6316 | 422.7026 | 0.0019741
6005 | 1024.5 | 4180 | 0.05 | 0.5159 | 200 | 200 | 200 | 164.3 | 168.3 | 8.43 | 16.6296 | 422.6008 | 0.0019737
6006 | 1024.5 | 4180 | 0.05 | 0.5159 | 200 | 200 | 200 | 164.3 | 168.3 | 8.43 | 16.6276 | 422.4991 | 0.0019732
6007 | 1024.5 | 4180 | 0.05 | 0.5159 | 200 | 200 | 200 | 164.3 | 168.3 | 8.43 | 16.6256 | 422.3974 | 0.0019727
6008 | 1024.5 | 4180 | 0.05 | 0.5159 | 200 | 200 | 200 | 164.3 | 168.3 | 8.43 | 16.6237 | 422.2957 | 0.0019722
6009 | 1024.5 | 4180 | 0.05 | 0.5159 | 200 | 200 | 200 | 164.3 | 168.3 | 8.43 | 16.6217 | 422.1941 | 0.0019718
6010 | 1024.5 | 4180 | 0.05 | 0.5159 | 200 | 200 | 200 | 164.3 | 168.3 | 8.43 | 16.6197 | 422.0924 | 0.0019713
6011 | 1024.5 | 4180 | 0.05 | 0.5159 | 200 | 200 | 200 | 164.3 | 168.3 | 8.43 | 16.6178 | 421.9908 | 0.0019708
6012 | 1024.5 | 4180 | 0.05 | 0.5159 | 200 | 200 | 200 | 164.3 | 168.3 | 8.43 | 16.6158 | 421.8893 | 0.0019703
6013 | 1024.5 | 4180 | 0.05 | 0.5159 | 200 | 200 | 200 | 164.3 | 168.3 | 8.43 | 16.6138 | 421.7877 | 0.0019699
6014 | 1024.5 | 4180 | 0.05 | 0.5159 | 200 | 200 | 200 | 164.3 | 168.3 | 8.43 | 16.6118 | 421.6862 | 0.0019694
6015 | 1024.5 | 4180 | 0.05 | 0.5159 | 200 | 200 | 200 | 164.3 | 168.3 | 8.43 | 16.6099 | 421.5847 | 0.0019689
6016 | 1024.5 | 4180 | 0.05 | 0.5159 | 200 | 200 | 200 | 164.3 | 168.3 | 8.43 | 16.6079 | 421.4832 | 0.0019684
6017 | 1024.5 | 4180 | 0.05 | 0.5159 | 200 | 200 | 200 | 164.3 | 168.3 | 8.43 | 16.6059 | 421.3818 | 0.001968
6018 | 1024.5 | 4180 | 0.05 | 0.5159 | 200 | 200 | 200 | 164.3 | 168.3 | 8.43 | 16.604 | 421.2803 | 0.0019675
6019 | 1024.5 | 4180 | 0.05 | 0.5159 | 200 | 200 | 200 | 164.3 | 168.3 | 8.43 | 16.602 | 421.1789 | 0.001967
6020 | 1024.5 | 4180 | 0.05 | 0.5159 | 200 | 200 | 200 | 164.3 | 168.3 | 8.43 | 16.6 | 421.0776 | 0.0019665
6021 | 1024.5 | 4180 | 0.05 | 0.5159 | 200 | 200 | 200 | 164.3 | 168.3 | 8.43 | 16.5981 | 420.9762 | 0.0019661
6022 | 1024.5 | 4180 | 0.05 | 0.5159 | 200 | 200 | 200 | 164.3 | 168.3 | 8.43 | 16.5961 | 420.8749 | 0.0019656
6023 | 1024.5 | 4180 | 0.05 | 0.5159 | 200 | 200 | 200 | 164.3 | 168.3 | 8.43 | 16.5941 | 420.7736 | 0.0019651
6024 | 1024.5 | 4180 | 0.05 | 0.5159 | 200 | 200 | 200 | 164.3 | 168.3 | 8.43 | 16.5922 | 420.6723 | 0.0019647
6025 | 1024.5 | 4180 | 0.05 | 0.5159 | 200 | 200 | 200 | 164.3 | 168.3 | 8.43 | 16.5902 | 420.571 | 0.0019642
6026 | 1024.5 | 4180 | 0.05 | 0.5159 | 200 | 200 | 200 | 164.3 | 168.3 | 8.43 | 16.5882 | 420.4698 | 0.0019637
6027 | 1024.5 | 4180 | 0.05 | 0.5159 | 200 | 200 | 200 | 164.3 | 168.3 | 8.43 | 16.5863 | 420.3686 | 0.0019632
6028 | 1024.5 | 4180 | 0.05 | 0.5159 | 200 | 200 | 200 | 164.3 | 168.3 | 8.43 | 16.5843 | 420.2674 | 0.0019628
6029 | 1024.5 | 4180 | 0.05 | 0.5159 | 200 | 200 | 200 | 164.3 | 168.3 | 8.43 | 16.5824 | 420.1663 | 0.0019623
6030 | 1024.5 | 4180 | 0.05 | 0.5159 | 200 | 200 | 200 | 164.3 | 168.3 | 8.43 | 16.5804 | 420.0651 | 0.0019618
6031 | 1024.5 | 4180 | 0.05 | 0.5159 | 200 | 200 | 200 | 164.3 | 168.3 | 8.43 | 16.5784 | 419.964 | 0.0019613
6032 | 1024.5 | 4180 | 0.05 | 0.5159 | 200 | 200 | 200 | 164.3 | 168.3 | 8.43 | 16.5765 | 419.8629 | 0.0019609
6033 | 1024.5 | 4180 | 0.05 | 0.5159 | 200 | 200 | 200 | 164.3 | 168.3 | 8.43 | 16.5745 | 419.7619 | 0.0019604
6034 | 1024.5 | 4180 | 0.05 | 0.5159 | 200 | 200 | 200 | 164.3 | 168.3 | 8.43 | 16.5725 | 419.6608 | 0.0019599
6035 | 1024.5 | 4180 | 0.05 | 0.5159 | 200 | 200 | 200 | 164.3 | 168.3 | 8.43 | 16.5706 | 419.5598 | 0.0019595
6036 | 1024.5 | 4180 | 0.05 | 0.5159 | 200 | 200 | 200 | 164.3 | 168.3 | 8.43 | 16.5686 | 419.4588 | 0.001959
6037 | 1024.5 | 4180 | 0.05 | 0.5159 | 200 | 200 | 200 | 164.3 | 168.3 | 8.43 | 16.5667 | 419.3579 | 0.0019585
6038 | 1024.5 | 4180 | 0.05 | 0.5159 | 200 | 200 | 200 | 164.3 | 168.3 | 8.43 | 16.5647 | 419.2569 | 0.001958
6039 | 1024.5 | 4180 | 0.05 | 0.5159 | 200 | 200 | 200 | 164.3 | 168.3 | 8.43 | 16.5627 | 419.156 | 0.0019576
6040 | 1024.5 | 4180 | 0.05 | 0.5159 | 200 | 200 | 200 | 164.3 | 168.3 | 8.43 | 16.5608 | 419.0551 | 0.0019571
6041 | 1024.5 | 4180 | 0.05 | 0.5159 | 200 | 200 | 200 | 164.3 | 168.3 | 8.43 | 16.5588 | 418.9542 | 0.0019566
6042 | 1024.5 | 4180 | 0.05 | 0.5159 | 200 | 200 | 200 | 164.3 | 168.3 | 8.43 | 16.5569 | 418.8534 | 0.0019562
6043 | 1024.5 | 4180 | 0.05 | 0.5159 | 200 | 200 | 200 | 164.3 | 168.3 | 8.43 | 16.5549 | 418.7526 | 0.0019557
6044 | 1024.5 | 4180 | 0.05 | 0.5159 | 200 | 200 | 200 | 164.3 | 168.3 | 8.43 | 16.553 | 418.6518 | 0.0019552
6045 | 1024.5 | 4180 | 0.05 | 0.5159 | 200 | 200 | 200 | 164.3 | 168.3 | 8.43 | 16.551 | 418.551 | 0.0019547
6046 | 1024.5 | 4180 | 0.05 | 0.5159 | 200 | 200 | 200 | 164.3 | 168.3 | 8.43 | 16.5491 | 418.4503 | 0.0019543
6047 | 1024.5 | 4180 | 0.05 | 0.5159 | 200 | 200 | 200 | 164.3 | 168.3 | 8.43 | 16.5471 | 418.3495 | 0.0019538
6048 | 1024.5 | 4180 | 0.05 | 0.5159 | 200 | 200 | 200 | 164.3 | 168.3 | 8.43 | 16.5451 | 418.2488 | 0.0019533
6049 | 1024.5 | 4180 | 0.05 | 0.5159 | 200 | 200 | 200 | 164.3 | 168.3 | 8.43 | 16.5432 | 418.1482 | 0.0019529
6050 | 1024.5 | 4180 | 0.05 | 0.5159 | 200 | 200 | 200 | 164.3 | 168.3 | 8.43 | 16.5412 | 418.0475 | 0.0019524
6051 | 1024.5 | 4180 | 0.05 | 0.5159 | 200 | 200 | 200 | 164.3 | 168.3 | 8.43 | 16.5393 | 417.9469 | 0.0019519
6052 | 1024.5 | 4180 | 0.05 | 0.5159 | 200 | 200 | 200 | 164.3 | 168.3 | 8.43 | 16.5373 | 417.8463 | 0.0019515
6053 | 1024.5 | 4180 | 0.05 | 0.5159 | 200 | 200 | 200 | 164.3 | 168.3 | 8.43 | 16.5354 | 417.7457 | 0.001951
6054 | 1024.5 | 4180 | 0.05 | 0.5159 | 200 | 200 | 200 | 164.3 | 168.3 | 8.43 | 16.5334 | 417.6452 | 0.0019505
6055 | 1024.5 | 4180 | 0.05 | 0.5159 | 200 | 200 | 200 | 164.3 | 168.3 | 8.43 | 16.5315 | 417.5446 | 0.00195
6056 | 1024.5 | 4180 | 0.05 | 0.5159 | 200 | 200 | 200 | 164.3 | 168.3 | 8.43 | 16.5295 | 417.4441 | 0.0019496
6057 | 1024.5 | 4180 | 0.05 | 0.5159 | 200 | 200 | 200 | 164.3 | 168.3 | 8.43 | 16.5276 | 417.3437 | 0.0019491
6058 | 1024.5 | 4180 | 0.05 | 0.5159 | 200 | 200 | 200 | 164.3 | 168.3 | 8.43 | 16.5256 | 417.2432 | 0.0019486
6059 | 1024.5 | 4180 | 0.05 | 0.5159 | 200 | 200 | 200 | 164.3 | 168.3 | 8.43 | 16.5237 | 417.1428 | 0.0019482
6060 | 1024.5 | 4180 | 0.05 | 0.5159 | 200 | 200 | 200 | 164.3 | 168.3 | 8.43 | 16.5217 | 417.0424 | 0.0019477
6061 | 1024.5 | 4180 | 0.05 | 0.5159 | 200 | 200 | 200 | 164.3 | 168.3 | 8.43 | 16.5198 | 416.942 | 0.0019472
6062 | 1024.5 | 4180 | 0.05 | 0.5159 | 200 | 200 | 200 | 164.3 | 168.3 | 8.43 | 16.5178 | 416.8416 | 0.0019468
6063 | 1024.5 | 4180 | 0.05 | 0.5159 | 200 | 200 | 200 | 164.3 | 168.3 | 8.43 | 16.5159 | 416.7413 | 0.0019463
6064 | 1024.5 | 4180 | 0.05 | 0.5159 | 200 | 200 | 200 | 164.3 | 168.3 | 8.43 | 16.514 | 416.641 | 0.0019458
6065 | 1024.5 | 4180 | 0.05 | 0.5159 | 200 | 200 | 200 | 164.3 | 168.3 | 8.43 | 16.512 | 416.5407 | 0.0019454
6066 | 1024.5 | 4180 | 0.05 | 0.5159 | 200 | 200 | 200 | 164.3 | 168.3 | 8.43 | 16.5101 | 416.4404 | 0.0019449
6067 | 1024.5 | 4180 | 0.05 | 0.5159 | 200 | 200 | 200 | 164.3 | 168.3 | 8.43 | 16.5081 | 416.3402 | 0.0019444
6068 | 1024.5 | 4180 | 0.05 | 0.5159 | 200 | 200 | 200 | 164.3 | 168.3 | 8.43 | 16.5062 | 416.24 | 0.001944
6069 | 1024.5 | 4180 | 0.05 | 0.5159 | 200 | 200 | 200 | 164.3 | 168.3 | 8.43 | 16.5042 | 416.1398 | 0.0019435
6070 | 1024.5 | 4180 | 0.05 | 0.5159 | 200 | 200 | 200 | 164.3 | 168.3 | 8.43 | 16.5023 | 416.0396 | 0.001943
6071 | 1024.5 | 4180 | 0.05 | 0.5159 | 200 | 200 | 200 | 164.3 | 168.3 | 8.43 | 16.5003 | 415.9395 | 0.0019425
6072 | 1024.5 | 4180 | 0.05 | 0.5159 | 200 | 200 | 200 | 164.3 | 168.3 | 8.43 | 16.4984 | 415.8394 | 0.0019421
6073 | 1024.5 | 4180 | 0.05 | 0.5159 | 200 | 200 | 200 | 164.3 | 168.3 | 8.43 | 16.4965 | 415.7393 | 0.0019416
6074 | 1024.5 | 4180 | 0.05 | 0.5159 | 200 | 200 | 200 | 164.3 | 168.3 | 8.43 | 16.4945 | 415.6392 | 0.0019411
6075 | 1024.5 | 4180 | 0.05 | 0.5159 | 200 | 200 | 200 | 164.3 | 168.3 | 8.43 | 16.4926 | 415.5392 | 0.0019407
6076 | 1024.5 | 4180 | 0.05 | 0.5159 | 200 | 200 | 200 | 164.3 | 168.3 | 8.43 | 16.4906 | 415.4391 | 0.0019402
6077 | 1024.5 | 4180 | 0.05 | 0.5159 | 200 | 200 | 200 | 164.3 | 168.3 | 8.43 | 16.4887 | 415.3391 | 0.0019397
6078 | 1024.5 | 4180 | 0.05 | 0.5159 | 200 | 200 | 200 | 164.3 | 168.3 | 8.43 | 16.4868 | 415.2392 | 0.0019393
6079 | 1024.5 | 4180 | 0.05 | 0.5159 | 200 | 200 | 200 | 164.3 | 168.3 | 8.43 | 16.4848 | 415.1392 | 0.0019388
6080 | 1024.5 | 4180 | 0.05 | 0.5159 | 200 | 200 | 200 | 164.3 | 168.3 | 8.43 | 16.4829 | 415.0393 | 0.0019383
6081 | 1024.5 | 4180 | 0.05 | 0.5159 | 200 | 200 | 200 | 164.3 | 168.3 | 8.43 | 16.4809 | 414.9394 | 0.0019379
6082 | 1024.5 | 4180 | 0.05 | 0.5159 | 200 | 200 | 200 | 164.3 | 168.3 | 8.43 | 16.479 | 414.8395 | 0.0019374
6083 | 1024.5 | 4180 | 0.05 | 0.5159 | 200 | 200 | 200 | 164.3 | 168.3 | 8.43 | 16.4771 | 414.7397 | 0.0019369
6084 | 1024.5 | 4180 | 0.05 | 0.5159 | 200 | 200 | 200 | 164.3 | 168.3 | 8.43 | 16.4751 | 414.6398 | 0.0019365
6085 | 1024.5 | 4180 | 0.05 | 0.5159 | 200 | 200 | 200 | 164.3 | 168.3 | 8.43 | 16.4732 | 414.54 | 0.001936
6086 | 1024.5 | 4180 | 0.05 | 0.5159 | 200 | 200 | 200 | 164.3 | 168.3 | 8.43 | 16.4713 | 414.4402 | 0.0019355
6087 | 1024.5 | 4180 | 0.05 | 0.5159 | 200 | 200 | 200 | 164.3 | 168.3 | 8.43 | 16.4693 | 414.3405 | 0.0019351
6088 | 1024.5 | 4180 | 0.05 | 0.5159 | 200 | 200 | 200 | 164.3 | 168.3 | 8.43 | 16.4674 | 414.2408 | 0.0019346
6089 | 1024.5 | 4180 | 0.05 | 0.5159 | 200 | 200 | 200 | 164.3 | 168.3 | 8.43 | 16.4654 | 414.141 | 0.0019341
6090 | 1024.5 | 4180 | 0.05 | 0.5159 | 200 | 200 | 200 | 164.3 | 168.3 | 8.43 | 16.4635 | 414.0414 | 0.0019337
6091 | 1024.5 | 4180 | 0.05 | 0.5159 | 200 | 200 | 200 | 164.3 | 168.3 | 8.43 | 16.4616 | 413.9417 | 0.0019332
6092 | 1024.5 | 4180 | 0.05 | 0.5159 | 200 | 200 | 200 | 164.3 | 168.3 | 8.43 | 16.4596 | 413.8421 | 0.0019328
6093 | 1024.5 | 4180 | 0.05 | 0.5159 | 200 | 200 | 200 | 164.3 | 168.3 | 8.43 | 16.4577 | 413.7424 | 0.0019323
6094 | 1024.5 | 4180 | 0.05 | 0.5159 | 200 | 200 | 200 | 164.3 | 168.3 | 8.43 | 16.4558 | 413.6429 | 0.0019318
6095 | 1024.5 | 4180 | 0.05 | 0.5159 | 200 | 200 | 200 | 164.3 | 168.3 | 8.43 | 16.4538 | 413.5433 | 0.0019314
6096 | 1024.5 | 4180 | 0.05 | 0.5159 | 200 | 200 | 200 | 164.3 | 168.3 | 8.43 | 16.4519 | 413.4438 | 0.0019309
6097 | 1024.5 | 4180 | 0.05 | 0.5159 | 200 | 200 | 200 | 164.3 | 168.3 | 8.43 | 16.45 | 413.3442 | 0.0019304
6098 | 1024.5 | 4180 | 0.05 | 0.5159 | 200 | 200 | 200 | 164.3 | 168.3 | 8.43 | 16.4481 | 413.2447 | 0.00193
6099 | 1024.5 | 4180 | 0.05 | 0.5159 | 200 | 200 | 200 | 164.3 | 168.3 | 8.43 | 16.4461 | 413.1453 | 0.0019295
6100 | 1024.5 | 4180 | 0.05 | 0.5159 | 200 | 200 | 200 | 164.3 | 168.3 | 8.43 | 16.4442 | 413.0458 | 0.001929
6101 | 1024.5 | 4180 | 0.05 | 0.5159 | 200 | 200 | 200 | 164.3 | 168.3 | 8.43 | 16.4423 | 412.9464 | 0.0019286
6102 | 1024.5 | 4180 | 0.05 | 0.5159 | 200 | 200 | 200 | 164.3 | 168.3 | 8.43 | 16.4403 | 412.847 | 0.0019281
6103 | 1024.5 | 4180 | 0.05 | 0.5159 | 200 | 200 | 200 | 164.3 | 168.3 | 8.43 | 16.4384 | 412.7476 | 0.0019276
6104 | 1024.5 | 4180 | 0.05 | 0.5159 | 200 | 200 | 200 | 164.3 | 168.3 | 8.43 | 16.4365 | 412.6483 | 0.0019272
6105 | 1024.5 | 4180 | 0.05 | 0.5159 | 200 | 200 | 200 | 164.3 | 168.3 | 8.43 | 16.4346 | 412.549 | 0.0019267
6106 | 1024.5 | 4180 | 0.05 | 0.5159 | 200 | 200 | 200 | 164.3 | 168.3 | 8.43 | 16.4326 | 412.4497 | 0.0019263
6107 | 1024.5 | 4180 | 0.05 | 0.5159 | 200 | 200 | 200 | 164.3 | 168.3 | 8.43 | 16.4307 | 412.3504 | 0.0019258
6108 | 1024.5 | 4180 | 0.05 | 0.5159 | 200 | 200 | 200 | 164.3 | 168.3 | 8.43 | 16.4288 | 412.2511 | 0.0019253
6109 | 1024.5 | 4180 | 0.05 | 0.5159 | 200 | 200 | 200 | 164.3 | 168.3 | 8.43 | 16.4269 | 412.1519 | 0.0019249
6110 | 1024.5 | 4180 | 0.05 | 0.5159 | 200 | 200 | 200 | 164.3 | 168.3 | 8.43 | 16.4249 | 412.0527 | 0.0019244
6111 | 1024.5 | 4180 | 0.05 | 0.5159 | 200 | 200 | 200 | 164.3 | 168.3 | 8.43 | 16.423 | 411.9535 | 0.0019239
6112 | 1024.5 | 4180 | 0.05 | 0.5159 | 200 | 200 | 200 | 164.3 | 168.3 | 8.43 | 16.4211 | 411.8544 | 0.0019235
6113 | 1024.5 | 4180 | 0.05 | 0.5159 | 200 | 200 | 200 | 164.3 | 168.3 | 8.43 | 16.4192 | 411.7552 | 0.001923
6114 | 1024.5 | 4180 | 0.05 | 0.5159 | 200 | 200 | 200 | 164.3 | 168.3 | 8.43 | 16.4172 | 411.6561 | 0.0019225
6115 | 1024.5 | 4180 | 0.05 | 0.5159 | 200 | 200 | 200 | 164.3 | 168.3 | 8.43 | 16.4153 | 411.557 | 0.0019221
6116 | 1024.5 | 4180 | 0.05 | 0.5159 | 200 | 200 | 200 | 164.3 | 168.3 | 8.43 | 16.4134 | 411.458 | 0.0019216
6117 | 1024.5 | 4180 | 0.05 | 0.5159 | 200 | 200 | 200 | 164.3 | 168.3 | 8.43 | 16.4115 | 411.3589 | 0.0019212
6118 | 1024.5 | 4180 | 0.05 | 0.5159 | 200 | 200 | 200 | 164.3 | 168.3 | 8.43 | 16.4095 | 411.2599 | 0.0019207
6119 | 1024.5 | 4180 | 0.05 | 0.5159 | 200 | 200 | 200 | 164.3 | 168.3 | 8.43 | 16.4076 | 411.1609 | 0.0019202
6120 | 1024.5 | 4180 | 0.05 | 0.5159 | 200 | 200 | 200 | 164.3 | 168.3 | 8.43 | 16.4057 | 411.0619 | 0.0019198
6121 | 1024.5 | 4180 | 0.05 | 0.5159 | 200 | 200 | 200 | 164.3 | 168.3 | 8.43 | 16.4038 | 410.963 | 0.0019193
6122 | 1024.5 | 4180 | 0.05 | 0.5159 | 200 | 200 | 200 | 164.3 | 168.3 | 8.43 | 16.4019 | 410.8641 | 0.0019188
6123 | 1024.5 | 4180 | 0.05 | 0.5159 | 200 | 200 | 200 | 164.3 | 168.3 | 8.43 | 16.3999 | 410.7652 | 0.0019184
6124 | 1024.5 | 4180 | 0.05 | 0.5159 | 200 | 200 | 200 | 164.3 | 168.3 | 8.43 | 16.398 | 410.6663 | 0.0019179
6125 | 1024.5 | 4180 | 0.05 | 0.5159 | 200 | 200 | 200 | 164.3 | 168.3 | 8.43 | 16.3961 | 410.5675 | 0.0019175
6126 | 1024.5 | 4180 | 0.05 | 0.5159 | 200 | 200 | 200 | 164.3 | 168.3 | 8.43 | 16.3942 | 410.4686 | 0.001917
6127 | 1024.5 | 4180 | 0.05 | 0.5159 | 200 | 200 | 200 | 164.3 | 168.3 | 8.43 | 16.3923 | 410.3698 | 0.0019165
6128 | 1024.5 | 4180 | 0.05 | 0.5159 | 200 | 200 | 200 | 164.3 | 168.3 | 8.43 | 16.3904 | 410.2711 | 0.0019161
6129 | 1024.5 | 4180 | 0.05 | 0.5159 | 200 | 200 | 200 | 164.3 | 168.3 | 8.43 | 16.3884 | 410.1723 | 0.0019156
6130 | 1024.5 | 4180 | 0.05 | 0.5159 | 200 | 200 | 200 | 164.3 | 168.3 | 8.43 | 16.3865 | 410.0736 | 0.0019152
6131 | 1024.5 | 4180 | 0.05 | 0.5159 | 200 | 200 | 200 | 164.3 | 168.3 | 8.43 | 16.3846 | 409.9749 | 0.0019147
6132 | 1024.5 | 4180 | 0.05 | 0.5159 | 200 | 200 | 200 | 164.3 | 168.3 | 8.43 | 16.3827 | 409.8762 | 0.0019142
6133 | 1024.5 | 4180 | 0.05 | 0.5159 | 200 | 200 | 200 | 164.3 | 168.3 | 8.43 | 16.3808 | 409.7775 | 0.0019138
6134 | 1024.5 | 4180 | 0.05 | 0.5159 | 200 | 200 | 200 | 164.3 | 168.3 | 8.43 | 16.3789 | 409.6789 | 0.0019133
6135 | 1024.5 | 4180 | 0.05 | 0.5159 | 200 | 200 | 200 | 164.3 | 168.3 | 8.43 | 16.377 | 409.5803 | 0.0019128
6136 | 1024.5 | 4180 | 0.05 | 0.5159 | 200 | 200 | 200 | 164.3 | 168.3 | 8.43 | 16.375 | 409.4817 | 0.0019124
6137 | 1024.5 | 4180 | 0.05 | 0.5159 | 200 | 200 | 200 | 164.3 | 168.3 | 8.43 | 16.3731 | 409.3831 | 0.0019119
6138 | 1024.5 | 4180 | 0.05 | 0.5159 | 200 | 200 | 200 | 164.3 | 168.3 | 8.43 | 16.3712 | 409.2846 | 0.0019115
6139 | 1024.5 | 4180 | 0.05 | 0.5159 | 200 | 200 | 200 | 164.3 | 168.3 | 8.43 | 16.3693 | 409.1861 | 0.001911
6140 | 1024.5 | 4180 | 0.05 | 0.5159 | 200 | 200 | 200 | 164.3 | 168.3 | 8.43 | 16.3674 | 409.0876 | 0.0019105
6141 | 1024.5 | 4180 | 0.05 | 0.5159 | 200 | 200 | 200 | 164.3 | 168.3 | 8.43 | 16.3655 | 408.9891 | 0.0019101
6142 | 1024.5 | 4180 | 0.05 | 0.5159 | 200 | 200 | 200 | 164.3 | 168.3 | 8.43 | 16.3636 | 408.8907 | 0.0019096
6143 | 1024.5 | 4180 | 0.05 | 0.5159 | 200 | 200 | 200 | 164.3 | 168.3 | 8.43 | 16.3617 | 408.7923 | 0.0019092
6144 | 1024.5 | 4180 | 0.05 | 0.5159 | 200 | 200 | 200 | 164.3 | 168.3 | 8.43 | 16.3598 | 408.6939 | 0.0019087
6145 | 1024.5 | 4180 | 0.05 | 0.5159 | 200 | 200 | 200 | 164.3 | 168.3 | 8.43 | 16.3578 | 408.5955 | 0.0019083
6146 | 1024.5 | 4180 | 0.05 | 0.5159 | 200 | 200 | 200 | 164.3 | 168.3 | 8.43 | 16.3559 | 408.4971 | 0.0019078
6147 | 1024.5 | 4180 | 0.05 | 0.5159 | 200 | 200 | 200 | 164.3 | 168.3 | 8.43 | 16.354 | 408.3988 | 0.0019073
6148 | 1024.5 | 4180 | 0.05 | 0.5159 | 200 | 200 | 200 | 164.3 | 168.3 | 8.43 | 16.3521 | 408.3005 | 0.0019069
6149 | 1024.5 | 4180 | 0.05 | 0.5159 | 200 | 200 | 200 | 164.3 | 168.3 | 8.43 | 16.3502 | 408.2022 | 0.0019064
6150 | 1024.5 | 4180 | 0.05 | 0.5159 | 200 | 200 | 200 | 164.3 | 168.3 | 8.43 | 16.3483 | 408.104 | 0.001906
6151 | 1024.5 | 4180 | 0.05 | 0.5159 | 200 | 200 | 200 | 164.3 | 168.3 | 8.43 | 16.3464 | 408.0057 | 0.0019055
6152 | 1024.5 | 4180 | 0.05 | 0.5159 | 200 | 200 | 200 | 164.3 | 168.3 | 8.43 | 16.3445 | 407.9075 | 0.001905
6153 | 1024.5 | 4180 | 0.05 | 0.5159 | 200 | 200 | 200 | 164.3 | 168.3 | 8.43 | 16.3426 | 407.8094 | 0.0019046
6154 | 1024.5 | 4180 | 0.05 | 0.5159 | 200 | 200 | 200 | 164.3 | 168.3 | 8.43 | 16.3407 | 407.7112 | 0.0019041
6155 | 1024.5 | 4180 | 0.05 | 0.5159 | 200 | 200 | 200 | 164.3 | 168.3 | 8.43 | 16.3388 | 407.6131 | 0.0019037
6156 | 1024.5 | 4180 | 0.05 | 0.5159 | 200 | 200 | 200 | 164.3 | 168.3 | 8.43 | 16.3369 | 407.5149 | 0.0019032
6157 | 1024.5 | 4180 | 0.05 | 0.5159 | 200 | 200 | 200 | 164.3 | 168.3 | 8.43 | 16.335 | 407.4169 | 0.0019027
6158 | 1024.5 | 4180 | 0.05 | 0.5159 | 200 | 200 | 200 | 164.3 | 168.3 | 8.43 | 16.3331 | 407.3188 | 0.0019023
6159 | 1024.5 | 4180 | 0.05 | 0.5159 | 200 | 200 | 200 | 164.3 | 168.3 | 8.43 | 16.3312 | 407.2207 | 0.0019018
6160 | 1024.5 | 4180 | 0.05 | 0.5159 | 200 | 200 | 200 | 164.3 | 168.3 | 8.43 | 16.3293 | 407.1227 | 0.0019014
6161 | 1024.5 | 4180 | 0.05 | 0.5159 | 200 | 200 | 200 | 164.3 | 168.3 | 8.43 | 16.3274 | 407.0247 | 0.0019009
6162 | 1024.5 | 4180 | 0.05 | 0.5159 | 200 | 200 | 200 | 164.3 | 168.3 | 8.43 | 16.3255 | 406.9268 | 0.0019005
6163 | 1024.5 | 4180 | 0.05 | 0.5159 | 200 | 200 | 200 | 164.3 | 168.3 | 8.43 | 16.3236 | 406.8288 | 0.0019
6164 | 1024.5 | 4180 | 0.05 | 0.5159 | 200 | 200 | 200 | 164.3 | 168.3 | 8.43 | 16.3217 | 406.7309 | 0.0018995
6165 | 1024.5 | 4180 | 0.05 | 0.5159 | 200 | 200 | 200 | 164.3 | 168.3 | 8.43 | 16.3198 | 406.633 | 0.0018991
6166 | 1024.5 | 4180 | 0.05 | 0.5159 | 200 | 200 | 200 | 164.3 | 168.3 | 8.43 | 16.3179 | 406.5351 | 0.0018986
6167 | 1024.5 | 4180 | 0.05 | 0.5159 | 200 | 200 | 200 | 164.3 | 168.3 | 8.43 | 16.316 | 406.4373 | 0.0018982
6168 | 1024.5 | 4180 | 0.05 | 0.5159 | 200 | 200 | 200 | 164.3 | 168.3 | 8.43 | 16.3141 | 406.3394 | 0.0018977
6169 | 1024.5 | 4180 | 0.05 | 0.5159 | 200 | 200 | 200 | 164.3 | 168.3 | 8.43 | 16.3122 | 406.2416 | 0.0018973
6170 | 1024.5 | 4180 | 0.05 | 0.5159 | 200 | 200 | 200 | 164.3 | 168.3 | 8.43 | 16.3103 | 406.1438 | 0.0018968
6171 | 1024.5 | 4180 | 0.05 | 0.5159 | 200 | 200 | 200 | 164.3 | 168.3 | 8.43 | 16.3084 | 406.0461 | 0.0018963
6172 | 1024.5 | 4180 | 0.05 | 0.5159 | 200 | 200 | 200 | 164.3 | 168.3 | 8.43 | 16.3065 | 405.9483 | 0.0018959
6173 | 1024.5 | 4180 | 0.05 | 0.5159 | 200 | 200 | 200 | 164.3 | 168.3 | 8.43 | 16.3046 | 405.8506 | 0.0018954
6174 | 1024.5 | 4180 | 0.05 | 0.5159 | 200 | 200 | 200 | 164.3 | 168.3 | 8.43 | 16.3027 | 405.7529 | 0.001895
6175 | 1024.5 | 4180 | 0.05 | 0.5159 | 200 | 200 | 200 | 164.3 | 168.3 | 8.43 | 16.3008 | 405.6553 | 0.0018945
6176 | 1024.5 | 4180 | 0.05 | 0.5159 | 200 | 200 | 200 | 164.3 | 168.3 | 8.43 | 16.2989 | 405.5576 | 0.0018941
6177 | 1024.5 | 4180 | 0.05 | 0.5159 | 200 | 200 | 200 | 164.3 | 168.3 | 8.43 | 16.297 | 405.46 | 0.0018936
6178 | 1024.5 | 4180 | 0.05 | 0.5159 | 200 | 200 | 200 | 164.3 | 168.3 | 8.43 | 16.2951 | 405.3624 | 0.0018932
6179 | 1024.5 | 4180 | 0.05 | 0.5159 | 200 | 200 | 200 | 164.3 | 168.3 | 8.43 | 16.2932 | 405.2648 | 0.0018927
6180 | 1024.5 | 4180 | 0.05 | 0.5159 | 200 | 200 | 200 | 164.3 | 168.3 | 8.43 | 16.2913 | 405.1673 | 0.0018922
6181 | 1024.5 | 4180 | 0.05 | 0.5159 | 200 | 200 | 200 | 164.3 | 168.3 | 8.43 | 16.2894 | 405.0698 | 0.0018918
6182 | 1024.5 | 4180 | 0.05 | 0.5159 | 200 | 200 | 200 | 164.3 | 168.3 | 8.43 | 16.2875 | 404.9723 | 0.0018913
6183 | 1024.5 | 4180 | 0.05 | 0.5159 | 200 | 200 | 200 | 164.3 | 168.3 | 8.43 | 16.2857 | 404.8748 | 0.0018909
6184 | 1024.5 | 4180 | 0.05 | 0.5159 | 200 | 200 | 200 | 164.3 | 168.3 | 8.43 | 16.2838 | 404.7773 | 0.0018904
6185 | 1024.5 | 4180 | 0.05 | 0.5159 | 200 | 200 | 200 | 164.3 | 168.3 | 8.43 | 16.2819 | 404.6799 | 0.00189
6186 | 1024.5 | 4180 | 0.05 | 0.5159 | 200 | 200 | 200 | 164.3 | 168.3 | 8.43 | 16.28 | 404.5825 | 0.0018895
6187 | 1024.5 | 4180 | 0.05 | 0.5159 | 200 | 200 | 200 | 164.3 | 168.3 | 8.43 | 16.2781 | 404.4851 | 0.0018891
6188 | 1024.5 | 4180 | 0.05 | 0.5159 | 200 | 200 | 200 | 164.3 | 168.3 | 8.43 | 16.2762 | 404.3878 | 0.0018886
6189 | 1024.5 | 4180 | 0.05 | 0.5159 | 200 | 200 | 200 | 164.3 | 168.3 | 8.43 | 16.2743 | 404.2904 | 0.0018881
6190 | 1024.5 | 4180 | 0.05 | 0.5159 | 200 | 200 | 200 | 164.3 | 168.3 | 8.43 | 16.2724 | 404.1931 | 0.0018877
6191 | 1024.5 | 4180 | 0.05 | 0.5159 | 200 | 200 | 200 | 164.3 | 168.3 | 8.43 | 16.2705 | 404.0958 | 0.0018872
6192 | 1024.5 | 4180 | 0.05 | 0.5159 | 200 | 200 | 200 | 164.3 | 168.3 | 8.43 | 16.2687 | 403.9985 | 0.0018868
6193 | 1024.5 | 4180 | 0.05 | 0.5159 | 200 | 200 | 200 | 164.3 | 168.3 | 8.43 | 16.2668 | 403.9013 | 0.0018863
6194 | 1024.5 | 4180 | 0.05 | 0.5159 | 200 | 200 | 200 | 164.3 | 168.3 | 8.43 | 16.2649 | 403.8041 | 0.0018859
6195 | 1024.5 | 4180 | 0.05 | 0.5159 | 200 | 200 | 200 | 164.3 | 168.3 | 8.43 | 16.263 | 403.7069 | 0.0018854
6196 | 1024.5 | 4180 | 0.05 | 0.5159 | 200 | 200 | 200 | 164.3 | 168.3 | 8.43 | 16.2611 | 403.6097 | 0.001885
6197 | 1024.5 | 4180 | 0.05 | 0.5159 | 200 | 200 | 200 | 164.3 | 168.3 | 8.43 | 16.2592 | 403.5126 | 0.0018845
6198 | 1024.5 | 4180 | 0.05 | 0.5159 | 200 | 200 | 200 | 164.3 | 168.3 | 8.43 | 16.2573 | 403.4154 | 0.0018841
6199 | 1024.5 | 4180 | 0.05 | 0.5159 | 200 | 200 | 200 | 164.3 | 168.3 | 8.43 | 16.2555 | 403.3183 | 0.0018836
6200 | 1024.5 | 4180 | 0.05 | 0.5159 | 200 | 200 | 200 | 164.3 | 168.3 | 8.43 | 16.2536 | 403.2213 | 0.0018832
6201 | 1024.5 | 4180 | 0.05 | 0.5159 | 200 | 200 | 200 | 164.3 | 168.3 | 8.43 | 16.2517 | 403.1242 | 0.0018827
6202 | 1024.5 | 4180 | 0.05 | 0.5159 | 200 | 200 | 200 | 164.3 | 168.3 | 8.43 | 16.2498 | 403.0272 | 0.0018822
6203 | 1024.5 | 4180 | 0.05 | 0.5159 | 200 | 200 | 200 | 164.3 | 168.3 | 8.43 | 16.2479 | 402.9302 | 0.0018818
6204 | 1024.5 | 4180 | 0.05 | 0.5159 | 200 | 200 | 200 | 164.3 | 168.3 | 8.43 | 16.246 | 402.8332 | 0.0018813
6205 | 1024.5 | 4180 | 0.05 | 0.5159 | 200 | 200 | 200 | 164.3 | 168.3 | 8.43 | 16.2442 | 402.7362 | 0.0018809
6206 | 1024.5 | 4180 | 0.05 | 0.5159 | 200 | 200 | 200 | 164.3 | 168.3 | 8.43 | 16.2423 | 402.6393 | 0.0018804
6207 | 1024.5 | 4180 | 0.05 | 0.5159 | 200 | 200 | 200 | 164.3 | 168.3 | 8.43 | 16.2404 | 402.5424 | 0.00188
6208 | 1024.5 | 4180 | 0.05 | 0.5159 | 200 | 200 | 200 | 164.3 | 168.3 | 8.43 | 16.2385 | 402.4455 | 0.0018795
6209 | 1024.5 | 4180 | 0.05 | 0.5159 | 200 | 200 | 200 | 164.3 | 168.3 | 8.43 | 16.2366 | 402.3486 | 0.0018791
6210 | 1024.5 | 4180 | 0.05 | 0.5159 | 200 | 200 | 200 | 164.3 | 168.3 | 8.43 | 16.2348 | 402.2517 | 0.0018786
6211 | 1024.5 | 4180 | 0.05 | 0.5159 | 200 | 200 | 200 | 164.3 | 168.3 | 8.43 | 16.2329 | 402.1549 | 0.0018782
6212 | 1024.5 | 4180 | 0.05 | 0.5159 | 200 | 200 | 200 | 164.3 | 168.3 | 8.43 | 16.231 | 402.0581 | 0.0018777
6213 | 1024.5 | 4180 | 0.05 | 0.5159 | 200 | 200 | 200 | 164.3 | 168.3 | 8.43 | 16.2291 | 401.9613 | 0.0018773
6214 | 1024.5 | 4180 | 0.05 | 0.5159 | 200 | 200 | 200 | 164.3 | 168.3 | 8.43 | 16.2273 | 401.8646 | 0.0018768
6215 | 1024.5 | 4180 | 0.05 | 0.5159 | 200 | 200 | 200 | 164.3 | 168.3 | 8.43 | 16.2254 | 401.7679 | 0.0018764
6216 | 1024.5 | 4180 | 0.05 | 0.5159 | 200 | 200 | 200 | 164.3 | 168.3 | 8.43 | 16.2235 | 401.6712 | 0.0018759
6217 | 1024.5 | 4180 | 0.05 | 0.5159 | 200 | 200 | 200 | 164.3 | 168.3 | 8.43 | 16.2216 | 401.5745 | 0.0018755
6218 | 1024.5 | 4180 | 0.05 | 0.5159 | 200 | 200 | 200 | 164.3 | 168.3 | 8.43 | 16.2197 | 401.4778 | 0.001875
6219 | 1024.5 | 4180 | 0.05 | 0.5159 | 200 | 200 | 200 | 164.3 | 168.3 | 8.43 | 16.2179 | 401.3812 | 0.0018746
6220 | 1024.5 | 4180 | 0.05 | 0.5159 | 200 | 200 | 200 | 164.3 | 168.3 | 8.43 | 16.216 | 401.2846 | 0.0018741
6221 | 1024.5 | 4180 | 0.05 | 0.5159 | 200 | 200 | 200 | 164.3 | 168.3 | 8.43 | 16.2141 | 401.188 | 0.0018737
6222 | 1024.5 | 4180 | 0.05 | 0.5159 | 200 | 200 | 200 | 164.3 | 168.3 | 8.43 | 16.2122 | 401.0914 | 0.0018732
6223 | 1024.5 | 4180 | 0.05 | 0.5159 | 200 | 200 | 200 | 164.3 | 168.3 | 8.43 | 16.2104 | 400.9949 | 0.0018728
6224 | 1024.5 | 4180 | 0.05 | 0.5159 | 200 | 200 | 200 | 164.3 | 168.3 | 8.43 | 16.2085 | 400.8983 | 0.0018723
6225 | 1024.5 | 4180 | 0.05 | 0.5159 | 200 | 200 | 200 | 164.3 | 168.3 | 8.43 | 16.2066 | 400.8018 | 0.0018719
6226 | 1024.5 | 4180 | 0.05 | 0.5159 | 200 | 200 | 200 | 164.3 | 168.3 | 8.43 | 16.2048 | 400.7054 | 0.0018714
6227 | 1024.5 | 4180 | 0.05 | 0.5159 | 200 | 200 | 200 | 164.3 | 168.3 | 8.43 | 16.2029 | 400.6089 | 0.001871
6228 | 1024.5 | 4180 | 0.05 | 0.5159 | 200 | 200 | 200 | 164.3 | 168.3 | 8.43 | 16.201 | 400.5125 | 0.0018705
6229 | 1024.5 | 4180 | 0.05 | 0.5159 | 200 | 200 | 200 | 164.3 | 168.3 | 8.43 | 16.1991 | 400.4161 | 0.0018701
6230 | 1024.5 | 4180 | 0.05 | 0.5159 | 200 | 200 | 200 | 164.3 | 168.3 | 8.43 | 16.1973 | 400.3197 | 0.0018696
6231 | 1024.5 | 4180 | 0.05 | 0.5159 | 200 | 200 | 200 | 164.3 | 168.3 | 8.43 | 16.1954 | 400.2234 | 0.0018692
6232 | 1024.5 | 4180 | 0.05 | 0.5159 | 200 | 200 | 200 | 164.3 | 168.3 | 8.43 | 16.1935 | 400.127 | 0.0018687
6233 | 1024.5 | 4180 | 0.05 | 0.5159 | 200 | 200 | 200 | 164.3 | 168.3 | 8.43 | 16.1917 | 400.0307 | 0.0018683
6234 | 1024.5 | 4180 | 0.05 | 0.5159 | 200 | 200 | 200 | 164.3 | 168.3 | 8.43 | 16.1898 | 399.9344 | 0.0018678
6235 | 1024.5 | 4180 | 0.05 | 0.5159 | 200 | 200 | 200 | 164.3 | 168.3 | 8.43 | 16.1879 | 399.8382 | 0.0018674
6236 | 1024.5 | 4180 | 0.05 | 0.5159 | 200 | 200 | 200 | 164.3 | 168.3 | 8.43 | 16.1861 | 399.7419 | 0.0018669
6237 | 1024.5 | 4180 | 0.05 | 0.5159 | 200 | 200 | 200 | 164.3 | 168.3 | 8.43 | 16.1842 | 399.6457 | 0.0018665
6238 | 1024.5 | 4180 | 0.05 | 0.5159 | 200 | 200 | 200 | 164.3 | 168.3 | 8.43 | 16.1823 | 399.5495 | 0.001866
6239 | 1024.5 | 4180 | 0.05 | 0.5159 | 200 | 200 | 200 | 164.3 | 168.3 | 8.43 | 16.1805 | 399.4533 | 0.0018656
6240 | 1024.5 | 4180 | 0.05 | 0.5159 | 200 | 200 | 200 | 164.3 | 168.3 | 8.43 | 16.1786 | 399.3572 | 0.0018651
6241 | 1024.5 | 4180 | 0.05 | 0.5159 | 200 | 200 | 200 | 164.3 | 168.3 | 8.43 | 16.1767 | 399.261 | 0.0018647
6242 | 1024.5 | 4180 | 0.05 | 0.5159 | 200 | 200 | 200 | 164.3 | 168.3 | 8.43 | 16.1749 | 399.1649 | 0.0018642
6243 | 1024.5 | 4180 | 0.05 | 0.5159 | 200 | 200 | 200 | 164.3 | 168.3 | 8.43 | 16.173 | 399.0689 | 0.0018638
6244 | 1024.5 | 4180 | 0.05 | 0.5159 | 200 | 200 | 200 | 164.3 | 168.3 | 8.43 | 16.1711 | 398.9728 | 0.0018633
6245 | 1024.5 | 4180 | 0.05 | 0.5159 | 200 | 200 | 200 | 164.3 | 168.3 | 8.43 | 16.1693 | 398.8768 | 0.0018629
6246 | 1024.5 | 4180 | 0.05 | 0.5159 | 200 | 200 | 200 | 164.3 | 168.3 | 8.43 | 16.1674 | 398.7808 | 0.0018624
6247 | 1024.5 | 4180 | 0.05 | 0.5159 | 200 | 200 | 200 | 164.3 | 168.3 | 8.43 | 16.1656 | 398.6848 | 0.001862
6248 | 1024.5 | 4180 | 0.05 | 0.5159 | 200 | 200 | 200 | 164.3 | 168.3 | 8.43 | 16.1637 | 398.5888 | 0.0018615
6249 | 1024.5 | 4180 | 0.05 | 0.5159 | 200 | 200 | 200 | 164.3 | 168.3 | 8.43 | 16.1618 | 398.4929 | 0.0018611
6250 | 1024.5 | 4180 | 0.05 | 0.5159 | 200 | 200 | 200 | 164.3 | 168.3 | 8.43 | 16.16 | 398.397 | 0.0018606
6251 | 1024.5 | 4180 | 0.05 | 0.5159 | 200 | 200 | 200 | 164.3 | 168.3 | 8.43 | 16.1581 | 398.3011 | 0.0018602
6252 | 1024.5 | 4180 | 0.05 | 0.5159 | 200 | 200 | 200 | 164.3 | 168.3 | 8.43 | 16.1562 | 398.2052 | 0.0018597
6253 | 1024.5 | 4180 | 0.05 | 0.5159 | 200 | 200 | 200 | 164.3 | 168.3 | 8.43 | 16.1544 | 398.1093 | 0.0018593
6254 | 1024.5 | 4180 | 0.05 | 0.5159 | 200 | 200 | 200 | 164.3 | 168.3 | 8.43 | 16.1525 | 398.0135 | 0.0018588
6255 | 1024.5 | 4180 | 0.05 | 0.5159 | 200 | 200 | 200 | 164.3 | 168.3 | 8.43 | 16.1507 | 397.9177 | 0.0018584
6256 | 1024.5 | 4180 | 0.05 | 0.5159 | 200 | 200 | 200 | 164.3 | 168.3 | 8.43 | 16.1488 | 397.8219 | 0.0018579
6257 | 1024.5 | 4180 | 0.05 | 0.5159 | 200 | 200 | 200 | 164.3 | 168.3 | 8.43 | 16.147 | 397.7262 | 0.0018575
6258 | 1024.5 | 4180 | 0.05 | 0.5159 | 200 | 200 | 200 | 164.3 | 168.3 | 8.43 | 16.1451 | 397.6304 | 0.001857
6259 | 1024.5 | 4180 | 0.05 | 0.5159 | 200 | 200 | 200 | 164.3 | 168.3 | 8.43 | 16.1432 | 397.5347 | 0.0018566
6260 | 1024.5 | 4180 | 0.05 | 0.5159 | 200 | 200 | 200 | 164.3 | 168.3 | 8.43 | 16.1414 | 397.439 | 0.0018561
6261 | 1024.5 | 4180 | 0.05 | 0.5159 | 200 | 200 | 200 | 164.3 | 168.3 | 8.43 | 16.1395 | 397.3434 | 0.0018557
6262 | 1024.5 | 4180 | 0.05 | 0.5159 | 200 | 200 | 200 | 164.3 | 168.3 | 8.43 | 16.1377 | 397.2477 | 0.0018553
6263 | 1024.5 | 4180 | 0.05 | 0.5159 | 200 | 200 | 200 | 164.3 | 168.3 | 8.43 | 16.1358 | 397.1521 | 0.0018548
6264 | 1024.5 | 4180 | 0.05 | 0.5159 | 200 | 200 | 200 | 164.3 | 168.3 | 8.43 | 16.134 | 397.0565 | 0.0018544
6265 | 1024.5 | 4180 | 0.05 | 0.5159 | 200 | 200 | 200 | 164.3 | 168.3 | 8.43 | 16.1321 | 396.961 | 0.0018539
6266 | 1024.5 | 4180 | 0.05 | 0.5159 | 200 | 200 | 200 | 164.3 | 168.3 | 8.43 | 16.1303 | 396.8654 | 0.0018535
6267 | 1024.5 | 4180 | 0.05 | 0.5159 | 200 | 200 | 200 | 164.3 | 168.3 | 8.43 | 16.1284 | 396.7699 | 0.001853
6268 | 1024.5 | 4180 | 0.05 | 0.5159 | 200 | 200 | 200 | 164.3 | 168.3 | 8.43 | 16.1265 | 396.6744 | 0.0018526
6269 | 1024.5 | 4180 | 0.05 | 0.5159 | 200 | 200 | 200 | 164.3 | 168.3 | 8.43 | 16.1247 | 396.5789 | 0.0018521
6270 | 1024.5 | 4180 | 0.05 | 0.5159 | 200 | 200 | 200 | 164.3 | 168.3 | 8.43 | 16.1228 | 396.4834 | 0.0018517
6271 | 1024.5 | 4180 | 0.05 | 0.5159 | 200 | 200 | 200 | 164.3 | 168.3 | 8.43 | 16.121 | 396.388 | 0.0018512
6272 | 1024.5 | 4180 | 0.05 | 0.5159 | 200 | 200 | 200 | 164.3 | 168.3 | 8.43 | 16.1191 | 396.2926 | 0.0018508
6273 | 1024.5 | 4180 | 0.05 | 0.5159 | 200 | 200 | 200 | 164.3 | 168.3 | 8.43 | 16.1173 | 396.1972 | 0.0018503
6274 | 1024.5 | 4180 | 0.05 | 0.5159 | 200 | 200 | 200 | 164.3 | 168.3 | 8.43 | 16.1154 | 396.1018 | 0.0018499
6275 | 1024.5 | 4180 | 0.05 | 0.5159 | 200 | 200 | 200 | 164.3 | 168.3 | 8.43 | 16.1136 | 396.0065 | 0.0018495
6276 | 1024.5 | 4180 | 0.05 | 0.5159 | 200 | 200 | 200 | 164.3 | 168.3 | 8.43 | 16.1117 | 395.9112 | 0.001849
6277 | 1024.5 | 4180 | 0.05 | 0.5159 | 200 | 200 | 200 | 164.3 | 168.3 | 8.43 | 16.1099 | 395.8159 | 0.0018486
6278 | 1024.5 | 4180 | 0.05 | 0.5159 | 200 | 200 | 200 | 164.3 | 168.3 | 8.43 | 16.108 | 395.7206 | 0.0018481
6279 | 1024.5 | 4180 | 0.05 | 0.5159 | 200 | 200 | 200 | 164.3 | 168.3 | 8.43 | 16.1062 | 395.6254 | 0.0018477
6280 | 1024.5 | 4180 | 0.05 | 0.5159 | 200 | 200 | 200 | 164.3 | 168.3 | 8.43 | 16.1043 | 395.5301 | 0.0018472
6281 | 1024.5 | 4180 | 0.05 | 0.5159 | 200 | 200 | 200 | 164.3 | 168.3 | 8.43 | 16.1025 | 395.4349 | 0.0018468
6282 | 1024.5 | 4180 | 0.05 | 0.5159 | 200 | 200 | 200 | 164.3 | 168.3 | 8.43 | 16.1007 | 395.3397 | 0.0018463
6283 | 1024.5 | 4180 | 0.05 | 0.5159 | 200 | 200 | 200 | 164.3 | 168.3 | 8.43 | 16.0988 | 395.2446 | 0.0018459
6284 | 1024.5 | 4180 | 0.05 | 0.5159 | 200 | 200 | 200 | 164.3 | 168.3 | 8.43 | 16.097 | 395.1494 | 0.0018455
6285 | 1024.5 | 4180 | 0.05 | 0.5159 | 200 | 200 | 200 | 164.3 | 168.3 | 8.43 | 16.0951 | 395.0543 | 0.001845
6286 | 1024.5 | 4180 | 0.05 | 0.5159 | 200 | 200 | 200 | 164.3 | 168.3 | 8.43 | 16.0933 | 394.9592 | 0.0018446
6287 | 1024.5 | 4180 | 0.05 | 0.5159 | 200 | 200 | 200 | 164.3 | 168.3 | 8.43 | 16.0914 | 394.8642 | 0.0018441
6288 | 1024.5 | 4180 | 0.05 | 0.5159 | 200 | 200 | 200 | 164.3 | 168.3 | 8.43 | 16.0896 | 394.7691 | 0.0018437
6289 | 1024.5 | 4180 | 0.05 | 0.5159 | 200 | 200 | 200 | 164.3 | 168.3 | 8.43 | 16.0877 | 394.6741 | 0.0018432
6290 | 1024.5 | 4180 | 0.05 | 0.5159 | 200 | 200 | 200 | 164.3 | 168.3 | 8.43 | 16.0859 | 394.5791 | 0.0018428
6291 | 1024.5 | 4180 | 0.05 | 0.5159 | 200 | 200 | 200 | 164.3 | 168.3 | 8.43 | 16.084 | 394.4841 | 0.0018423
6292 | 1024.5 | 4180 | 0.05 | 0.5159 | 200 | 200 | 200 | 164.3 | 168.3 | 8.43 | 16.0822 | 394.3892 | 0.0018419
6293 | 1024.5 | 4180 | 0.05 | 0.5159 | 200 | 200 | 200 | 164.3 | 168.3 | 8.43 | 16.0804 | 394.2942 | 0.0018415
6294 | 1024.5 | 4180 | 0.05 | 0.5159 | 200 | 200 | 200 | 164.3 | 168.3 | 8.43 | 16.0785 | 394.1993 | 0.001841
6295 | 1024.5 | 4180 | 0.05 | 0.5159 | 200 | 200 | 200 | 164.3 | 168.3 | 8.43 | 16.0767 | 394.1045 | 0.0018406
6296 | 1024.5 | 4180 | 0.05 | 0.5159 | 200 | 200 | 200 | 164.3 | 168.3 | 8.43 | 16.0748 | 394.0096 | 0.0018401
6297 | 1024.5 | 4180 | 0.05 | 0.5159 | 200 | 200 | 200 | 164.3 | 168.3 | 8.43 | 16.073 | 393.9148 | 0.0018397
6298 | 1024.5 | 4180 | 0.05 | 0.5159 | 200 | 200 | 200 | 164.3 | 168.3 | 8.43 | 16.0712 | 393.8199 | 0.0018392
6299 | 1024.5 | 4180 | 0.05 | 0.5159 | 200 | 200 | 200 | 164.3 | 168.3 | 8.43 | 16.0693 | 393.7251 | 0.0018388
6300 | 1024.5 | 4180 | 0.05 | 0.5159 | 200 | 200 | 200 | 164.3 | 168.3 | 8.43 | 16.0675 | 393.6304 | 0.0018384
6301 | 1024.5 | 4180 | 0.05 | 0.5159 | 200 | 200 | 200 | 164.3 | 168.3 | 8.43 | 16.0656 | 393.5356 | 0.0018379
6302 | 1024.5 | 4180 | 0.05 | 0.5159 | 200 | 200 | 200 | 164.3 | 168.3 | 8.43 | 16.0638 | 393.4409 | 0.0018375
6303 | 1024.5 | 4180 | 0.05 | 0.5159 | 200 | 200 | 200 | 164.3 | 168.3 | 8.43 | 16.062 | 393.3462 | 0.001837
6304 | 1024.5 | 4180 | 0.05 | 0.5159 | 200 | 200 | 200 | 164.3 | 168.3 | 8.43 | 16.0601 | 393.2515 | 0.0018366
6305 | 1024.5 | 4180 | 0.05 | 0.5159 | 200 | 200 | 200 | 164.3 | 168.3 | 8.43 | 16.0583 | 393.1569 | 0.0018361
6306 | 1024.5 | 4180 | 0.05 | 0.5159 | 200 | 200 | 200 | 164.3 | 168.3 | 8.43 | 16.0565 | 393.0622 | 0.0018357
6307 | 1024.5 | 4180 | 0.05 | 0.5159 | 200 | 200 | 200 | 164.3 | 168.3 | 8.43 | 16.0546 | 392.9676 | 0.0018353
6308 | 1024.5 | 4180 | 0.05 | 0.5159 | 200 | 200 | 200 | 164.3 | 168.3 | 8.43 | 16.0528 | 392.873 | 0.0018348
6309 | 1024.5 | 4180 | 0.05 | 0.5159 | 200 | 200 | 200 | 164.3 | 168.3 | 8.43 | 16.051 | 392.7785 | 0.0018344
6310 | 1024.5 | 4180 | 0.05 | 0.5159 | 200 | 200 | 200 | 164.3 | 168.3 | 8.43 | 16.0491 | 392.6839 | 0.0018339
6311 | 1024.5 | 4180 | 0.05 | 0.5159 | 200 | 200 | 200 | 164.3 | 168.3 | 8.43 | 16.0473 | 392.5894 | 0.0018335
6312 | 1024.5 | 4180 | 0.05 | 0.5159 | 200 | 200 | 200 | 164.3 | 168.3 | 8.43 | 16.0455 | 392.4949 | 0.0018331
6313 | 1024.5 | 4180 | 0.05 | 0.5159 | 200 | 200 | 200 | 164.3 | 168.3 | 8.43 | 16.0436 | 392.4004 | 0.0018326
6314 | 1024.5 | 4180 | 0.05 | 0.5159 | 200 | 200 | 200 | 164.3 | 168.3 | 8.43 | 16.0418 | 392.306 | 0.0018322
6315 | 1024.5 | 4180 | 0.05 | 0.5159 | 200 | 200 | 200 | 164.3 | 168.3 | 8.43 | 16.04 | 392.2115 | 0.0018317
6316 | 1024.5 | 4180 | 0.05 | 0.5159 | 200 | 200 | 200 | 164.3 | 168.3 | 8.43 | 16.0381 | 392.1171 | 0.0018313
6317 | 1024.5 | 4180 | 0.05 | 0.5159 | 200 | 200 | 200 | 164.3 | 168.3 | 8.43 | 16.0363 | 392.0228 | 0.0018309
6318 | 1024.5 | 4180 | 0.05 | 0.5159 | 200 | 200 | 200 | 164.3 | 168.3 | 8.43 | 16.0345 | 391.9284 | 0.0018304
6319 | 1024.5 | 4180 | 0.05 | 0.5159 | 200 | 200 | 200 | 164.3 | 168.3 | 8.43 | 16.0326 | 391.8341 | 0.00183
6320 | 1024.5 | 4180 | 0.05 | 0.5159 | 200 | 200 | 200 | 164.3 | 168.3 | 8.43 | 16.0308 | 391.7397 | 0.0018295
6321 | 1024.5 | 4180 | 0.05 | 0.5159 | 200 | 200 | 200 | 164.3 | 168.3 | 8.43 | 16.029 | 391.6455 | 0.0018291
6322 | 1024.5 | 4180 | 0.05 | 0.5159 | 200 | 200 | 200 | 164.3 | 168.3 | 8.43 | 16.0271 | 391.5512 | 0.0018286
6323 | 1024.5 | 4180 | 0.05 | 0.5159 | 200 | 200 | 200 | 164.3 | 168.3 | 8.43 | 16.0253 | 391.4569 | 0.0018282
6324 | 1024.5 | 4180 | 0.05 | 0.5159 | 200 | 200 | 200 | 164.3 | 168.3 | 8.43 | 16.0235 | 391.3627 | 0.0018278
6325 | 1024.5 | 4180 | 0.05 | 0.5159 | 200 | 200 | 200 | 164.3 | 168.3 | 8.43 | 16.0217 | 391.2685 | 0.0018273
6326 | 1024.5 | 4180 | 0.05 | 0.5159 | 200 | 200 | 200 | 164.3 | 168.3 | 8.43 | 16.0198 | 391.1743 | 0.0018269
6327 | 1024.5 | 4180 | 0.05 | 0.5159 | 200 | 200 | 200 | 164.3 | 168.3 | 8.43 | 16.018 | 391.0802 | 0.0018264
6328 | 1024.5 | 4180 | 0.05 | 0.5159 | 200 | 200 | 200 | 164.3 | 168.3 | 8.43 | 16.0162 | 390.986 | 0.001826
6329 | 1024.5 | 4180 | 0.05 | 0.5159 | 200 | 200 | 200 | 164.3 | 168.3 | 8.43 | 16.0144 | 390.8919 | 0.0018256
6330 | 1024.5 | 4180 | 0.05 | 0.5159 | 200 | 200 | 200 | 164.3 | 168.3 | 8.43 | 16.0125 | 390.7978 | 0.0018251
6331 | 1024.5 | 4180 | 0.05 | 0.5159 | 200 | 200 | 200 | 164.3 | 168.3 | 8.43 | 16.0107 | 390.7038 | 0.0018247
6332 | 1024.5 | 4180 | 0.05 | 0.5159 | 200 | 200 | 200 | 164.3 | 168.3 | 8.43 | 16.0089 | 390.6097 | 0.0018243
6333 | 1024.5 | 4180 | 0.05 | 0.5159 | 200 | 200 | 200 | 164.3 | 168.3 | 8.43 | 16.0071 | 390.5157 | 0.0018238
6334 | 1024.5 | 4180 | 0.05 | 0.5159 | 200 | 200 | 200 | 164.3 | 168.3 | 8.43 | 16.0052 | 390.4217 | 0.0018234
6335 | 1024.5 | 4180 | 0.05 | 0.5159 | 200 | 200 | 200 | 164.3 | 168.3 | 8.43 | 16.0034 | 390.3277 | 0.0018229
6336 | 1024.5 | 4180 | 0.05 | 0.5159 | 200 | 200 | 200 | 164.3 | 168.3 | 8.43 | 16.0016 | 390.2338 | 0.0018225
6337 | 1024.5 | 4180 | 0.05 | 0.5159 | 200 | 200 | 200 | 164.3 | 168.3 | 8.43 | 15.9998 | 390.1399 | 0.0018221
6338 | 1024.5 | 4180 | 0.05 | 0.5159 | 200 | 200 | 200 | 164.3 | 168.3 | 8.43 | 15.9979 | 390.0459 | 0.0018216
6339 | 1024.5 | 4180 | 0.05 | 0.5159 | 200 | 200 | 200 | 164.3 | 168.3 | 8.43 | 15.9961 | 389.9521 | 0.0018212
6340 | 1024.5 | 4180 | 0.05 | 0.5159 | 200 | 200 | 200 | 164.3 | 168.3 | 8.43 | 15.9943 | 389.8582 | 0.0018207
6341 | 1024.5 | 4180 | 0.05 | 0.5159 | 200 | 200 | 200 | 164.3 | 168.3 | 8.43 | 15.9925 | 389.7644 | 0.0018203
6342 | 1024.5 | 4180 | 0.05 | 0.5159 | 200 | 200 | 200 | 164.3 | 168.3 | 8.43 | 15.9907 | 389.6705 | 0.0018199
6343 | 1024.5 | 4180 | 0.05 | 0.5159 | 200 | 200 | 200 | 164.3 | 168.3 | 8.43 | 15.9888 | 389.5767 | 0.0018194
6344 | 1024.5 | 4180 | 0.05 | 0.5159 | 200 | 200 | 200 | 164.3 | 168.3 | 8.43 | 15.987 | 389.483 | 0.001819
6345 | 1024.5 | 4180 | 0.05 | 0.5159 | 200 | 200 | 200 | 164.3 | 168.3 | 8.43 | 15.9852 | 389.3892 | 0.0018186
6346 | 1024.5 | 4180 | 0.05 | 0.5159 | 200 | 200 | 200 | 164.3 | 168.3 | 8.43 | 15.9834 | 389.2955 | 0.0018181
6347 | 1024.5 | 4180 | 0.05 | 0.5159 | 200 | 200 | 200 | 164.3 | 168.3 | 8.43 | 15.9816 | 389.2018 | 0.0018177
6348 | 1024.5 | 4180 | 0.05 | 0.5159 | 200 | 200 | 200 | 164.3 | 168.3 | 8.43 | 15.9797 | 389.1081 | 0.0018172
6349 | 1024.5 | 4180 | 0.05 | 0.5159 | 200 | 200 | 200 | 164.3 | 168.3 | 8.43 | 15.9779 | 389.0145 | 0.0018168
6350 | 1024.5 | 4180 | 0.05 | 0.5159 | 200 | 200 | 200 | 164.3 | 168.3 | 8.43 | 15.9761 | 388.9208 | 0.0018164
6351 | 1024.5 | 4180 | 0.05 | 0.5159 | 200 | 200 | 200 | 164.3 | 168.3 | 8.43 | 15.9743 | 388.8272 | 0.0018159
6352 | 1024.5 | 4180 | 0.05 | 0.5159 | 200 | 200 | 200 | 164.3 | 168.3 | 8.43 | 15.9725 | 388.7336 | 0.0018155
6353 | 1024.5 | 4180 | 0.05 | 0.5159 | 200 | 200 | 200 | 164.3 | 168.3 | 8.43 | 15.9707 | 388.64 | 0.0018151
6354 | 1024.5 | 4180 | 0.05 | 0.5159 | 200 | 200 | 200 | 164.3 | 168.3 | 8.43 | 15.9688 | 388.5465 | 0.0018146
6355 | 1024.5 | 4180 | 0.05 | 0.5159 | 200 | 200 | 200 | 164.3 | 168.3 | 8.43 | 15.967 | 388.453 | 0.0018142
6356 | 1024.5 | 4180 | 0.05 | 0.5159 | 200 | 200 | 200 | 164.3 | 168.3 | 8.43 | 15.9652 | 388.3595 | 0.0018137
6357 | 1024.5 | 4180 | 0.05 | 0.5159 | 200 | 200 | 200 | 164.3 | 168.3 | 8.43 | 15.9634 | 388.266 | 0.0018133
6358 | 1024.5 | 4180 | 0.05 | 0.5159 | 200 | 200 | 200 | 164.3 | 168.3 | 8.43 | 15.9616 | 388.1725 | 0.0018129
6359 | 1024.5 | 4180 | 0.05 | 0.5159 | 200 | 200 | 200 | 164.3 | 168.3 | 8.43 | 15.9598 | 388.0791 | 0.0018124
6360 | 1024.5 | 4180 | 0.05 | 0.5159 | 200 | 200 | 200 | 164.3 | 168.3 | 8.43 | 15.958 | 387.9857 | 0.001812
6361 | 1024.5 | 4180 | 0.05 | 0.5159 | 200 | 200 | 200 | 164.3 | 168.3 | 8.43 | 15.9562 | 387.8923 | 0.0018116
6362 | 1024.5 | 4180 | 0.05 | 0.5159 | 200 | 200 | 200 | 164.3 | 168.3 | 8.43 | 15.9543 | 387.7989 | 0.0018111
6363 | 1024.5 | 4180 | 0.05 | 0.5159 | 200 | 200 | 200 | 164.3 | 168.3 | 8.43 | 15.9525 | 387.7056 | 0.0018107
6364 | 1024.5 | 4180 | 0.05 | 0.5159 | 200 | 200 | 200 | 164.3 | 168.3 | 8.43 | 15.9507 | 387.6123 | 0.0018103
6365 | 1024.5 | 4180 | 0.05 | 0.5159 | 200 | 200 | 200 | 164.3 | 168.3 | 8.43 | 15.9489 | 387.519 | 0.0018098
6366 | 1024.5 | 4180 | 0.05 | 0.5159 | 200 | 200 | 200 | 164.3 | 168.3 | 8.43 | 15.9471 | 387.4257 | 0.0018094
6367 | 1024.5 | 4180 | 0.05 | 0.5159 | 200 | 200 | 200 | 164.3 | 168.3 | 8.43 | 15.9453 | 387.3324 | 0.0018089
6368 | 1024.5 | 4180 | 0.05 | 0.5159 | 200 | 200 | 200 | 164.3 | 168.3 | 8.43 | 15.9435 | 387.2392 | 0.0018085
6369 | 1024.5 | 4180 | 0.05 | 0.5159 | 200 | 200 | 200 | 164.3 | 168.3 | 8.43 | 15.9417 | 387.146 | 0.0018081
6370 | 1024.5 | 4180 | 0.05 | 0.5159 | 200 | 200 | 200 | 164.3 | 168.3 | 8.43 | 15.9399 | 387.0528 | 0.0018076
6371 | 1024.5 | 4180 | 0.05 | 0.5159 | 200 | 200 | 200 | 164.3 | 168.3 | 8.43 | 15.9381 | 386.9596 | 0.0018072
6372 | 1024.5 | 4180 | 0.05 | 0.5159 | 200 | 200 | 200 | 164.3 | 168.3 | 8.43 | 15.9362 | 386.8665 | 0.0018068
6373 | 1024.5 | 4180 | 0.05 | 0.5159 | 200 | 200 | 200 | 164.3 | 168.3 | 8.43 | 15.9344 | 386.7734 | 0.0018063
6374 | 1024.5 | 4180 | 0.05 | 0.5159 | 200 | 200 | 200 | 164.3 | 168.3 | 8.43 | 15.9326 | 386.6803 | 0.0018059
6375 | 1024.5 | 4180 | 0.05 | 0.5159 | 200 | 200 | 200 | 164.3 | 168.3 | 8.43 | 15.9308 | 386.5872 | 0.0018055
6376 | 1024.5 | 4180 | 0.05 | 0.5159 | 200 | 200 | 200 | 164.3 | 168.3 | 8.43 | 15.929 | 386.4942 | 0.001805
6377 | 1024.5 | 4180 | 0.05 | 0.5159 | 200 | 200 | 200 | 164.3 | 168.3 | 8.43 | 15.9272 | 386.4011 | 0.0018046
6378 | 1024.5 | 4180 | 0.05 | 0.5159 | 200 | 200 | 200 | 164.3 | 168.3 | 8.43 | 15.9254 | 386.3081 | 0.0018042
6379 | 1024.5 | 4180 | 0.05 | 0.5159 | 200 | 200 | 200 | 164.3 | 168.3 | 8.43 | 15.9236 | 386.2151 | 0.0018037
6380 | 1024.5 | 4180 | 0.05 | 0.5159 | 200 | 200 | 200 | 164.3 | 168.3 | 8.43 | 15.9218 | 386.1222 | 0.0018033
6381 | 1024.5 | 4180 | 0.05 | 0.5159 | 200 | 200 | 200 | 164.3 | 168.3 | 8.43 | 15.92 | 386.0292 | 0.0018029
6382 | 1024.5 | 4180 | 0.05 | 0.5159 | 200 | 200 | 200 | 164.3 | 168.3 | 8.43 | 15.9182 | 385.9363 | 0.0018024
6383 | 1024.5 | 4180 | 0.05 | 0.5159 | 200 | 200 | 200 | 164.3 | 168.3 | 8.43 | 15.9164 | 385.8434 | 0.001802
6384 | 1024.5 | 4180 | 0.05 | 0.5159 | 200 | 200 | 200 | 164.3 | 168.3 | 8.43 | 15.9146 | 385.7505 | 0.0018016
6385 | 1024.5 | 4180 | 0.05 | 0.5159 | 200 | 200 | 200 | 164.3 | 168.3 | 8.43 | 15.9128 | 385.6577 | 0.0018011
6386 | 1024.5 | 4180 | 0.05 | 0.5159 | 200 | 200 | 200 | 164.3 | 168.3 | 8.43 | 15.911 | 385.5649 | 0.0018007
6387 | 1024.5 | 4180 | 0.05 | 0.5159 | 200 | 200 | 200 | 164.3 | 168.3 | 8.43 | 15.9092 | 385.4721 | 0.0018003
6388 | 1024.5 | 4180 | 0.05 | 0.5159 | 200 | 200 | 200 | 164.3 | 168.3 | 8.43 | 15.9074 | 385.3793 | 0.0017998
6389 | 1024.5 | 4180 | 0.05 | 0.5159 | 200 | 200 | 200 | 164.3 | 168.3 | 8.43 | 15.9056 | 385.2865 | 0.0017994
6390 | 1024.5 | 4180 | 0.05 | 0.5159 | 200 | 200 | 200 | 164.3 | 168.3 | 8.43 | 15.9038 | 385.1938 | 0.001799
6391 | 1024.5 | 4180 | 0.05 | 0.5159 | 200 | 200 | 200 | 164.3 | 168.3 | 8.43 | 15.902 | 385.1011 | 0.0017985
6392 | 1024.5 | 4180 | 0.05 | 0.5159 | 200 | 200 | 200 | 164.3 | 168.3 | 8.43 | 15.9002 | 385.0084 | 0.0017981
6393 | 1024.5 | 4180 | 0.05 | 0.5159 | 200 | 200 | 200 | 164.3 | 168.3 | 8.43 | 15.8984 | 384.9157 | 0.0017977
6394 | 1024.5 | 4180 | 0.05 | 0.5159 | 200 | 200 | 200 | 164.3 | 168.3 | 8.43 | 15.8966 | 384.823 | 0.0017972
6395 | 1024.5 | 4180 | 0.05 | 0.5159 | 200 | 200 | 200 | 164.3 | 168.3 | 8.43 | 15.8948 | 384.7304 | 0.0017968
6396 | 1024.5 | 4180 | 0.05 | 0.5159 | 200 | 200 | 200 | 164.3 | 168.3 | 8.43 | 15.893 | 384.6378 | 0.0017964
6397 | 1024.5 | 4180 | 0.05 | 0.5159 | 200 | 200 | 200 | 164.3 | 168.3 | 8.43 | 15.8912 | 384.5452 | 0.0017959
6398 | 1024.5 | 4180 | 0.05 | 0.5159 | 200 | 200 | 200 | 164.3 | 168.3 | 8.43 | 15.8894 | 384.4527 | 0.0017955
6399 | 1024.5 | 4180 | 0.05 | 0.5159 | 200 | 200 | 200 | 164.3 | 168.3 | 8.43 | 15.8876 | 384.3601 | 0.0017951
6400 | 1024.5 | 4180 | 0.05 | 0.5159 | 200 | 200 | 200 | 164.3 | 168.3 | 8.43 | 15.8858 | 384.2676 | 0.0017946
6401 | 1024.5 | 4180 | 0.05 | 0.5159 | 200 | 200 | 200 | 164.3 | 168.3 | 8.43 | 15.884 | 384.1751 | 0.0017942
6402 | 1024.5 | 4180 | 0.05 | 0.5159 | 200 | 200 | 200 | 164.3 | 168.3 | 8.43 | 15.8822 | 384.0826 | 0.0017938
6403 | 1024.5 | 4180 | 0.05 | 0.5159 | 200 | 200 | 200 | 164.3 | 168.3 | 8.43 | 15.8804 | 383.9902 | 0.0017933
6404 | 1024.5 | 4180 | 0.05 | 0.5159 | 200 | 200 | 200 | 164.3 | 168.3 | 8.43 | 15.8786 | 383.8978 | 0.0017929
6405 | 1024.5 | 4180 | 0.05 | 0.5159 | 200 | 200 | 200 | 164.3 | 168.3 | 8.43 | 15.8769 | 383.8054 | 0.0017925
6406 | 1024.5 | 4180 | 0.05 | 0.5159 | 200 | 200 | 200 | 164.3 | 168.3 | 8.43 | 15.8751 | 383.713 | 0.001792
6407 | 1024.5 | 4180 | 0.05 | 0.5159 | 200 | 200 | 200 | 164.3 | 168.3 | 8.43 | 15.8733 | 383.6206 | 0.0017916
6408 | 1024.5 | 4180 | 0.05 | 0.5159 | 200 | 200 | 200 | 164.3 | 168.3 | 8.43 | 15.8715 | 383.5283 | 0.0017912
6409 | 1024.5 | 4180 | 0.05 | 0.5159 | 200 | 200 | 200 | 164.3 | 168.3 | 8.43 | 15.8697 | 383.436 | 0.0017907
6410 | 1024.5 | 4180 | 0.05 | 0.5159 | 200 | 200 | 200 | 164.3 | 168.3 | 8.43 | 15.8679 | 383.3437 | 0.0017903
6411 | 1024.5 | 4180 | 0.05 | 0.5159 | 200 | 200 | 200 | 164.3 | 168.3 | 8.43 | 15.8661 | 383.2514 | 0.0017899
6412 | 1024.5 | 4180 | 0.05 | 0.5159 | 200 | 200 | 200 | 164.3 | 168.3 | 8.43 | 15.8643 | 383.1591 | 0.0017895
6413 | 1024.5 | 4180 | 0.05 | 0.5159 | 200 | 200 | 200 | 164.3 | 168.3 | 8.43 | 15.8625 | 383.0669 | 0.001789
6414 | 1024.5 | 4180 | 0.05 | 0.5159 | 200 | 200 | 200 | 164.3 | 168.3 | 8.43 | 15.8607 | 382.9747 | 0.0017886
6415 | 1024.5 | 4180 | 0.05 | 0.5159 | 200 | 200 | 200 | 164.3 | 168.3 | 8.43 | 15.8589 | 382.8825 | 0.0017882
6416 | 1024.5 | 4180 | 0.05 | 0.5159 | 200 | 200 | 200 | 164.3 | 168.3 | 8.43 | 15.8572 | 382.7904 | 0.0017877
6417 | 1024.5 | 4180 | 0.05 | 0.5159 | 200 | 200 | 200 | 164.3 | 168.3 | 8.43 | 15.8554 | 382.6982 | 0.0017873
6418 | 1024.5 | 4180 | 0.05 | 0.5159 | 200 | 200 | 200 | 164.3 | 168.3 | 8.43 | 15.8536 | 382.6061 | 0.0017869
6419 | 1024.5 | 4180 | 0.05 | 0.5159 | 200 | 200 | 200 | 164.3 | 168.3 | 8.43 | 15.8518 | 382.514 | 0.0017864
6420 | 1024.5 | 4180 | 0.05 | 0.5159 | 200 | 200 | 200 | 164.3 | 168.3 | 8.43 | 15.85 | 382.422 | 0.001786
6421 | 1024.5 | 4180 | 0.05 | 0.5159 | 200 | 200 | 200 | 164.3 | 168.3 | 8.43 | 15.8482 | 382.3299 | 0.0017856
6422 | 1024.5 | 4180 | 0.05 | 0.5159 | 200 | 200 | 200 | 164.3 | 168.3 | 8.43 | 15.8464 | 382.2379 | 0.0017852
6423 | 1024.5 | 4180 | 0.05 | 0.5159 | 200 | 200 | 200 | 164.3 | 168.3 | 8.43 | 15.8447 | 382.1459 | 0.0017847
6424 | 1024.5 | 4180 | 0.05 | 0.5159 | 200 | 200 | 200 | 164.3 | 168.3 | 8.43 | 15.8429 | 382.0539 | 0.0017843
6425 | 1024.5 | 4180 | 0.05 | 0.5159 | 200 | 200 | 200 | 164.3 | 168.3 | 8.43 | 15.8411 | 381.9619 | 0.0017839
6426 | 1024.5 | 4180 | 0.05 | 0.5159 | 200 | 200 | 200 | 164.3 | 168.3 | 8.43 | 15.8393 | 381.87 | 0.0017834
6427 | 1024.5 | 4180 | 0.05 | 0.5159 | 200 | 200 | 200 | 164.3 | 168.3 | 8.43 | 15.8375 | 381.7781 | 0.001783
6428 | 1024.5 | 4180 | 0.05 | 0.5159 | 200 | 200 | 200 | 164.3 | 168.3 | 8.43 | 15.8357 | 381.6862 | 0.0017826
6429 | 1024.5 | 4180 | 0.05 | 0.5159 | 200 | 200 | 200 | 164.3 | 168.3 | 8.43 | 15.834 | 381.5943 | 0.0017821
6430 | 1024.5 | 4180 | 0.05 | 0.5159 | 200 | 200 | 200 | 164.3 | 168.3 | 8.43 | 15.8322 | 381.5025 | 0.0017817
6431 | 1024.5 | 4180 | 0.05 | 0.5159 | 200 | 200 | 200 | 164.3 | 168.3 | 8.43 | 15.8304 | 381.4106 | 0.0017813
6432 | 1024.5 | 4180 | 0.05 | 0.5159 | 200 | 200 | 200 | 164.3 | 168.3 | 8.43 | 15.8286 | 381.3188 | 0.0017809
6433 | 1024.5 | 4180 | 0.05 | 0.5159 | 200 | 200 | 200 | 164.3 | 168.3 | 8.43 | 15.8268 | 381.227 | 0.0017804
6434 | 1024.5 | 4180 | 0.05 | 0.5159 | 200 | 200 | 200 | 164.3 | 168.3 | 8.43 | 15.825 | 381.1353 | 0.00178
6435 | 1024.5 | 4180 | 0.05 | 0.5159 | 200 | 200 | 200 | 164.3 | 168.3 | 8.43 | 15.8233 | 381.0435 | 0.0017796
6436 | 1024.5 | 4180 | 0.05 | 0.5159 | 200 | 200 | 200 | 164.3 | 168.3 | 8.43 | 15.8215 | 380.9518 | 0.0017791
6437 | 1024.5 | 4180 | 0.05 | 0.5159 | 200 | 200 | 200 | 164.3 | 168.3 | 8.43 | 15.8197 | 380.8601 | 0.0017787
6438 | 1024.5 | 4180 | 0.05 | 0.5159 | 200 | 200 | 200 | 164.3 | 168.3 | 8.43 | 15.8179 | 380.7684 | 0.0017783
6439 | 1024.5 | 4180 | 0.05 | 0.5159 | 200 | 200 | 200 | 164.3 | 168.3 | 8.43 | 15.8161 | 380.6768 | 0.0017779
6440 | 1024.5 | 4180 | 0.05 | 0.5159 | 200 | 200 | 200 | 164.3 | 168.3 | 8.43 | 15.8144 | 380.5852 | 0.0017774
6441 | 1024.5 | 4180 | 0.05 | 0.5159 | 200 | 200 | 200 | 164.3 | 168.3 | 8.43 | 15.8126 | 380.4936 | 0.001777
6442 | 1024.5 | 4180 | 0.05 | 0.5159 | 200 | 200 | 200 | 164.3 | 168.3 | 8.43 | 15.8108 | 380.402 | 0.0017766
6443 | 1024.5 | 4180 | 0.05 | 0.5159 | 200 | 200 | 200 | 164.3 | 168.3 | 8.43 | 15.809 | 380.3104 | 0.0017762
6444 | 1024.5 | 4180 | 0.05 | 0.5159 | 200 | 200 | 200 | 164.3 | 168.3 | 8.43 | 15.8073 | 380.2189 | 0.0017757
6445 | 1024.5 | 4180 | 0.05 | 0.5159 | 200 | 200 | 200 | 164.3 | 168.3 | 8.43 | 15.8055 | 380.1273 | 0.0017753
6446 | 1024.5 | 4180 | 0.05 | 0.5159 | 200 | 200 | 200 | 164.3 | 168.3 | 8.43 | 15.8037 | 380.0358 | 0.0017749
6447 | 1024.5 | 4180 | 0.05 | 0.5159 | 200 | 200 | 200 | 164.3 | 168.3 | 8.43 | 15.8019 | 379.9444 | 0.0017744
6448 | 1024.5 | 4180 | 0.05 | 0.5159 | 200 | 200 | 200 | 164.3 | 168.3 | 8.43 | 15.8002 | 379.8529 | 0.001774
6449 | 1024.5 | 4180 | 0.05 | 0.5159 | 200 | 200 | 200 | 164.3 | 168.3 | 8.43 | 15.7984 | 379.7615 | 0.0017736
6450 | 1024.5 | 4180 | 0.05 | 0.5159 | 200 | 200 | 200 | 164.3 | 168.3 | 8.43 | 15.7966 | 379.6701 | 0.0017732
6451 | 1024.5 | 4180 | 0.05 | 0.5159 | 200 | 200 | 200 | 164.3 | 168.3 | 8.43 | 15.7948 | 379.5787 | 0.0017727
6452 | 1024.5 | 4180 | 0.05 | 0.5159 | 200 | 200 | 200 | 164.3 | 168.3 | 8.43 | 15.7931 | 379.4873 | 0.0017723
6453 | 1024.5 | 4180 | 0.05 | 0.5159 | 200 | 200 | 200 | 164.3 | 168.3 | 8.43 | 15.7913 | 379.396 | 0.0017719
6454 | 1024.5 | 4180 | 0.05 | 0.5159 | 200 | 200 | 200 | 164.3 | 168.3 | 8.43 | 15.7895 | 379.3047 | 0.0017715
6455 | 1024.5 | 4180 | 0.05 | 0.5159 | 200 | 200 | 200 | 164.3 | 168.3 | 8.43 | 15.7878 | 379.2134 | 0.001771
6456 | 1024.5 | 4180 | 0.05 | 0.5159 | 200 | 200 | 200 | 164.3 | 168.3 | 8.43 | 15.786 | 379.1221 | 0.0017706
6457 | 1024.5 | 4180 | 0.05 | 0.5159 | 200 | 200 | 200 | 164.3 | 168.3 | 8.43 | 15.7842 | 379.0308 | 0.0017702
6458 | 1024.5 | 4180 | 0.05 | 0.5159 | 200 | 200 | 200 | 164.3 | 168.3 | 8.43 | 15.7824 | 378.9396 | 0.0017697
6459 | 1024.5 | 4180 | 0.05 | 0.5159 | 200 | 200 | 200 | 164.3 | 168.3 | 8.43 | 15.7807 | 378.8484 | 0.0017693
6460 | 1024.5 | 4180 | 0.05 | 0.5159 | 200 | 200 | 200 | 164.3 | 168.3 | 8.43 | 15.7789 | 378.7572 | 0.0017689
6461 | 1024.5 | 4180 | 0.05 | 0.5159 | 200 | 200 | 200 | 164.3 | 168.3 | 8.43 | 15.7771 | 378.666 | 0.0017685
6462 | 1024.5 | 4180 | 0.05 | 0.5159 | 200 | 200 | 200 | 164.3 | 168.3 | 8.43 | 15.7754 | 378.5749 | 0.001768
6463 | 1024.5 | 4180 | 0.05 | 0.5159 | 200 | 200 | 200 | 164.3 | 168.3 | 8.43 | 15.7736 | 378.4838 | 0.0017676
6464 | 1024.5 | 4180 | 0.05 | 0.5159 | 200 | 200 | 200 | 164.3 | 168.3 | 8.43 | 15.7718 | 378.3927 | 0.0017672
6465 | 1024.5 | 4180 | 0.05 | 0.5159 | 200 | 200 | 200 | 164.3 | 168.3 | 8.43 | 15.7701 | 378.3016 | 0.0017668
6466 | 1024.5 | 4180 | 0.05 | 0.5159 | 200 | 200 | 200 | 164.3 | 168.3 | 8.43 | 15.7683 | 378.2105 | 0.0017663
6467 | 1024.5 | 4180 | 0.05 | 0.5159 | 200 | 200 | 200 | 164.3 | 168.3 | 8.43 | 15.7665 | 378.1195 | 0.0017659
6468 | 1024.5 | 4180 | 0.05 | 0.5159 | 200 | 200 | 200 | 164.3 | 168.3 | 8.43 | 15.7648 | 378.0285 | 0.0017655
6469 | 1024.5 | 4180 | 0.05 | 0.5159 | 200 | 200 | 200 | 164.3 | 168.3 | 8.43 | 15.763 | 377.9375 | 0.0017651
6470 | 1024.5 | 4180 | 0.05 | 0.5159 | 200 | 200 | 200 | 164.3 | 168.3 | 8.43 | 15.7612 | 377.8465 | 0.0017646
6471 | 1024.5 | 4180 | 0.05 | 0.5159 | 200 | 200 | 200 | 164.3 | 168.3 | 8.43 | 15.7595 | 377.7556 | 0.0017642
6472 | 1024.5 | 4180 | 0.05 | 0.5159 | 200 | 200 | 200 | 164.3 | 168.3 | 8.43 | 15.7577 | 377.6646 | 0.0017638
6473 | 1024.5 | 4180 | 0.05 | 0.5159 | 200 | 200 | 200 | 164.3 | 168.3 | 8.43 | 15.7559 | 377.5737 | 0.0017634
6474 | 1024.5 | 4180 | 0.05 | 0.5159 | 200 | 200 | 200 | 164.3 | 168.3 | 8.43 | 15.7542 | 377.4828 | 0.0017629
6475 | 1024.5 | 4180 | 0.05 | 0.5159 | 200 | 200 | 200 | 164.3 | 168.3 | 8.43 | 15.7524 | 377.392 | 0.0017625
6476 | 1024.5 | 4180 | 0.05 | 0.5159 | 200 | 200 | 200 | 164.3 | 168.3 | 8.43 | 15.7507 | 377.3011 | 0.0017621
6477 | 1024.5 | 4180 | 0.05 | 0.5159 | 200 | 200 | 200 | 164.3 | 168.3 | 8.43 | 15.7489 | 377.2103 | 0.0017617
6478 | 1024.5 | 4180 | 0.05 | 0.5159 | 200 | 200 | 200 | 164.3 | 168.3 | 8.43 | 15.7471 | 377.1195 | 0.0017612
6479 | 1024.5 | 4180 | 0.05 | 0.5159 | 200 | 200 | 200 | 164.3 | 168.3 | 8.43 | 15.7454 | 377.0288 | 0.0017608
6480 | 1024.5 | 4180 | 0.05 | 0.5159 | 200 | 200 | 200 | 164.3 | 168.3 | 8.43 | 15.7436 | 376.938 | 0.0017604
6481 | 1024.5 | 4180 | 0.05 | 0.5159 | 200 | 200 | 200 | 164.3 | 168.3 | 8.43 | 15.7418 | 376.8473 | 0.00176
6482 | 1024.5 | 4180 | 0.05 | 0.5159 | 200 | 200 | 200 | 164.3 | 168.3 | 8.43 | 15.7401 | 376.7566 | 0.0017596
6483 | 1024.5 | 4180 | 0.05 | 0.5159 | 200 | 200 | 200 | 164.3 | 168.3 | 8.43 | 15.7383 | 376.6659 | 0.0017591
6484 | 1024.5 | 4180 | 0.05 | 0.5159 | 200 | 200 | 200 | 164.3 | 168.3 | 8.43 | 15.7366 | 376.5752 | 0.0017587
6485 | 1024.5 | 4180 | 0.05 | 0.5159 | 200 | 200 | 200 | 164.3 | 168.3 | 8.43 | 15.7348 | 376.4846 | 0.0017583
6486 | 1024.5 | 4180 | 0.05 | 0.5159 | 200 | 200 | 200 | 164.3 | 168.3 | 8.43 | 15.7331 | 376.3939 | 0.0017579
6487 | 1024.5 | 4180 | 0.05 | 0.5159 | 200 | 200 | 200 | 164.3 | 168.3 | 8.43 | 15.7313 | 376.3033 | 0.0017574
6488 | 1024.5 | 4180 | 0.05 | 0.5159 | 200 | 200 | 200 | 164.3 | 168.3 | 8.43 | 15.7295 | 376.2128 | 0.001757
6489 | 1024.5 | 4180 | 0.05 | 0.5159 | 200 | 200 | 200 | 164.3 | 168.3 | 8.43 | 15.7278 | 376.1222 | 0.0017566
6490 | 1024.5 | 4180 | 0.05 | 0.5159 | 200 | 200 | 200 | 164.3 | 168.3 | 8.43 | 15.726 | 376.0317 | 0.0017562
6491 | 1024.5 | 4180 | 0.05 | 0.5159 | 200 | 200 | 200 | 164.3 | 168.3 | 8.43 | 15.7243 | 375.9412 | 0.0017557
6492 | 1024.5 | 4180 | 0.05 | 0.5159 | 200 | 200 | 200 | 164.3 | 168.3 | 8.43 | 15.7225 | 375.8507 | 0.0017553
6493 | 1024.5 | 4180 | 0.05 | 0.5159 | 200 | 200 | 200 | 164.3 | 168.3 | 8.43 | 15.7208 | 375.7602 | 0.0017549
6494 | 1024.5 | 4180 | 0.05 | 0.5159 | 200 | 200 | 200 | 164.3 | 168.3 | 8.43 | 15.719 | 375.6698 | 0.0017545
6495 | 1024.5 | 4180 | 0.05 | 0.5159 | 200 | 200 | 200 | 164.3 | 168.3 | 8.43 | 15.7172 | 375.5793 | 0.0017541
6496 | 1024.5 | 4180 | 0.05 | 0.5159 | 200 | 200 | 200 | 164.3 | 168.3 | 8.43 | 15.7155 | 375.4889 | 0.0017536
6497 | 1024.5 | 4180 | 0.05 | 0.5159 | 200 | 200 | 200 | 164.3 | 168.3 | 8.43 | 15.7137 | 375.3986 | 0.0017532
6498 | 1024.5 | 4180 | 0.05 | 0.5159 | 200 | 200 | 200 | 164.3 | 168.3 | 8.43 | 15.712 | 375.3082 | 0.0017528
6499 | 1024.5 | 4180 | 0.05 | 0.5159 | 200 | 200 | 200 | 164.3 | 168.3 | 8.43 | 15.7102 | 375.2179 | 0.0017524
6500 | 1024.5 | 4180 | 0.05 | 0.5159 | 200 | 200 | 200 | 164.3 | 168.3 | 8.43 | 15.7085 | 375.1275 | 0.0017519
6501 | 1024.5 | 4180 | 0.05 | 0.5159 | 200 | 200 | 200 | 164.3 | 168.3 | 8.43 | 15.7067 | 375.0373 | 0.0017515
6502 | 1024.5 | 4180 | 0.05 | 0.5159 | 200 | 200 | 200 | 164.3 | 168.3 | 8.43 | 15.705 | 374.947 | 0.0017511
6503 | 1024.5 | 4180 | 0.05 | 0.5159 | 200 | 200 | 200 | 164.3 | 168.3 | 8.43 | 15.7032 | 374.8567 | 0.0017507
6504 | 1024.5 | 4180 | 0.05 | 0.5159 | 200 | 200 | 200 | 164.3 | 168.3 | 8.43 | 15.7015 | 374.7665 | 0.0017503
6505 | 1024.5 | 4180 | 0.05 | 0.5159 | 200 | 200 | 200 | 164.3 | 168.3 | 8.43 | 15.6997 | 374.6763 | 0.0017498
6506 | 1024.5 | 4180 | 0.05 | 0.5159 | 200 | 200 | 200 | 164.3 | 168.3 | 8.43 | 15.698 | 374.5861 | 0.0017494
6507 | 1024.5 | 4180 | 0.05 | 0.5159 | 200 | 200 | 200 | 164.3 | 168.3 | 8.43 | 15.6962 | 374.4959 | 0.001749
6508 | 1024.5 | 4180 | 0.05 | 0.5159 | 200 | 200 | 200 | 164.3 | 168.3 | 8.43 | 15.6945 | 374.4058 | 0.0017486
6509 | 1024.5 | 4180 | 0.05 | 0.5159 | 200 | 200 | 200 | 164.3 | 168.3 | 8.43 | 15.6927 | 374.3157 | 0.0017482
6510 | 1024.5 | 4180 | 0.05 | 0.5159 | 200 | 200 | 200 | 164.3 | 168.3 | 8.43 | 15.691 | 374.2256 | 0.0017477
6511 | 1024.5 | 4180 | 0.05 | 0.5159 | 200 | 200 | 200 | 164.3 | 168.3 | 8.43 | 15.6892 | 374.1355 | 0.0017473
6512 | 1024.5 | 4180 | 0.05 | 0.5159 | 200 | 200 | 200 | 164.3 | 168.3 | 8.43 | 15.6875 | 374.0455 | 0.0017469
6513 | 1024.5 | 4180 | 0.05 | 0.5159 | 200 | 200 | 200 | 164.3 | 168.3 | 8.43 | 15.6857 | 373.9554 | 0.0017465
6514 | 1024.5 | 4180 | 0.05 | 0.5159 | 200 | 200 | 200 | 164.3 | 168.3 | 8.43 | 15.684 | 373.8654 | 0.0017461
6515 | 1024.5 | 4180 | 0.05 | 0.5159 | 200 | 200 | 200 | 164.3 | 168.3 | 8.43 | 15.6822 | 373.7754 | 0.0017456
6516 | 1024.5 | 4180 | 0.05 | 0.5159 | 200 | 200 | 200 | 164.3 | 168.3 | 8.43 | 15.6805 | 373.6854 | 0.0017452
6517 | 1024.5 | 4180 | 0.05 | 0.5159 | 200 | 200 | 200 | 164.3 | 168.3 | 8.43 | 15.6788 | 373.5955 | 0.0017448
6518 | 1024.5 | 4180 | 0.05 | 0.5159 | 200 | 200 | 200 | 164.3 | 168.3 | 8.43 | 15.677 | 373.5056 | 0.0017444
6519 | 1024.5 | 4180 | 0.05 | 0.5159 | 200 | 200 | 200 | 164.3 | 168.3 | 8.43 | 15.6753 | 373.4157 | 0.001744
6520 | 1024.5 | 4180 | 0.05 | 0.5159 | 200 | 200 | 200 | 164.3 | 168.3 | 8.43 | 15.6735 | 373.3258 | 0.0017435
6521 | 1024.5 | 4180 | 0.05 | 0.5159 | 200 | 200 | 200 | 164.3 | 168.3 | 8.43 | 15.6718 | 373.2359 | 0.0017431
6522 | 1024.5 | 4180 | 0.05 | 0.5159 | 200 | 200 | 200 | 164.3 | 168.3 | 8.43 | 15.67 | 373.1461 | 0.0017427
6523 | 1024.5 | 4180 | 0.05 | 0.5159 | 200 | 200 | 200 | 164.3 | 168.3 | 8.43 | 15.6683 | 373.0563 | 0.0017423
6524 | 1024.5 | 4180 | 0.05 | 0.5159 | 200 | 200 | 200 | 164.3 | 168.3 | 8.43 | 15.6665 | 372.9665 | 0.0017419
6525 | 1024.5 | 4180 | 0.05 | 0.5159 | 200 | 200 | 200 | 164.3 | 168.3 | 8.43 | 15.6648 | 372.8767 | 0.0017414
6526 | 1024.5 | 4180 | 0.05 | 0.5159 | 200 | 200 | 200 | 164.3 | 168.3 | 8.43 | 15.6631 | 372.787 | 0.001741
6527 | 1024.5 | 4180 | 0.05 | 0.5159 | 200 | 200 | 200 | 164.3 | 168.3 | 8.43 | 15.6613 | 372.6972 | 0.0017406
6528 | 1024.5 | 4180 | 0.05 | 0.5159 | 200 | 200 | 200 | 164.3 | 168.3 | 8.43 | 15.6596 | 372.6075 | 0.0017402
6529 | 1024.5 | 4180 | 0.05 | 0.5159 | 200 | 200 | 200 | 164.3 | 168.3 | 8.43 | 15.6578 | 372.5178 | 0.0017398
6530 | 1024.5 | 4180 | 0.05 | 0.5159 | 200 | 200 | 200 | 164.3 | 168.3 | 8.43 | 15.6561 | 372.4282 | 0.0017393
6531 | 1024.5 | 4180 | 0.05 | 0.5159 | 200 | 200 | 200 | 164.3 | 168.3 | 8.43 | 15.6544 | 372.3385 | 0.0017389
6532 | 1024.5 | 4180 | 0.05 | 0.5159 | 200 | 200 | 200 | 164.3 | 168.3 | 8.43 | 15.6526 | 372.2489 | 0.0017385
6533 | 1024.5 | 4180 | 0.05 | 0.5159 | 200 | 200 | 200 | 164.3 | 168.3 | 8.43 | 15.6509 | 372.1593 | 0.0017381
6534 | 1024.5 | 4180 | 0.05 | 0.5159 | 200 | 200 | 200 | 164.3 | 168.3 | 8.43 | 15.6491 | 372.0697 | 0.0017377
6535 | 1024.5 | 4180 | 0.05 | 0.5159 | 200 | 200 | 200 | 164.3 | 168.3 | 8.43 | 15.6474 | 371.9802 | 0.0017372
6536 | 1024.5 | 4180 | 0.05 | 0.5159 | 200 | 200 | 200 | 164.3 | 168.3 | 8.43 | 15.6457 | 371.8906 | 0.0017368
6537 | 1024.5 | 4180 | 0.05 | 0.5159 | 200 | 200 | 200 | 164.3 | 168.3 | 8.43 | 15.6439 | 371.8011 | 0.0017364
6538 | 1024.5 | 4180 | 0.05 | 0.5159 | 200 | 200 | 200 | 164.3 | 168.3 | 8.43 | 15.6422 | 371.7116 | 0.001736
6539 | 1024.5 | 4180 | 0.05 | 0.5159 | 200 | 200 | 200 | 164.3 | 168.3 | 8.43 | 15.6405 | 371.6221 | 0.0017356
6540 | 1024.5 | 4180 | 0.05 | 0.5159 | 200 | 200 | 200 | 164.3 | 168.3 | 8.43 | 15.6387 | 371.5327 | 0.0017352
6541 | 1024.5 | 4180 | 0.05 | 0.5159 | 200 | 200 | 200 | 164.3 | 168.3 | 8.43 | 15.637 | 371.4433 | 0.0017347
6542 | 1024.5 | 4180 | 0.05 | 0.5159 | 200 | 200 | 200 | 164.3 | 168.3 | 8.43 | 15.6353 | 371.3539 | 0.0017343
6543 | 1024.5 | 4180 | 0.05 | 0.5159 | 200 | 200 | 200 | 164.3 | 168.3 | 8.43 | 15.6335 | 371.2645 | 0.0017339
6544 | 1024.5 | 4180 | 0.05 | 0.5159 | 200 | 200 | 200 | 164.3 | 168.3 | 8.43 | 15.6318 | 371.1751 | 0.0017335
6545 | 1024.5 | 4180 | 0.05 | 0.5159 | 200 | 200 | 200 | 164.3 | 168.3 | 8.43 | 15.6301 | 371.0858 | 0.0017331
6546 | 1024.5 | 4180 | 0.05 | 0.5159 | 200 | 200 | 200 | 164.3 | 168.3 | 8.43 | 15.6283 | 370.9964 | 0.0017327
6547 | 1024.5 | 4180 | 0.05 | 0.5159 | 200 | 200 | 200 | 164.3 | 168.3 | 8.43 | 15.6266 | 370.9071 | 0.0017322
6548 | 1024.5 | 4180 | 0.05 | 0.5159 | 200 | 200 | 200 | 164.3 | 168.3 | 8.43 | 15.6249 | 370.8179 | 0.0017318
6549 | 1024.5 | 4180 | 0.05 | 0.5159 | 200 | 200 | 200 | 164.3 | 168.3 | 8.43 | 15.6231 | 370.7286 | 0.0017314
6550 | 1024.5 | 4180 | 0.05 | 0.5159 | 200 | 200 | 200 | 164.3 | 168.3 | 8.43 | 15.6214 | 370.6394 | 0.001731
6551 | 1024.5 | 4180 | 0.05 | 0.5159 | 200 | 200 | 200 | 164.3 | 168.3 | 8.43 | 15.6197 | 370.5502 | 0.0017306
6552 | 1024.5 | 4180 | 0.05 | 0.5159 | 200 | 200 | 200 | 164.3 | 168.3 | 8.43 | 15.6179 | 370.461 | 0.0017302
6553 | 1024.5 | 4180 | 0.05 | 0.5159 | 200 | 200 | 200 | 164.3 | 168.3 | 8.43 | 15.6162 | 370.3718 | 0.0017297
6554 | 1024.5 | 4180 | 0.05 | 0.5159 | 200 | 200 | 200 | 164.3 | 168.3 | 8.43 | 15.6145 | 370.2826 | 0.0017293
6555 | 1024.5 | 4180 | 0.05 | 0.5159 | 200 | 200 | 200 | 164.3 | 168.3 | 8.43 | 15.6127 | 370.1935 | 0.0017289
6556 | 1024.5 | 4180 | 0.05 | 0.5159 | 200 | 200 | 200 | 164.3 | 168.3 | 8.43 | 15.611 | 370.1044 | 0.0017285
6557 | 1024.5 | 4180 | 0.05 | 0.5159 | 200 | 200 | 200 | 164.3 | 168.3 | 8.43 | 15.6093 | 370.0153 | 0.0017281
6558 | 1024.5 | 4180 | 0.05 | 0.5159 | 200 | 200 | 200 | 164.3 | 168.3 | 8.43 | 15.6076 | 369.9263 | 0.0017277
6559 | 1024.5 | 4180 | 0.05 | 0.5159 | 200 | 200 | 200 | 164.3 | 168.3 | 8.43 | 15.6058 | 369.8372 | 0.0017272
6560 | 1024.5 | 4180 | 0.05 | 0.5159 | 200 | 200 | 200 | 164.3 | 168.3 | 8.43 | 15.6041 | 369.7482 | 0.0017268
6561 | 1024.5 | 4180 | 0.05 | 0.5159 | 200 | 200 | 200 | 164.3 | 168.3 | 8.43 | 15.6024 | 369.6592 | 0.0017264
6562 | 1024.5 | 4180 | 0.05 | 0.5159 | 200 | 200 | 200 | 164.3 | 168.3 | 8.43 | 15.6007 | 369.5702 | 0.001726
6563 | 1024.5 | 4180 | 0.05 | 0.5159 | 200 | 200 | 200 | 164.3 | 168.3 | 8.43 | 15.5989 | 369.4813 | 0.0017256
6564 | 1024.5 | 4180 | 0.05 | 0.5159 | 200 | 200 | 200 | 164.3 | 168.3 | 8.43 | 15.5972 | 369.3923 | 0.0017252
6565 | 1024.5 | 4180 | 0.05 | 0.5159 | 200 | 200 | 200 | 164.3 | 168.3 | 8.43 | 15.5955 | 369.3034 | 0.0017247
6566 | 1024.5 | 4180 | 0.05 | 0.5159 | 200 | 200 | 200 | 164.3 | 168.3 | 8.43 | 15.5938 | 369.2145 | 0.0017243
6567 | 1024.5 | 4180 | 0.05 | 0.5159 | 200 | 200 | 200 | 164.3 | 168.3 | 8.43 | 15.592 | 369.1257 | 0.0017239
6568 | 1024.5 | 4180 | 0.05 | 0.5159 | 200 | 200 | 200 | 164.3 | 168.3 | 8.43 | 15.5903 | 369.0368 | 0.0017235
6569 | 1024.5 | 4180 | 0.05 | 0.5159 | 200 | 200 | 200 | 164.3 | 168.3 | 8.43 | 15.5886 | 368.948 | 0.0017231
6570 | 1024.5 | 4180 | 0.05 | 0.5159 | 200 | 200 | 200 | 164.3 | 168.3 | 8.43 | 15.5869 | 368.8592 | 0.0017227
6571 | 1024.5 | 4180 | 0.05 | 0.5159 | 200 | 200 | 200 | 164.3 | 168.3 | 8.43 | 15.5851 | 368.7704 | 0.0017223
6572 | 1024.5 | 4180 | 0.05 | 0.5159 | 200 | 200 | 200 | 164.3 | 168.3 | 8.43 | 15.5834 | 368.6816 | 0.0017218
6573 | 1024.5 | 4180 | 0.05 | 0.5159 | 200 | 200 | 200 | 164.3 | 168.3 | 8.43 | 15.5817 | 368.5929 | 0.0017214
6574 | 1024.5 | 4180 | 0.05 | 0.5159 | 200 | 200 | 200 | 164.3 | 168.3 | 8.43 | 15.58 | 368.5042 | 0.001721
6575 | 1024.5 | 4180 | 0.05 | 0.5159 | 200 | 200 | 200 | 164.3 | 168.3 | 8.43 | 15.5782 | 368.4155 | 0.0017206
6576 | 1024.5 | 4180 | 0.05 | 0.5159 | 200 | 200 | 200 | 164.3 | 168.3 | 8.43 | 15.5765 | 368.3268 | 0.0017202
6577 | 1024.5 | 4180 | 0.05 | 0.5159 | 200 | 200 | 200 | 164.3 | 168.3 | 8.43 | 15.5748 | 368.2381 | 0.0017198
6578 | 1024.5 | 4180 | 0.05 | 0.5159 | 200 | 200 | 200 | 164.3 | 168.3 | 8.43 | 15.5731 | 368.1495 | 0.0017194
6579 | 1024.5 | 4180 | 0.05 | 0.5159 | 200 | 200 | 200 | 164.3 | 168.3 | 8.43 | 15.5714 | 368.0609 | 0.0017189
6580 | 1024.5 | 4180 | 0.05 | 0.5159 | 200 | 200 | 200 | 164.3 | 168.3 | 8.43 | 15.5696 | 367.9723 | 0.0017185
6581 | 1024.5 | 4180 | 0.05 | 0.5159 | 200 | 200 | 200 | 164.3 | 168.3 | 8.43 | 15.5679 | 367.8837 | 0.0017181
6582 | 1024.5 | 4180 | 0.05 | 0.5159 | 200 | 200 | 200 | 164.3 | 168.3 | 8.43 | 15.5662 | 367.7952 | 0.0017177
6583 | 1024.5 | 4180 | 0.05 | 0.5159 | 200 | 200 | 200 | 164.3 | 168.3 | 8.43 | 15.5645 | 367.7066 | 0.0017173
6584 | 1024.5 | 4180 | 0.05 | 0.5159 | 200 | 200 | 200 | 164.3 | 168.3 | 8.43 | 15.5628 | 367.6181 | 0.0017169
6585 | 1024.5 | 4180 | 0.05 | 0.5159 | 200 | 200 | 200 | 164.3 | 168.3 | 8.43 | 15.5611 | 367.5296 | 0.0017165
6586 | 1024.5 | 4180 | 0.05 | 0.5159 | 200 | 200 | 200 | 164.3 | 168.3 | 8.43 | 15.5593 | 367.4412 | 0.001716
6587 | 1024.5 | 4180 | 0.05 | 0.5159 | 200 | 200 | 200 | 164.3 | 168.3 | 8.43 | 15.5576 | 367.3527 | 0.0017156
6588 | 1024.5 | 4180 | 0.05 | 0.5159 | 200 | 200 | 200 | 164.3 | 168.3 | 8.43 | 15.5559 | 367.2643 | 0.0017152
6589 | 1024.5 | 4180 | 0.05 | 0.5159 | 200 | 200 | 200 | 164.3 | 168.3 | 8.43 | 15.5542 | 367.1759 | 0.0017148
6590 | 1024.5 | 4180 | 0.05 | 0.5159 | 200 | 200 | 200 | 164.3 | 168.3 | 8.43 | 15.5525 | 367.0875 | 0.0017144
6591 | 1024.5 | 4180 | 0.05 | 0.5159 | 200 | 200 | 200 | 164.3 | 168.3 | 8.43 | 15.5508 | 366.9992 | 0.001714
6592 | 1024.5 | 4180 | 0.05 | 0.5159 | 200 | 200 | 200 | 164.3 | 168.3 | 8.43 | 15.5491 | 366.9108 | 0.0017136
6593 | 1024.5 | 4180 | 0.05 | 0.5159 | 200 | 200 | 200 | 164.3 | 168.3 | 8.43 | 15.5473 | 366.8225 | 0.0017132
6594 | 1024.5 | 4180 | 0.05 | 0.5159 | 200 | 200 | 200 | 164.3 | 168.3 | 8.43 | 15.5456 | 366.7342 | 0.0017127
6595 | 1024.5 | 4180 | 0.05 | 0.5159 | 200 | 200 | 200 | 164.3 | 168.3 | 8.43 | 15.5439 | 366.6459 | 0.0017123
6596 | 1024.5 | 4180 | 0.05 | 0.5159 | 200 | 200 | 200 | 164.3 | 168.3 | 8.43 | 15.5422 | 366.5577 | 0.0017119
6597 | 1024.5 | 4180 | 0.05 | 0.5159 | 200 | 200 | 200 | 164.3 | 168.3 | 8.43 | 15.5405 | 366.4695 | 0.0017115
6598 | 1024.5 | 4180 | 0.05 | 0.5159 | 200 | 200 | 200 | 164.3 | 168.3 | 8.43 | 15.5388 | 366.3812 | 0.0017111
6599 | 1024.5 | 4180 | 0.05 | 0.5159 | 200 | 200 | 200 | 164.3 | 168.3 | 8.43 | 15.5371 | 366.2931 | 0.0017107
6600 | 1024.5 | 4180 | 0.05 | 0.5159 | 200 | 200 | 200 | 164.3 | 168.3 | 8.43 | 15.5354 | 366.2049 | 0.0017103
6601 | 1024.5 | 4180 | 0.05 | 0.5159 | 200 | 200 | 200 | 164.3 | 168.3 | 8.43 | 15.5336 | 366.1167 | 0.0017099
6602 | 1024.5 | 4180 | 0.05 | 0.5159 | 200 | 200 | 200 | 164.3 | 168.3 | 8.43 | 15.5319 | 366.0286 | 0.0017095
6603 | 1024.5 | 4180 | 0.05 | 0.5159 | 200 | 200 | 200 | 164.3 | 168.3 | 8.43 | 15.5302 | 365.9405 | 0.001709
6604 | 1024.5 | 4180 | 0.05 | 0.5159 | 200 | 200 | 200 | 164.3 | 168.3 | 8.43 | 15.5285 | 365.8524 | 0.0017086
6605 | 1024.5 | 4180 | 0.05 | 0.5159 | 200 | 200 | 200 | 164.3 | 168.3 | 8.43 | 15.5268 | 365.7644 | 0.0017082
6606 | 1024.5 | 4180 | 0.05 | 0.5159 | 200 | 200 | 200 | 164.3 | 168.3 | 8.43 | 15.5251 | 365.6763 | 0.0017078
6607 | 1024.5 | 4180 | 0.05 | 0.5159 | 200 | 200 | 200 | 164.3 | 168.3 | 8.43 | 15.5234 | 365.5883 | 0.0017074
6608 | 1024.5 | 4180 | 0.05 | 0.5159 | 200 | 200 | 200 | 164.3 | 168.3 | 8.43 | 15.5217 | 365.5003 | 0.001707
6609 | 1024.5 | 4180 | 0.05 | 0.5159 | 200 | 200 | 200 | 164.3 | 168.3 | 8.43 | 15.52 | 365.4123 | 0.0017066
6610 | 1024.5 | 4180 | 0.05 | 0.5159 | 200 | 200 | 200 | 164.3 | 168.3 | 8.43 | 15.5183 | 365.3244 | 0.0017062
6611 | 1024.5 | 4180 | 0.05 | 0.5159 | 200 | 200 | 200 | 164.3 | 168.3 | 8.43 | 15.5166 | 365.2364 | 0.0017058
6612 | 1024.5 | 4180 | 0.05 | 0.5159 | 200 | 200 | 200 | 164.3 | 168.3 | 8.43 | 15.5149 | 365.1485 | 0.0017053
6613 | 1024.5 | 4180 | 0.05 | 0.5159 | 200 | 200 | 200 | 164.3 | 168.3 | 8.43 | 15.5132 | 365.0606 | 0.0017049
6614 | 1024.5 | 4180 | 0.05 | 0.5159 | 200 | 200 | 200 | 164.3 | 168.3 | 8.43 | 15.5114 | 364.9728 | 0.0017045
6615 | 1024.5 | 4180 | 0.05 | 0.5159 | 200 | 200 | 200 | 164.3 | 168.3 | 8.43 | 15.5097 | 364.8849 | 0.0017041
6616 | 1024.5 | 4180 | 0.05 | 0.5159 | 200 | 200 | 200 | 164.3 | 168.3 | 8.43 | 15.508 | 364.7971 | 0.0017037
6617 | 1024.5 | 4180 | 0.05 | 0.5159 | 200 | 200 | 200 | 164.3 | 168.3 | 8.43 | 15.5063 | 364.7093 | 0.0017033
6618 | 1024.5 | 4180 | 0.05 | 0.5159 | 200 | 200 | 200 | 164.3 | 168.3 | 8.43 | 15.5046 | 364.6215 | 0.0017029
6619 | 1024.5 | 4180 | 0.05 | 0.5159 | 200 | 200 | 200 | 164.3 | 168.3 | 8.43 | 15.5029 | 364.5337 | 0.0017025
6620 | 1024.5 | 4180 | 0.05 | 0.5159 | 200 | 200 | 200 | 164.3 | 168.3 | 8.43 | 15.5012 | 364.446 | 0.0017021
6621 | 1024.5 | 4180 | 0.05 | 0.5159 | 200 | 200 | 200 | 164.3 | 168.3 | 8.43 | 15.4995 | 364.3583 | 0.0017017
6622 | 1024.5 | 4180 | 0.05 | 0.5159 | 200 | 200 | 200 | 164.3 | 168.3 | 8.43 | 15.4978 | 364.2706 | 0.0017012
6623 | 1024.5 | 4180 | 0.05 | 0.5159 | 200 | 200 | 200 | 164.3 | 168.3 | 8.43 | 15.4961 | 364.1829 | 0.0017008
6624 | 1024.5 | 4180 | 0.05 | 0.5159 | 200 | 200 | 200 | 164.3 | 168.3 | 8.43 | 15.4944 | 364.0952 | 0.0017004
6625 | 1024.5 | 4180 | 0.05 | 0.5159 | 200 | 200 | 200 | 164.3 | 168.3 | 8.43 | 15.4927 | 364.0076 | 0.0017
6626 | 1024.5 | 4180 | 0.05 | 0.5159 | 200 | 200 | 200 | 164.3 | 168.3 | 8.43 | 15.491 | 363.92 | 0.0016996
6627 | 1024.5 | 4180 | 0.05 | 0.5159 | 200 | 200 | 200 | 164.3 | 168.3 | 8.43 | 15.4893 | 363.8324 | 0.0016992
6628 | 1024.5 | 4180 | 0.05 | 0.5159 | 200 | 200 | 200 | 164.3 | 168.3 | 8.43 | 15.4876 | 363.7448 | 0.0016988
6629 | 1024.5 | 4180 | 0.05 | 0.5159 | 200 | 200 | 200 | 164.3 | 168.3 | 8.43 | 15.4859 | 363.6572 | 0.0016984
6630 | 1024.5 | 4180 | 0.05 | 0.5159 | 200 | 200 | 200 | 164.3 | 168.3 | 8.43 | 15.4842 | 363.5697 | 0.001698
6631 | 1024.5 | 4180 | 0.05 | 0.5159 | 200 | 200 | 200 | 164.3 | 168.3 | 8.43 | 15.4825 | 363.4822 | 0.0016976
6632 | 1024.5 | 4180 | 0.05 | 0.5159 | 200 | 200 | 200 | 164.3 | 168.3 | 8.43 | 15.4808 | 363.3947 | 0.0016972
6633 | 1024.5 | 4180 | 0.05 | 0.5159 | 200 | 200 | 200 | 164.3 | 168.3 | 8.43 | 15.4791 | 363.3072 | 0.0016967
6634 | 1024.5 | 4180 | 0.05 | 0.5159 | 200 | 200 | 200 | 164.3 | 168.3 | 8.43 | 15.4774 | 363.2198 | 0.0016963
6635 | 1024.5 | 4180 | 0.05 | 0.5159 | 200 | 200 | 200 | 164.3 | 168.3 | 8.43 | 15.4757 | 363.1324 | 0.0016959
6636 | 1024.5 | 4180 | 0.05 | 0.5159 | 200 | 200 | 200 | 164.3 | 168.3 | 8.43 | 15.474 | 363.0449 | 0.0016955
6637 | 1024.5 | 4180 | 0.05 | 0.5159 | 200 | 200 | 200 | 164.3 | 168.3 | 8.43 | 15.4723 | 362.9576 | 0.0016951
6638 | 1024.5 | 4180 | 0.05 | 0.5159 | 200 | 200 | 200 | 164.3 | 168.3 | 8.43 | 15.4707 | 362.8702 | 0.0016947
6639 | 1024.5 | 4180 | 0.05 | 0.5159 | 200 | 200 | 200 | 164.3 | 168.3 | 8.43 | 15.469 | 362.7829 | 0.0016943
6640 | 1024.5 | 4180 | 0.05 | 0.5159 | 200 | 200 | 200 | 164.3 | 168.3 | 8.43 | 15.4673 | 362.6955 | 0.0016939
6641 | 1024.5 | 4180 | 0.05 | 0.5159 | 200 | 200 | 200 | 164.3 | 168.3 | 8.43 | 15.4656 | 362.6082 | 0.0016935
6642 | 1024.5 | 4180 | 0.05 | 0.5159 | 200 | 200 | 200 | 164.3 | 168.3 | 8.43 | 15.4639 | 362.521 | 0.0016931
6643 | 1024.5 | 4180 | 0.05 | 0.5159 | 200 | 200 | 200 | 164.3 | 168.3 | 8.43 | 15.4622 | 362.4337 | 0.0016927
6644 | 1024.5 | 4180 | 0.05 | 0.5159 | 200 | 200 | 200 | 164.3 | 168.3 | 8.43 | 15.4605 | 362.3465 | 0.0016923
6645 | 1024.5 | 4180 | 0.05 | 0.5159 | 200 | 200 | 200 | 164.3 | 168.3 | 8.43 | 15.4588 | 362.2592 | 0.0016918
6646 | 1024.5 | 4180 | 0.05 | 0.5159 | 200 | 200 | 200 | 164.3 | 168.3 | 8.43 | 15.4571 | 362.172 | 0.0016914
6647 | 1024.5 | 4180 | 0.05 | 0.5159 | 200 | 200 | 200 | 164.3 | 168.3 | 8.43 | 15.4554 | 362.0849 | 0.001691
6648 | 1024.5 | 4180 | 0.05 | 0.5159 | 200 | 200 | 200 | 164.3 | 168.3 | 8.43 | 15.4537 | 361.9977 | 0.0016906
6649 | 1024.5 | 4180 | 0.05 | 0.5159 | 200 | 200 | 200 | 164.3 | 168.3 | 8.43 | 15.452 | 361.9106 | 0.0016902
6650 | 1024.5 | 4180 | 0.05 | 0.5159 | 200 | 200 | 200 | 164.3 | 168.3 | 8.43 | 15.4503 | 361.8235 | 0.0016898
6651 | 1024.5 | 4180 | 0.05 | 0.5159 | 200 | 200 | 200 | 164.3 | 168.3 | 8.43 | 15.4487 | 361.7364 | 0.0016894
6652 | 1024.5 | 4180 | 0.05 | 0.5159 | 200 | 200 | 200 | 164.3 | 168.3 | 8.43 | 15.447 | 361.6493 | 0.001689
6653 | 1024.5 | 4180 | 0.05 | 0.5159 | 200 | 200 | 200 | 164.3 | 168.3 | 8.43 | 15.4453 | 361.5622 | 0.0016886
6654 | 1024.5 | 4180 | 0.05 | 0.5159 | 200 | 200 | 200 | 164.3 | 168.3 | 8.43 | 15.4436 | 361.4752 | 0.0016882
6655 | 1024.5 | 4180 | 0.05 | 0.5159 | 200 | 200 | 200 | 164.3 | 168.3 | 8.43 | 15.4419 | 361.3882 | 0.0016878
6656 | 1024.5 | 4180 | 0.05 | 0.5159 | 200 | 200 | 200 | 164.3 | 168.3 | 8.43 | 15.4402 | 361.3012 | 0.0016874
6657 | 1024.5 | 4180 | 0.05 | 0.5159 | 200 | 200 | 200 | 164.3 | 168.3 | 8.43 | 15.4385 | 361.2143 | 0.001687
6658 | 1024.5 | 4180 | 0.05 | 0.5159 | 200 | 200 | 200 | 164.3 | 168.3 | 8.43 | 15.4368 | 361.1273 | 0.0016866
6659 | 1024.5 | 4180 | 0.05 | 0.5159 | 200 | 200 | 200 | 164.3 | 168.3 | 8.43 | 15.4352 | 361.0404 | 0.0016862
6660 | 1024.5 | 4180 | 0.05 | 0.5159 | 200 | 200 | 200 | 164.3 | 168.3 | 8.43 | 15.4335 | 360.9535 | 0.0016857
6661 | 1024.5 | 4180 | 0.05 | 0.5159 | 200 | 200 | 200 | 164.3 | 168.3 | 8.43 | 15.4318 | 360.8666 | 0.0016853
6662 | 1024.5 | 4180 | 0.05 | 0.5159 | 200 | 200 | 200 | 164.3 | 168.3 | 8.43 | 15.4301 | 360.7797 | 0.0016849
6663 | 1024.5 | 4180 | 0.05 | 0.5159 | 200 | 200 | 200 | 164.3 | 168.3 | 8.43 | 15.4284 | 360.6929 | 0.0016845
6664 | 1024.5 | 4180 | 0.05 | 0.5159 | 200 | 200 | 200 | 164.3 | 168.3 | 8.43 | 15.4267 | 360.6061 | 0.0016841
6665 | 1024.5 | 4180 | 0.05 | 0.5159 | 200 | 200 | 200 | 164.3 | 168.3 | 8.43 | 15.425 | 360.5193 | 0.0016837
6666 | 1024.5 | 4180 | 0.05 | 0.5159 | 200 | 200 | 200 | 164.3 | 168.3 | 8.43 | 15.4234 | 360.4325 | 0.0016833
6667 | 1024.5 | 4180 | 0.05 | 0.5159 | 200 | 200 | 200 | 164.3 | 168.3 | 8.43 | 15.4217 | 360.3458 | 0.0016829
6668 | 1024.5 | 4180 | 0.05 | 0.5159 | 200 | 200 | 200 | 164.3 | 168.3 | 8.43 | 15.42 | 360.259 | 0.0016825
6669 | 1024.5 | 4180 | 0.05 | 0.5159 | 200 | 200 | 200 | 164.3 | 168.3 | 8.43 | 15.4183 | 360.1723 | 0.0016821
6670 | 1024.5 | 4180 | 0.05 | 0.5159 | 200 | 200 | 200 | 164.3 | 168.3 | 8.43 | 15.4166 | 360.0856 | 0.0016817
6671 | 1024.5 | 4180 | 0.05 | 0.5159 | 200 | 200 | 200 | 164.3 | 168.3 | 8.43 | 15.4149 | 359.9989 | 0.0016813
6672 | 1024.5 | 4180 | 0.05 | 0.5159 | 200 | 200 | 200 | 164.3 | 168.3 | 8.43 | 15.4133 | 359.9123 | 0.0016809
6673 | 1024.5 | 4180 | 0.05 | 0.5159 | 200 | 200 | 200 | 164.3 | 168.3 | 8.43 | 15.4116 | 359.8256 | 0.0016805
6674 | 1024.5 | 4180 | 0.05 | 0.5159 | 200 | 200 | 200 | 164.3 | 168.3 | 8.43 | 15.4099 | 359.739 | 0.0016801
6675 | 1024.5 | 4180 | 0.05 | 0.5159 | 200 | 200 | 200 | 164.3 | 168.3 | 8.43 | 15.4082 | 359.6524 | 0.0016797
6676 | 1024.5 | 4180 | 0.05 | 0.5159 | 200 | 200 | 200 | 164.3 | 168.3 | 8.43 | 15.4065 | 359.5659 | 0.0016793
6677 | 1024.5 | 4180 | 0.05 | 0.5159 | 200 | 200 | 200 | 164.3 | 168.3 | 8.43 | 15.4049 | 359.4793 | 0.0016789
6678 | 1024.5 | 4180 | 0.05 | 0.5159 | 200 | 200 | 200 | 164.3 | 168.3 | 8.43 | 15.4032 | 359.3928 | 0.0016785
6679 | 1024.5 | 4180 | 0.05 | 0.5159 | 200 | 200 | 200 | 164.3 | 168.3 | 8.43 | 15.4015 | 359.3063 | 0.0016781
6680 | 1024.5 | 4180 | 0.05 | 0.5159 | 200 | 200 | 200 | 164.3 | 168.3 | 8.43 | 15.3998 | 359.2198 | 0.0016777
6681 | 1024.5 | 4180 | 0.05 | 0.5159 | 200 | 200 | 200 | 164.3 | 168.3 | 8.43 | 15.3981 | 359.1333 | 0.0016772
6682 | 1024.5 | 4180 | 0.05 | 0.5159 | 200 | 200 | 200 | 164.3 | 168.3 | 8.43 | 15.3965 | 359.0469 | 0.0016768
6683 | 1024.5 | 4180 | 0.05 | 0.5159 | 200 | 200 | 200 | 164.3 | 168.3 | 8.43 | 15.3948 | 358.9605 | 0.0016764
6684 | 1024.5 | 4180 | 0.05 | 0.5159 | 200 | 200 | 200 | 164.3 | 168.3 | 8.43 | 15.3931 | 358.8741 | 0.001676
6685 | 1024.5 | 4180 | 0.05 | 0.5159 | 200 | 200 | 200 | 164.3 | 168.3 | 8.43 | 15.3914 | 358.7877 | 0.0016756
6686 | 1024.5 | 4180 | 0.05 | 0.5159 | 200 | 200 | 200 | 164.3 | 168.3 | 8.43 | 15.3898 | 358.7013 | 0.0016752
6687 | 1024.5 | 4180 | 0.05 | 0.5159 | 200 | 200 | 200 | 164.3 | 168.3 | 8.43 | 15.3881 | 358.615 | 0.0016748
6688 | 1024.5 | 4180 | 0.05 | 0.5159 | 200 | 200 | 200 | 164.3 | 168.3 | 8.43 | 15.3864 | 358.5287 | 0.0016744
6689 | 1024.5 | 4180 | 0.05 | 0.5159 | 200 | 200 | 200 | 164.3 | 168.3 | 8.43 | 15.3847 | 358.4424 | 0.001674
6690 | 1024.5 | 4180 | 0.05 | 0.5159 | 200 | 200 | 200 | 164.3 | 168.3 | 8.43 | 15.3831 | 358.3561 | 0.0016736
6691 | 1024.5 | 4180 | 0.05 | 0.5159 | 200 | 200 | 200 | 164.3 | 168.3 | 8.43 | 15.3814 | 358.2698 | 0.0016732
6692 | 1024.5 | 4180 | 0.05 | 0.5159 | 200 | 200 | 200 | 164.3 | 168.3 | 8.43 | 15.3797 | 358.1836 | 0.0016728
6693 | 1024.5 | 4180 | 0.05 | 0.5159 | 200 | 200 | 200 | 164.3 | 168.3 | 8.43 | 15.378 | 358.0974 | 0.0016724
6694 | 1024.5 | 4180 | 0.05 | 0.5159 | 200 | 200 | 200 | 164.3 | 168.3 | 8.43 | 15.3764 | 358.0112 | 0.001672
6695 | 1024.5 | 4180 | 0.05 | 0.5159 | 200 | 200 | 200 | 164.3 | 168.3 | 8.43 | 15.3747 | 357.925 | 0.0016716
6696 | 1024.5 | 4180 | 0.05 | 0.5159 | 200 | 200 | 200 | 164.3 | 168.3 | 8.43 | 15.373 | 357.8389 | 0.0016712
6697 | 1024.5 | 4180 | 0.05 | 0.5159 | 200 | 200 | 200 | 164.3 | 168.3 | 8.43 | 15.3714 | 357.7527 | 0.0016708
6698 | 1024.5 | 4180 | 0.05 | 0.5159 | 200 | 200 | 200 | 164.3 | 168.3 | 8.43 | 15.3697 | 357.6666 | 0.0016704
6699 | 1024.5 | 4180 | 0.05 | 0.5159 | 200 | 200 | 200 | 164.3 | 168.3 | 8.43 | 15.368 | 357.5805 | 0.00167
6700 | 1024.5 | 4180 | 0.05 | 0.5159 | 200 | 200 | 200 | 164.3 | 168.3 | 8.43 | 15.3664 | 357.4945 | 0.0016696
6701 | 1024.5 | 4180 | 0.05 | 0.5159 | 200 | 200 | 200 | 164.3 | 168.3 | 8.43 | 15.3647 | 357.4084 | 0.0016692
6702 | 1024.5 | 4180 | 0.05 | 0.5159 | 200 | 200 | 200 | 164.3 | 168.3 | 8.43 | 15.363 | 357.3224 | 0.0016688
6703 | 1024.5 | 4180 | 0.05 | 0.5159 | 200 | 200 | 200 | 164.3 | 168.3 | 8.43 | 15.3613 | 357.2364 | 0.0016684
6704 | 1024.5 | 4180 | 0.05 | 0.5159 | 200 | 200 | 200 | 164.3 | 168.3 | 8.43 | 15.3597 | 357.1504 | 0.001668
6705 | 1024.5 | 4180 | 0.05 | 0.5159 | 200 | 200 | 200 | 164.3 | 168.3 | 8.43 | 15.358 | 357.0644 | 0.0016676
6706 | 1024.5 | 4180 | 0.05 | 0.5159 | 200 | 200 | 200 | 164.3 | 168.3 | 8.43 | 15.3563 | 356.9785 | 0.0016672
6707 | 1024.5 | 4180 | 0.05 | 0.5159 | 200 | 200 | 200 | 164.3 | 168.3 | 8.43 | 15.3547 | 356.8925 | 0.0016668
6708 | 1024.5 | 4180 | 0.05 | 0.5159 | 200 | 200 | 200 | 164.3 | 168.3 | 8.43 | 15.353 | 356.8066 | 0.0016664
6709 | 1024.5 | 4180 | 0.05 | 0.5159 | 200 | 200 | 200 | 164.3 | 168.3 | 8.43 | 15.3513 | 356.7208 | 0.001666
6710 | 1024.5 | 4180 | 0.05 | 0.5159 | 200 | 200 | 200 | 164.3 | 168.3 | 8.43 | 15.3497 | 356.6349 | 0.0016656
6711 | 1024.5 | 4180 | 0.05 | 0.5159 | 200 | 200 | 200 | 164.3 | 168.3 | 8.43 | 15.348 | 356.549 | 0.0016652
6712 | 1024.5 | 4180 | 0.05 | 0.5159 | 200 | 200 | 200 | 164.3 | 168.3 | 8.43 | 15.3463 | 356.4632 | 0.0016648
6713 | 1024.5 | 4180 | 0.05 | 0.5159 | 200 | 200 | 200 | 164.3 | 168.3 | 8.43 | 15.3447 | 356.3774 | 0.0016644
6714 | 1024.5 | 4180 | 0.05 | 0.5159 | 200 | 200 | 200 | 164.3 | 168.3 | 8.43 | 15.343 | 356.2916 | 0.001664
6715 | 1024.5 | 4180 | 0.05 | 0.5159 | 200 | 200 | 200 | 164.3 | 168.3 | 8.43 | 15.3413 | 356.2059 | 0.0016636
6716 | 1024.5 | 4180 | 0.05 | 0.5159 | 200 | 200 | 200 | 164.3 | 168.3 | 8.43 | 15.3397 | 356.1201 | 0.0016632
6717 | 1024.5 | 4180 | 0.05 | 0.5159 | 200 | 200 | 200 | 164.3 | 168.3 | 8.43 | 15.338 | 356.0344 | 0.0016628
6718 | 1024.5 | 4180 | 0.05 | 0.5159 | 200 | 200 | 200 | 164.3 | 168.3 | 8.43 | 15.3364 | 355.9487 | 0.0016624
6719 | 1024.5 | 4180 | 0.05 | 0.5159 | 200 | 200 | 200 | 164.3 | 168.3 | 8.43 | 15.3347 | 355.8631 | 0.001662
6720 | 1024.5 | 4180 | 0.05 | 0.5159 | 200 | 200 | 200 | 164.3 | 168.3 | 8.43 | 15.333 | 355.7774 | 0.0016616
6721 | 1024.5 | 4180 | 0.05 | 0.5159 | 200 | 200 | 200 | 164.3 | 168.3 | 8.43 | 15.3314 | 355.6918 | 0.0016612
6722 | 1024.5 | 4180 | 0.05 | 0.5159 | 200 | 200 | 200 | 164.3 | 168.3 | 8.43 | 15.3297 | 355.6061 | 0.0016608
6723 | 1024.5 | 4180 | 0.05 | 0.5159 | 200 | 200 | 200 | 164.3 | 168.3 | 8.43 | 15.3281 | 355.5205 | 0.0016604
6724 | 1024.5 | 4180 | 0.05 | 0.5159 | 200 | 200 | 200 | 164.3 | 168.3 | 8.43 | 15.3264 | 355.435 | 0.00166
6725 | 1024.5 | 4180 | 0.05 | 0.5159 | 200 | 200 | 200 | 164.3 | 168.3 | 8.43 | 15.3247 | 355.3494 | 0.0016596
6726 | 1024.5 | 4180 | 0.05 | 0.5159 | 200 | 200 | 200 | 164.3 | 168.3 | 8.43 | 15.3231 | 355.2639 | 0.0016592
6727 | 1024.5 | 4180 | 0.05 | 0.5159 | 200 | 200 | 200 | 164.3 | 168.3 | 8.43 | 15.3214 | 355.1784 | 0.0016588
6728 | 1024.5 | 4180 | 0.05 | 0.5159 | 200 | 200 | 200 | 164.3 | 168.3 | 8.43 | 15.3198 | 355.0929 | 0.0016584
6729 | 1024.5 | 4180 | 0.05 | 0.5159 | 200 | 200 | 200 | 164.3 | 168.3 | 8.43 | 15.3181 | 355.0074 | 0.001658
6730 | 1024.5 | 4180 | 0.05 | 0.5159 | 200 | 200 | 200 | 164.3 | 168.3 | 8.43 | 15.3164 | 354.922 | 0.0016576
6731 | 1024.5 | 4180 | 0.05 | 0.5159 | 200 | 200 | 200 | 164.3 | 168.3 | 8.43 | 15.3148 | 354.8365 | 0.0016572
6732 | 1024.5 | 4180 | 0.05 | 0.5159 | 200 | 200 | 200 | 164.3 | 168.3 | 8.43 | 15.3131 | 354.7511 | 0.0016568
6733 | 1024.5 | 4180 | 0.05 | 0.5159 | 200 | 200 | 200 | 164.3 | 168.3 | 8.43 | 15.3115 | 354.6657 | 0.0016564
6734 | 1024.5 | 4180 | 0.05 | 0.5159 | 200 | 200 | 200 | 164.3 | 168.3 | 8.43 | 15.3098 | 354.5804 | 0.001656
6735 | 1024.5 | 4180 | 0.05 | 0.5159 | 200 | 200 | 200 | 164.3 | 168.3 | 8.43 | 15.3082 | 354.495 | 0.0016556
6736 | 1024.5 | 4180 | 0.05 | 0.5159 | 200 | 200 | 200 | 164.3 | 168.3 | 8.43 | 15.3065 | 354.4097 | 0.0016552
6737 | 1024.5 | 4180 | 0.05 | 0.5159 | 200 | 200 | 200 | 164.3 | 168.3 | 8.43 | 15.3048 | 354.3244 | 0.0016548
6738 | 1024.5 | 4180 | 0.05 | 0.5159 | 200 | 200 | 200 | 164.3 | 168.3 | 8.43 | 15.3032 | 354.2391 | 0.0016544
6739 | 1024.5 | 4180 | 0.05 | 0.5159 | 200 | 200 | 200 | 164.3 | 168.3 | 8.43 | 15.3015 | 354.1538 | 0.001654
6740 | 1024.5 | 4180 | 0.05 | 0.5159 | 200 | 200 | 200 | 164.3 | 168.3 | 8.43 | 15.2999 | 354.0686 | 0.0016536
6741 | 1024.5 | 4180 | 0.05 | 0.5159 | 200 | 200 | 200 | 164.3 | 168.3 | 8.43 | 15.2982 | 353.9834 | 0.0016532
6742 | 1024.5 | 4180 | 0.05 | 0.5159 | 200 | 200 | 200 | 164.3 | 168.3 | 8.43 | 15.2966 | 353.8981 | 0.0016528
6743 | 1024.5 | 4180 | 0.05 | 0.5159 | 200 | 200 | 200 | 164.3 | 168.3 | 8.43 | 15.2949 | 353.813 | 0.0016524
6744 | 1024.5 | 4180 | 0.05 | 0.5159 | 200 | 200 | 200 | 164.3 | 168.3 | 8.43 | 15.2933 | 353.7278 | 0.001652
6745 | 1024.5 | 4180 | 0.05 | 0.5159 | 200 | 200 | 200 | 164.3 | 168.3 | 8.43 | 15.2916 | 353.6427 | 0.0016516
6746 | 1024.5 | 4180 | 0.05 | 0.5159 | 200 | 200 | 200 | 164.3 | 168.3 | 8.43 | 15.29 | 353.5575 | 0.0016512
6747 | 1024.5 | 4180 | 0.05 | 0.5159 | 200 | 200 | 200 | 164.3 | 168.3 | 8.43 | 15.2883 | 353.4724 | 0.0016508
6748 | 1024.5 | 4180 | 0.05 | 0.5159 | 200 | 200 | 200 | 164.3 | 168.3 | 8.43 | 15.2867 | 353.3874 | 0.0016504
6749 | 1024.5 | 4180 | 0.05 | 0.5159 | 200 | 200 | 200 | 164.3 | 168.3 | 8.43 | 15.285 | 353.3023 | 0.00165
6750 | 1024.5 | 4180 | 0.05 | 0.5159 | 200 | 200 | 200 | 164.3 | 168.3 | 8.43 | 15.2834 | 353.2172 | 0.0016496
6751 | 1024.5 | 4180 | 0.05 | 0.5159 | 200 | 200 | 200 | 164.3 | 168.3 | 8.43 | 15.2817 | 353.1322 | 0.0016492
6752 | 1024.5 | 4180 | 0.05 | 0.5159 | 200 | 200 | 200 | 164.3 | 168.3 | 8.43 | 15.2801 | 353.0472 | 0.0016488
6753 | 1024.5 | 4180 | 0.05 | 0.5159 | 200 | 200 | 200 | 164.3 | 168.3 | 8.43 | 15.2784 | 352.9622 | 0.0016484
6754 | 1024.5 | 4180 | 0.05 | 0.5159 | 200 | 200 | 200 | 164.3 | 168.3 | 8.43 | 15.2768 | 352.8773 | 0.001648
6755 | 1024.5 | 4180 | 0.05 | 0.5159 | 200 | 200 | 200 | 164.3 | 168.3 | 8.43 | 15.2751 | 352.7924 | 0.0016476
6756 | 1024.5 | 4180 | 0.05 | 0.5159 | 200 | 200 | 200 | 164.3 | 168.3 | 8.43 | 15.2735 | 352.7074 | 0.0016472
6757 | 1024.5 | 4180 | 0.05 | 0.5159 | 200 | 200 | 200 | 164.3 | 168.3 | 8.43 | 15.2718 | 352.6225 | 0.0016468
6758 | 1024.5 | 4180 | 0.05 | 0.5159 | 200 | 200 | 200 | 164.3 | 168.3 | 8.43 | 15.2702 | 352.5377 | 0.0016464
6759 | 1024.5 | 4180 | 0.05 | 0.5159 | 200 | 200 | 200 | 164.3 | 168.3 | 8.43 | 15.2685 | 352.4528 | 0.001646
6760 | 1024.5 | 4180 | 0.05 | 0.5159 | 200 | 200 | 200 | 164.3 | 168.3 | 8.43 | 15.2669 | 352.368 | 0.0016457
6761 | 1024.5 | 4180 | 0.05 | 0.5159 | 200 | 200 | 200 | 164.3 | 168.3 | 8.43 | 15.2652 | 352.2832 | 0.0016453
6762 | 1024.5 | 4180 | 0.05 | 0.5159 | 200 | 200 | 200 | 164.3 | 168.3 | 8.43 | 15.2636 | 352.1984 | 0.0016449
6763 | 1024.5 | 4180 | 0.05 | 0.5159 | 200 | 200 | 200 | 164.3 | 168.3 | 8.43 | 15.2619 | 352.1136 | 0.0016445
6764 | 1024.5 | 4180 | 0.05 | 0.5159 | 200 | 200 | 200 | 164.3 | 168.3 | 8.43 | 15.2603 | 352.0288 | 0.0016441
6765 | 1024.5 | 4180 | 0.05 | 0.5159 | 200 | 200 | 200 | 164.3 | 168.3 | 8.43 | 15.2587 | 351.9441 | 0.0016437
6766 | 1024.5 | 4180 | 0.05 | 0.5159 | 200 | 200 | 200 | 164.3 | 168.3 | 8.43 | 15.257 | 351.8594 | 0.0016433
6767 | 1024.5 | 4180 | 0.05 | 0.5159 | 200 | 200 | 200 | 164.3 | 168.3 | 8.43 | 15.2554 | 351.7747 | 0.0016429
6768 | 1024.5 | 4180 | 0.05 | 0.5159 | 200 | 200 | 200 | 164.3 | 168.3 | 8.43 | 15.2537 | 351.69 | 0.0016425
6769 | 1024.5 | 4180 | 0.05 | 0.5159 | 200 | 200 | 200 | 164.3 | 168.3 | 8.43 | 15.2521 | 351.6054 | 0.0016421
6770 | 1024.5 | 4180 | 0.05 | 0.5159 | 200 | 200 | 200 | 164.3 | 168.3 | 8.43 | 15.2504 | 351.5207 | 0.0016417
6771 | 1024.5 | 4180 | 0.05 | 0.5159 | 200 | 200 | 200 | 164.3 | 168.3 | 8.43 | 15.2488 | 351.4361 | 0.0016413
6772 | 1024.5 | 4180 | 0.05 | 0.5159 | 200 | 200 | 200 | 164.3 | 168.3 | 8.43 | 15.2472 | 351.3515 | 0.0016409
6773 | 1024.5 | 4180 | 0.05 | 0.5159 | 200 | 200 | 200 | 164.3 | 168.3 | 8.43 | 15.2455 | 351.267 | 0.0016405
6774 | 1024.5 | 4180 | 0.05 | 0.5159 | 200 | 200 | 200 | 164.3 | 168.3 | 8.43 | 15.2439 | 351.1824 | 0.0016401
6775 | 1024.5 | 4180 | 0.05 | 0.5159 | 200 | 200 | 200 | 164.3 | 168.3 | 8.43 | 15.2422 | 351.0979 | 0.0016397
6776 | 1024.5 | 4180 | 0.05 | 0.5159 | 200 | 200 | 200 | 164.3 | 168.3 | 8.43 | 15.2406 | 351.0134 | 0.0016393
6777 | 1024.5 | 4180 | 0.05 | 0.5159 | 200 | 200 | 200 | 164.3 | 168.3 | 8.43 | 15.239 | 350.9289 | 0.0016389
6778 | 1024.5 | 4180 | 0.05 | 0.5159 | 200 | 200 | 200 | 164.3 | 168.3 | 8.43 | 15.2373 | 350.8444 | 0.0016385
6779 | 1024.5 | 4180 | 0.05 | 0.5159 | 200 | 200 | 200 | 164.3 | 168.3 | 8.43 | 15.2357 | 350.76 | 0.0016381
6780 | 1024.5 | 4180 | 0.05 | 0.5159 | 200 | 200 | 200 | 164.3 | 168.3 | 8.43 | 15.234 | 350.6755 | 0.0016377
6781 | 1024.5 | 4180 | 0.05 | 0.5159 | 200 | 200 | 200 | 164.3 | 168.3 | 8.43 | 15.2324 | 350.5911 | 0.0016374
6782 | 1024.5 | 4180 | 0.05 | 0.5159 | 200 | 200 | 200 | 164.3 | 168.3 | 8.43 | 15.2308 | 350.5067 | 0.001637
6783 | 1024.5 | 4180 | 0.05 | 0.5159 | 200 | 200 | 200 | 164.3 | 168.3 | 8.43 | 15.2291 | 350.4224 | 0.0016366
6784 | 1024.5 | 4180 | 0.05 | 0.5159 | 200 | 200 | 200 | 164.3 | 168.3 | 8.43 | 15.2275 | 350.338 | 0.0016362
6785 | 1024.5 | 4180 | 0.05 | 0.5159 | 200 | 200 | 200 | 164.3 | 168.3 | 8.43 | 15.2259 | 350.2537 | 0.0016358
6786 | 1024.5 | 4180 | 0.05 | 0.5159 | 200 | 200 | 200 | 164.3 | 168.3 | 8.43 | 15.2242 | 350.1694 | 0.0016354
6787 | 1024.5 | 4180 | 0.05 | 0.5159 | 200 | 200 | 200 | 164.3 | 168.3 | 8.43 | 15.2226 | 350.0851 | 0.001635
6788 | 1024.5 | 4180 | 0.05 | 0.5159 | 200 | 200 | 200 | 164.3 | 168.3 | 8.43 | 15.221 | 350.0008 | 0.0016346
6789 | 1024.5 | 4180 | 0.05 | 0.5159 | 200 | 200 | 200 | 164.3 | 168.3 | 8.43 | 15.2193 | 349.9166 | 0.0016342
6790 | 1024.5 | 4180 | 0.05 | 0.5159 | 200 | 200 | 200 | 164.3 | 168.3 | 8.43 | 15.2177 | 349.8324 | 0.0016338
6791 | 1024.5 | 4180 | 0.05 | 0.5159 | 200 | 200 | 200 | 164.3 | 168.3 | 8.43 | 15.2161 | 349.7482 | 0.0016334
6792 | 1024.5 | 4180 | 0.05 | 0.5159 | 200 | 200 | 200 | 164.3 | 168.3 | 8.43 | 15.2144 | 349.664 | 0.001633
6793 | 1024.5 | 4180 | 0.05 | 0.5159 | 200 | 200 | 200 | 164.3 | 168.3 | 8.43 | 15.2128 | 349.5798 | 0.0016326
6794 | 1024.5 | 4180 | 0.05 | 0.5159 | 200 | 200 | 200 | 164.3 | 168.3 | 8.43 | 15.2112 | 349.4957 | 0.0016322
6795 | 1024.5 | 4180 | 0.05 | 0.5159 | 200 | 200 | 200 | 164.3 | 168.3 | 8.43 | 15.2095 | 349.4115 | 0.0016318
6796 | 1024.5 | 4180 | 0.05 | 0.5159 | 200 | 200 | 200 | 164.3 | 168.3 | 8.43 | 15.2079 | 349.3274 | 0.0016315
6797 | 1024.5 | 4180 | 0.05 | 0.5159 | 200 | 200 | 200 | 164.3 | 168.3 | 8.43 | 15.2063 | 349.2433 | 0.0016311
6798 | 1024.5 | 4180 | 0.05 | 0.5159 | 200 | 200 | 200 | 164.3 | 168.3 | 8.43 | 15.2046 | 349.1593 | 0.0016307
6799 | 1024.5 | 4180 | 0.05 | 0.5159 | 200 | 200 | 200 | 164.3 | 168.3 | 8.43 | 15.203 | 349.0752 | 0.0016303
6800 | 1024.5 | 4180 | 0.05 | 0.5159 | 200 | 200 | 200 | 164.3 | 168.3 | 8.43 | 15.2014 | 348.9912 | 0.0016299
6801 | 1024.5 | 4180 | 0.05 | 0.5159 | 200 | 200 | 200 | 164.3 | 168.3 | 8.43 | 15.1997 | 348.9072 | 0.0016295
6802 | 1024.5 | 4180 | 0.05 | 0.5159 | 200 | 200 | 200 | 164.3 | 168.3 | 8.43 | 15.1981 | 348.8232 | 0.0016291
6803 | 1024.5 | 4180 | 0.05 | 0.5159 | 200 | 200 | 200 | 164.3 | 168.3 | 8.43 | 15.1965 | 348.7393 | 0.0016287
6804 | 1024.5 | 4180 | 0.05 | 0.5159 | 200 | 200 | 200 | 164.3 | 168.3 | 8.43 | 15.1948 | 348.6553 | 0.0016283
6805 | 1024.5 | 4180 | 0.05 | 0.5159 | 200 | 200 | 200 | 164.3 | 168.3 | 8.43 | 15.1932 | 348.5714 | 0.0016279
6806 | 1024.5 | 4180 | 0.05 | 0.5159 | 200 | 200 | 200 | 164.3 | 168.3 | 8.43 | 15.1916 | 348.4875 | 0.0016275
6807 | 1024.5 | 4180 | 0.05 | 0.5159 | 200 | 200 | 200 | 164.3 | 168.3 | 8.43 | 15.19 | 348.4036 | 0.0016271
6808 | 1024.5 | 4180 | 0.05 | 0.5159 | 200 | 200 | 200 | 164.3 | 168.3 | 8.43 | 15.1883 | 348.3198 | 0.0016267
6809 | 1024.5 | 4180 | 0.05 | 0.5159 | 200 | 200 | 200 | 164.3 | 168.3 | 8.43 | 15.1867 | 348.2359 | 0.0016264
6810 | 1024.5 | 4180 | 0.05 | 0.5159 | 200 | 200 | 200 | 164.3 | 168.3 | 8.43 | 15.1851 | 348.1521 | 0.001626
6811 | 1024.5 | 4180 | 0.05 | 0.5159 | 200 | 200 | 200 | 164.3 | 168.3 | 8.43 | 15.1835 | 348.0683 | 0.0016256
6812 | 1024.5 | 4180 | 0.05 | 0.5159 | 200 | 200 | 200 | 164.3 | 168.3 | 8.43 | 15.1818 | 347.9845 | 0.0016252
6813 | 1024.5 | 4180 | 0.05 | 0.5159 | 200 | 200 | 200 | 164.3 | 168.3 | 8.43 | 15.1802 | 347.9008 | 0.0016248
6814 | 1024.5 | 4180 | 0.05 | 0.5159 | 200 | 200 | 200 | 164.3 | 168.3 | 8.43 | 15.1786 | 347.817 | 0.0016244
6815 | 1024.5 | 4180 | 0.05 | 0.5159 | 200 | 200 | 200 | 164.3 | 168.3 | 8.43 | 15.177 | 347.7333 | 0.001624
6816 | 1024.5 | 4180 | 0.05 | 0.5159 | 200 | 200 | 200 | 164.3 | 168.3 | 8.43 | 15.1753 | 347.6496 | 0.0016236
6817 | 1024.5 | 4180 | 0.05 | 0.5159 | 200 | 200 | 200 | 164.3 | 168.3 | 8.43 | 15.1737 | 347.5659 | 0.0016232
6818 | 1024.5 | 4180 | 0.05 | 0.5159 | 200 | 200 | 200 | 164.3 | 168.3 | 8.43 | 15.1721 | 347.4822 | 0.0016228
6819 | 1024.5 | 4180 | 0.05 | 0.5159 | 200 | 200 | 200 | 164.3 | 168.3 | 8.43 | 15.1705 | 347.3986 | 0.0016224
6820 | 1024.5 | 4180 | 0.05 | 0.5159 | 200 | 200 | 200 | 164.3 | 168.3 | 8.43 | 15.1688 | 347.315 | 0.0016221
6821 | 1024.5 | 4180 | 0.05 | 0.5159 | 200 | 200 | 200 | 164.3 | 168.3 | 8.43 | 15.1672 | 347.2314 | 0.0016217
6822 | 1024.5 | 4180 | 0.05 | 0.5159 | 200 | 200 | 200 | 164.3 | 168.3 | 8.43 | 15.1656 | 347.1478 | 0.0016213
6823 | 1024.5 | 4180 | 0.05 | 0.5159 | 200 | 200 | 200 | 164.3 | 168.3 | 8.43 | 15.164 | 347.0643 | 0.0016209
6824 | 1024.5 | 4180 | 0.05 | 0.5159 | 200 | 200 | 200 | 164.3 | 168.3 | 8.43 | 15.1624 | 346.9807 | 0.0016205
6825 | 1024.5 | 4180 | 0.05 | 0.5159 | 200 | 200 | 200 | 164.3 | 168.3 | 8.43 | 15.1607 | 346.8972 | 0.0016201
6826 | 1024.5 | 4180 | 0.05 | 0.5159 | 200 | 200 | 200 | 164.3 | 168.3 | 8.43 | 15.1591 | 346.8137 | 0.0016197
6827 | 1024.5 | 4180 | 0.05 | 0.5159 | 200 | 200 | 200 | 164.3 | 168.3 | 8.43 | 15.1575 | 346.7302 | 0.0016193
6828 | 1024.5 | 4180 | 0.05 | 0.5159 | 200 | 200 | 200 | 164.3 | 168.3 | 8.43 | 15.1559 | 346.6468 | 0.0016189
6829 | 1024.5 | 4180 | 0.05 | 0.5159 | 200 | 200 | 200 | 164.3 | 168.3 | 8.43 | 15.1543 | 346.5633 | 0.0016185
6830 | 1024.5 | 4180 | 0.05 | 0.5159 | 200 | 200 | 200 | 164.3 | 168.3 | 8.43 | 15.1526 | 346.4799 | 0.0016182
6831 | 1024.5 | 4180 | 0.05 | 0.5159 | 200 | 200 | 200 | 164.3 | 168.3 | 8.43 | 15.151 | 346.3965 | 0.0016178
6832 | 1024.5 | 4180 | 0.05 | 0.5159 | 200 | 200 | 200 | 164.3 | 168.3 | 8.43 | 15.1494 | 346.3131 | 0.0016174
6833 | 1024.5 | 4180 | 0.05 | 0.5159 | 200 | 200 | 200 | 164.3 | 168.3 | 8.43 | 15.1478 | 346.2298 | 0.001617
6834 | 1024.5 | 4180 | 0.05 | 0.5159 | 200 | 200 | 200 | 164.3 | 168.3 | 8.43 | 15.1462 | 346.1464 | 0.0016166
6835 | 1024.5 | 4180 | 0.05 | 0.5159 | 200 | 200 | 200 | 164.3 | 168.3 | 8.43 | 15.1446 | 346.0631 | 0.0016162
6836 | 1024.5 | 4180 | 0.05 | 0.5159 | 200 | 200 | 200 | 164.3 | 168.3 | 8.43 | 15.1429 | 345.9798 | 0.0016158
6837 | 1024.5 | 4180 | 0.05 | 0.5159 | 200 | 200 | 200 | 164.3 | 168.3 | 8.43 | 15.1413 | 345.8965 | 0.0016154
6838 | 1024.5 | 4180 | 0.05 | 0.5159 | 200 | 200 | 200 | 164.3 | 168.3 | 8.43 | 15.1397 | 345.8133 | 0.001615
6839 | 1024.5 | 4180 | 0.05 | 0.5159 | 200 | 200 | 200 | 164.3 | 168.3 | 8.43 | 15.1381 | 345.73 | 0.0016147
6840 | 1024.5 | 4180 | 0.05 | 0.5159 | 200 | 200 | 200 | 164.3 | 168.3 | 8.43 | 15.1365 | 345.6468 | 0.0016143
6841 | 1024.5 | 4180 | 0.05 | 0.5159 | 200 | 200 | 200 | 164.3 | 168.3 | 8.43 | 15.1349 | 345.5636 | 0.0016139
6842 | 1024.5 | 4180 | 0.05 | 0.5159 | 200 | 200 | 200 | 164.3 | 168.3 | 8.43 | 15.1332 | 345.4804 | 0.0016135
6843 | 1024.5 | 4180 | 0.05 | 0.5159 | 200 | 200 | 200 | 164.3 | 168.3 | 8.43 | 15.1316 | 345.3973 | 0.0016131
6844 | 1024.5 | 4180 | 0.05 | 0.5159 | 200 | 200 | 200 | 164.3 | 168.3 | 8.43 | 15.13 | 345.3141 | 0.0016127
6845 | 1024.5 | 4180 | 0.05 | 0.5159 | 200 | 200 | 200 | 164.3 | 168.3 | 8.43 | 15.1284 | 345.231 | 0.0016123
6846 | 1024.5 | 4180 | 0.05 | 0.5159 | 200 | 200 | 200 | 164.3 | 168.3 | 8.43 | 15.1268 | 345.1479 | 0.0016119
6847 | 1024.5 | 4180 | 0.05 | 0.5159 | 200 | 200 | 200 | 164.3 | 168.3 | 8.43 | 15.1252 | 345.0649 | 0.0016115
6848 | 1024.5 | 4180 | 0.05 | 0.5159 | 200 | 200 | 200 | 164.3 | 168.3 | 8.43 | 15.1236 | 344.9818 | 0.0016112
6849 | 1024.5 | 4180 | 0.05 | 0.5159 | 200 | 200 | 200 | 164.3 | 168.3 | 8.43 | 15.122 | 344.8988 | 0.0016108
6850 | 1024.5 | 4180 | 0.05 | 0.5159 | 200 | 200 | 200 | 164.3 | 168.3 | 8.43 | 15.1203 | 344.8157 | 0.0016104
6851 | 1024.5 | 4180 | 0.05 | 0.5159 | 200 | 200 | 200 | 164.3 | 168.3 | 8.43 | 15.1187 | 344.7327 | 0.00161
6852 | 1024.5 | 4180 | 0.05 | 0.5159 | 200 | 200 | 200 | 164.3 | 168.3 | 8.43 | 15.1171 | 344.6498 | 0.0016096
6853 | 1024.5 | 4180 | 0.05 | 0.5159 | 200 | 200 | 200 | 164.3 | 168.3 | 8.43 | 15.1155 | 344.5668 | 0.0016092
6854 | 1024.5 | 4180 | 0.05 | 0.5159 | 200 | 200 | 200 | 164.3 | 168.3 | 8.43 | 15.1139 | 344.4839 | 0.0016088
6855 | 1024.5 | 4180 | 0.05 | 0.5159 | 200 | 200 | 200 | 164.3 | 168.3 | 8.43 | 15.1123 | 344.401 | 0.0016084
6856 | 1024.5 | 4180 | 0.05 | 0.5159 | 200 | 200 | 200 | 164.3 | 168.3 | 8.43 | 15.1107 | 344.3181 | 0.0016081
6857 | 1024.5 | 4180 | 0.05 | 0.5159 | 200 | 200 | 200 | 164.3 | 168.3 | 8.43 | 15.1091 | 344.2352 | 0.0016077
6858 | 1024.5 | 4180 | 0.05 | 0.5159 | 200 | 200 | 200 | 164.3 | 168.3 | 8.43 | 15.1075 | 344.1523 | 0.0016073
6859 | 1024.5 | 4180 | 0.05 | 0.5159 | 200 | 200 | 200 | 164.3 | 168.3 | 8.43 | 15.1059 | 344.0695 | 0.0016069
6860 | 1024.5 | 4180 | 0.05 | 0.5159 | 200 | 200 | 200 | 164.3 | 168.3 | 8.43 | 15.1043 | 343.9867 | 0.0016065
6861 | 1024.5 | 4180 | 0.05 | 0.5159 | 200 | 200 | 200 | 164.3 | 168.3 | 8.43 | 15.1027 | 343.9039 | 0.0016061
6862 | 1024.5 | 4180 | 0.05 | 0.5159 | 200 | 200 | 200 | 164.3 | 168.3 | 8.43 | 15.1011 | 343.8211 | 0.0016057
6863 | 1024.5 | 4180 | 0.05 | 0.5159 | 200 | 200 | 200 | 164.3 | 168.3 | 8.43 | 15.0994 | 343.7383 | 0.0016053
6864 | 1024.5 | 4180 | 0.05 | 0.5159 | 200 | 200 | 200 | 164.3 | 168.3 | 8.43 | 15.0978 | 343.6556 | 0.001605
6865 | 1024.5 | 4180 | 0.05 | 0.5159 | 200 | 200 | 200 | 164.3 | 168.3 | 8.43 | 15.0962 | 343.5729 | 0.0016046
6866 | 1024.5 | 4180 | 0.05 | 0.5159 | 200 | 200 | 200 | 164.3 | 168.3 | 8.43 | 15.0946 | 343.4902 | 0.0016042
6867 | 1024.5 | 4180 | 0.05 | 0.5159 | 200 | 200 | 200 | 164.3 | 168.3 | 8.43 | 15.093 | 343.4075 | 0.0016038
6868 | 1024.5 | 4180 | 0.05 | 0.5159 | 200 | 200 | 200 | 164.3 | 168.3 | 8.43 | 15.0914 | 343.3248 | 0.0016034
6869 | 1024.5 | 4180 | 0.05 | 0.5159 | 200 | 200 | 200 | 164.3 | 168.3 | 8.43 | 15.0898 | 343.2422 | 0.001603
6870 | 1024.5 | 4180 | 0.05 | 0.5159 | 200 | 200 | 200 | 164.3 | 168.3 | 8.43 | 15.0882 | 343.1596 | 0.0016026
6871 | 1024.5 | 4180 | 0.05 | 0.5159 | 200 | 200 | 200 | 164.3 | 168.3 | 8.43 | 15.0866 | 343.077 | 0.0016023
6872 | 1024.5 | 4180 | 0.05 | 0.5159 | 200 | 200 | 200 | 164.3 | 168.3 | 8.43 | 15.085 | 342.9944 | 0.0016019
6873 | 1024.5 | 4180 | 0.05 | 0.5159 | 200 | 200 | 200 | 164.3 | 168.3 | 8.43 | 15.0834 | 342.9118 | 0.0016015
6874 | 1024.5 | 4180 | 0.05 | 0.5159 | 200 | 200 | 200 | 164.3 | 168.3 | 8.43 | 15.0818 | 342.8293 | 0.0016011
6875 | 1024.5 | 4180 | 0.05 | 0.5159 | 200 | 200 | 200 | 164.3 | 168.3 | 8.43 | 15.0802 | 342.7468 | 0.0016007
6876 | 1024.5 | 4180 | 0.05 | 0.5159 | 200 | 200 | 200 | 164.3 | 168.3 | 8.43 | 15.0786 | 342.6643 | 0.0016003
6877 | 1024.5 | 4180 | 0.05 | 0.5159 | 200 | 200 | 200 | 164.3 | 168.3 | 8.43 | 15.077 | 342.5818 | 0.0015999
6878 | 1024.5 | 4180 | 0.05 | 0.5159 | 200 | 200 | 200 | 164.3 | 168.3 | 8.43 | 15.0754 | 342.4993 | 0.0015996
6879 | 1024.5 | 4180 | 0.05 | 0.5159 | 200 | 200 | 200 | 164.3 | 168.3 | 8.43 | 15.0738 | 342.4169 | 0.0015992
6880 | 1024.5 | 4180 | 0.05 | 0.5159 | 200 | 200 | 200 | 164.3 | 168.3 | 8.43 | 15.0722 | 342.3345 | 0.0015988
6881 | 1024.5 | 4180 | 0.05 | 0.5159 | 200 | 200 | 200 | 164.3 | 168.3 | 8.43 | 15.0706 | 342.2521 | 0.0015984
6882 | 1024.5 | 4180 | 0.05 | 0.5159 | 200 | 200 | 200 | 164.3 | 168.3 | 8.43 | 15.069 | 342.1697 | 0.001598
6883 | 1024.5 | 4180 | 0.05 | 0.5159 | 200 | 200 | 200 | 164.3 | 168.3 | 8.43 | 15.0674 | 342.0873 | 0.0015976
6884 | 1024.5 | 4180 | 0.05 | 0.5159 | 200 | 200 | 200 | 164.3 | 168.3 | 8.43 | 15.0658 | 342.005 | 0.0015973
6885 | 1024.5 | 4180 | 0.05 | 0.5159 | 200 | 200 | 200 | 164.3 | 168.3 | 8.43 | 15.0642 | 341.9227 | 0.0015969
6886 | 1024.5 | 4180 | 0.05 | 0.5159 | 200 | 200 | 200 | 164.3 | 168.3 | 8.43 | 15.0626 | 341.8404 | 0.0015965
6887 | 1024.5 | 4180 | 0.05 | 0.5159 | 200 | 200 | 200 | 164.3 | 168.3 | 8.43 | 15.061 | 341.7581 | 0.0015961
6888 | 1024.5 | 4180 | 0.05 | 0.5159 | 200 | 200 | 200 | 164.3 | 168.3 | 8.43 | 15.0594 | 341.6758 | 0.0015957
6889 | 1024.5 | 4180 | 0.05 | 0.5159 | 200 | 200 | 200 | 164.3 | 168.3 | 8.43 | 15.0578 | 341.5936 | 0.0015953
6890 | 1024.5 | 4180 | 0.05 | 0.5159 | 200 | 200 | 200 | 164.3 | 168.3 | 8.43 | 15.0562 | 341.5114 | 0.0015949
6891 | 1024.5 | 4180 | 0.05 | 0.5159 | 200 | 200 | 200 | 164.3 | 168.3 | 8.43 | 15.0546 | 341.4292 | 0.0015946
6892 | 1024.5 | 4180 | 0.05 | 0.5159 | 200 | 200 | 200 | 164.3 | 168.3 | 8.43 | 15.053 | 341.347 | 0.0015942
6893 | 1024.5 | 4180 | 0.05 | 0.5159 | 200 | 200 | 200 | 164.3 | 168.3 | 8.43 | 15.0515 | 341.2648 | 0.0015938
6894 | 1024.5 | 4180 | 0.05 | 0.5159 | 200 | 200 | 200 | 164.3 | 168.3 | 8.43 | 15.0499 | 341.1827 | 0.0015934
6895 | 1024.5 | 4180 | 0.05 | 0.5159 | 200 | 200 | 200 | 164.3 | 168.3 | 8.43 | 15.0483 | 341.1005 | 0.001593
6896 | 1024.5 | 4180 | 0.05 | 0.5159 | 200 | 200 | 200 | 164.3 | 168.3 | 8.43 | 15.0467 | 341.0184 | 0.0015926
6897 | 1024.5 | 4180 | 0.05 | 0.5159 | 200 | 200 | 200 | 164.3 | 168.3 | 8.43 | 15.0451 | 340.9364 | 0.0015923
6898 | 1024.5 | 4180 | 0.05 | 0.5159 | 200 | 200 | 200 | 164.3 | 168.3 | 8.43 | 15.0435 | 340.8543 | 0.0015919
6899 | 1024.5 | 4180 | 0.05 | 0.5159 | 200 | 200 | 200 | 164.3 | 168.3 | 8.43 | 15.0419 | 340.7722 | 0.0015915
6900 | 1024.5 | 4180 | 0.05 | 0.5159 | 200 | 200 | 200 | 164.3 | 168.3 | 8.43 | 15.0403 | 340.6902 | 0.0015911
6901 | 1024.5 | 4180 | 0.05 | 0.5159 | 200 | 200 | 200 | 164.3 | 168.3 | 8.43 | 15.0387 | 340.6082 | 0.0015907
6902 | 1024.5 | 4180 | 0.05 | 0.5159 | 200 | 200 | 200 | 164.3 | 168.3 | 8.43 | 15.0371 | 340.5262 | 0.0015903
6903 | 1024.5 | 4180 | 0.05 | 0.5159 | 200 | 200 | 200 | 164.3 | 168.3 | 8.43 | 15.0355 | 340.4443 | 0.00159
6904 | 1024.5 | 4180 | 0.05 | 0.5159 | 200 | 200 | 200 | 164.3 | 168.3 | 8.43 | 15.0339 | 340.3623 | 0.0015896
6905 | 1024.5 | 4180 | 0.05 | 0.5159 | 200 | 200 | 200 | 164.3 | 168.3 | 8.43 | 15.0324 | 340.2804 | 0.0015892
6906 | 1024.5 | 4180 | 0.05 | 0.5159 | 200 | 200 | 200 | 164.3 | 168.3 | 8.43 | 15.0308 | 340.1985 | 0.0015888
6907 | 1024.5 | 4180 | 0.05 | 0.5159 | 200 | 200 | 200 | 164.3 | 168.3 | 8.43 | 15.0292 | 340.1166 | 0.0015884
6908 | 1024.5 | 4180 | 0.05 | 0.5159 | 200 | 200 | 200 | 164.3 | 168.3 | 8.43 | 15.0276 | 340.0347 | 0.0015881
6909 | 1024.5 | 4180 | 0.05 | 0.5159 | 200 | 200 | 200 | 164.3 | 168.3 | 8.43 | 15.026 | 339.9529 | 0.0015877
6910 | 1024.5 | 4180 | 0.05 | 0.5159 | 200 | 200 | 200 | 164.3 | 168.3 | 8.43 | 15.0244 | 339.8711 | 0.0015873
6911 | 1024.5 | 4180 | 0.05 | 0.5159 | 200 | 200 | 200 | 164.3 | 168.3 | 8.43 | 15.0228 | 339.7893 | 0.0015869
6912 | 1024.5 | 4180 | 0.05 | 0.5159 | 200 | 200 | 200 | 164.3 | 168.3 | 8.43 | 15.0212 | 339.7075 | 0.0015865
6913 | 1024.5 | 4180 | 0.05 | 0.5159 | 200 | 200 | 200 | 164.3 | 168.3 | 8.43 | 15.0196 | 339.6257 | 0.0015861
6914 | 1024.5 | 4180 | 0.05 | 0.5159 | 200 | 200 | 200 | 164.3 | 168.3 | 8.43 | 15.0181 | 339.5439 | 0.0015858
6915 | 1024.5 | 4180 | 0.05 | 0.5159 | 200 | 200 | 200 | 164.3 | 168.3 | 8.43 | 15.0165 | 339.4622 | 0.0015854
6916 | 1024.5 | 4180 | 0.05 | 0.5159 | 200 | 200 | 200 | 164.3 | 168.3 | 8.43 | 15.0149 | 339.3805 | 0.001585
6917 | 1024.5 | 4180 | 0.05 | 0.5159 | 200 | 200 | 200 | 164.3 | 168.3 | 8.43 | 15.0133 | 339.2988 | 0.0015846
6918 | 1024.5 | 4180 | 0.05 | 0.5159 | 200 | 200 | 200 | 164.3 | 168.3 | 8.43 | 15.0117 | 339.2172 | 0.0015842
6919 | 1024.5 | 4180 | 0.05 | 0.5159 | 200 | 200 | 200 | 164.3 | 168.3 | 8.43 | 15.0101 | 339.1355 | 0.0015839
6920 | 1024.5 | 4180 | 0.05 | 0.5159 | 200 | 200 | 200 | 164.3 | 168.3 | 8.43 | 15.0086 | 339.0539 | 0.0015835
6921 | 1024.5 | 4180 | 0.05 | 0.5159 | 200 | 200 | 200 | 164.3 | 168.3 | 8.43 | 15.007 | 338.9723 | 0.0015831
6922 | 1024.5 | 4180 | 0.05 | 0.5159 | 200 | 200 | 200 | 164.3 | 168.3 | 8.43 | 15.0054 | 338.8907 | 0.0015827
6923 | 1024.5 | 4180 | 0.05 | 0.5159 | 200 | 200 | 200 | 164.3 | 168.3 | 8.43 | 15.0038 | 338.8091 | 0.0015823
6924 | 1024.5 | 4180 | 0.05 | 0.5159 | 200 | 200 | 200 | 164.3 | 168.3 | 8.43 | 15.0022 | 338.7275 | 0.0015819
6925 | 1024.5 | 4180 | 0.05 | 0.5159 | 200 | 200 | 200 | 164.3 | 168.3 | 8.43 | 15.0006 | 338.646 | 0.0015816
6926 | 1024.5 | 4180 | 0.05 | 0.5159 | 200 | 200 | 200 | 164.3 | 168.3 | 8.43 | 14.9991 | 338.5645 | 0.0015812
6927 | 1024.5 | 4180 | 0.05 | 0.5159 | 200 | 200 | 200 | 164.3 | 168.3 | 8.43 | 14.9975 | 338.483 | 0.0015808
6928 | 1024.5 | 4180 | 0.05 | 0.5159 | 200 | 200 | 200 | 164.3 | 168.3 | 8.43 | 14.9959 | 338.4015 | 0.0015804
6929 | 1024.5 | 4180 | 0.05 | 0.5159 | 200 | 200 | 200 | 164.3 | 168.3 | 8.43 | 14.9943 | 338.3201 | 0.00158
6930 | 1024.5 | 4180 | 0.05 | 0.5159 | 200 | 200 | 200 | 164.3 | 168.3 | 8.43 | 14.9927 | 338.2386 | 0.0015797
6931 | 1024.5 | 4180 | 0.05 | 0.5159 | 200 | 200 | 200 | 164.3 | 168.3 | 8.43 | 14.9912 | 338.1572 | 0.0015793
6932 | 1024.5 | 4180 | 0.05 | 0.5159 | 200 | 200 | 200 | 164.3 | 168.3 | 8.43 | 14.9896 | 338.0758 | 0.0015789
6933 | 1024.5 | 4180 | 0.05 | 0.5159 | 200 | 200 | 200 | 164.3 | 168.3 | 8.43 | 14.988 | 337.9945 | 0.0015785
6934 | 1024.5 | 4180 | 0.05 | 0.5159 | 200 | 200 | 200 | 164.3 | 168.3 | 8.43 | 14.9864 | 337.9131 | 0.0015781
6935 | 1024.5 | 4180 | 0.05 | 0.5159 | 200 | 200 | 200 | 164.3 | 168.3 | 8.43 | 14.9848 | 337.8318 | 0.0015778
6936 | 1024.5 | 4180 | 0.05 | 0.5159 | 200 | 200 | 200 | 164.3 | 168.3 | 8.43 | 14.9833 | 337.7504 | 0.0015774
6937 | 1024.5 | 4180 | 0.05 | 0.5159 | 200 | 200 | 200 | 164.3 | 168.3 | 8.43 | 14.9817 | 337.6692 | 0.001577
6938 | 1024.5 | 4180 | 0.05 | 0.5159 | 200 | 200 | 200 | 164.3 | 168.3 | 8.43 | 14.9801 | 337.5879 | 0.0015766
6939 | 1024.5 | 4180 | 0.05 | 0.5159 | 200 | 200 | 200 | 164.3 | 168.3 | 8.43 | 14.9785 | 337.5066 | 0.0015762
6940 | 1024.5 | 4180 | 0.05 | 0.5159 | 200 | 200 | 200 | 164.3 | 168.3 | 8.43 | 14.977 | 337.4254 | 0.0015759
6941 | 1024.5 | 4180 | 0.05 | 0.5159 | 200 | 200 | 200 | 164.3 | 168.3 | 8.43 | 14.9754 | 337.3442 | 0.0015755
6942 | 1024.5 | 4180 | 0.05 | 0.5159 | 200 | 200 | 200 | 164.3 | 168.3 | 8.43 | 14.9738 | 337.263 | 0.0015751
6943 | 1024.5 | 4180 | 0.05 | 0.5159 | 200 | 200 | 200 | 164.3 | 168.3 | 8.43 | 14.9722 | 337.1818 | 0.0015747
6944 | 1024.5 | 4180 | 0.05 | 0.5159 | 200 | 200 | 200 | 164.3 | 168.3 | 8.43 | 14.9707 | 337.1006 | 0.0015744
6945 | 1024.5 | 4180 | 0.05 | 0.5159 | 200 | 200 | 200 | 164.3 | 168.3 | 8.43 | 14.9691 | 337.0195 | 0.001574
6946 | 1024.5 | 4180 | 0.05 | 0.5159 | 200 | 200 | 200 | 164.3 | 168.3 | 8.43 | 14.9675 | 336.9384 | 0.0015736
6947 | 1024.5 | 4180 | 0.05 | 0.5159 | 200 | 200 | 200 | 164.3 | 168.3 | 8.43 | 14.9659 | 336.8573 | 0.0015732
6948 | 1024.5 | 4180 | 0.05 | 0.5159 | 200 | 200 | 200 | 164.3 | 168.3 | 8.43 | 14.9644 | 336.7762 | 0.0015728
6949 | 1024.5 | 4180 | 0.05 | 0.5159 | 200 | 200 | 200 | 164.3 | 168.3 | 8.43 | 14.9628 | 336.6951 | 0.0015725
6950 | 1024.5 | 4180 | 0.05 | 0.5159 | 200 | 200 | 200 | 164.3 | 168.3 | 8.43 | 14.9612 | 336.6141 | 0.0015721
6951 | 1024.5 | 4180 | 0.05 | 0.5159 | 200 | 200 | 200 | 164.3 | 168.3 | 8.43 | 14.9596 | 336.533 | 0.0015717
6952 | 1024.5 | 4180 | 0.05 | 0.5159 | 200 | 200 | 200 | 164.3 | 168.3 | 8.43 | 14.9581 | 336.452 | 0.0015713
6953 | 1024.5 | 4180 | 0.05 | 0.5159 | 200 | 200 | 200 | 164.3 | 168.3 | 8.43 | 14.9565 | 336.3711 | 0.0015709
6954 | 1024.5 | 4180 | 0.05 | 0.5159 | 200 | 200 | 200 | 164.3 | 168.3 | 8.43 | 14.9549 | 336.2901 | 0.0015706
6955 | 1024.5 | 4180 | 0.05 | 0.5159 | 200 | 200 | 200 | 164.3 | 168.3 | 8.43 | 14.9534 | 336.2091 | 0.0015702
6956 | 1024.5 | 4180 | 0.05 | 0.5159 | 200 | 200 | 200 | 164.3 | 168.3 | 8.43 | 14.9518 | 336.1282 | 0.0015698
6957 | 1024.5 | 4180 | 0.05 | 0.5159 | 200 | 200 | 200 | 164.3 | 168.3 | 8.43 | 14.9502 | 336.0473 | 0.0015694
6958 | 1024.5 | 4180 | 0.05 | 0.5159 | 200 | 200 | 200 | 164.3 | 168.3 | 8.43 | 14.9486 | 335.9664 | 0.0015691
6959 | 1024.5 | 4180 | 0.05 | 0.5159 | 200 | 200 | 200 | 164.3 | 168.3 | 8.43 | 14.9471 | 335.8856 | 0.0015687
6960 | 1024.5 | 4180 | 0.05 | 0.5159 | 200 | 200 | 200 | 164.3 | 168.3 | 8.43 | 14.9455 | 335.8047 | 0.0015683
6961 | 1024.5 | 4180 | 0.05 | 0.5159 | 200 | 200 | 200 | 164.3 | 168.3 | 8.43 | 14.9439 | 335.7239 | 0.0015679
6962 | 1024.5 | 4180 | 0.05 | 0.5159 | 200 | 200 | 200 | 164.3 | 168.3 | 8.43 | 14.9424 | 335.6431 | 0.0015675
6963 | 1024.5 | 4180 | 0.05 | 0.5159 | 200 | 200 | 200 | 164.3 | 168.3 | 8.43 | 14.9408 | 335.5623 | 0.0015672
6964 | 1024.5 | 4180 | 0.05 | 0.5159 | 200 | 200 | 200 | 164.3 | 168.3 | 8.43 | 14.9392 | 335.4815 | 0.0015668
6965 | 1024.5 | 4180 | 0.05 | 0.5159 | 200 | 200 | 200 | 164.3 | 168.3 | 8.43 | 14.9377 | 335.4008 | 0.0015664
6966 | 1024.5 | 4180 | 0.05 | 0.5159 | 200 | 200 | 200 | 164.3 | 168.3 | 8.43 | 14.9361 | 335.32 | 0.001566
6967 | 1024.5 | 4180 | 0.05 | 0.5159 | 200 | 200 | 200 | 164.3 | 168.3 | 8.43 | 14.9345 | 335.2393 | 0.0015657
6968 | 1024.5 | 4180 | 0.05 | 0.5159 | 200 | 200 | 200 | 164.3 | 168.3 | 8.43 | 14.933 | 335.1586 | 0.0015653
6969 | 1024.5 | 4180 | 0.05 | 0.5159 | 200 | 200 | 200 | 164.3 | 168.3 | 8.43 | 14.9314 | 335.0779 | 0.0015649
6970 | 1024.5 | 4180 | 0.05 | 0.5159 | 200 | 200 | 200 | 164.3 | 168.3 | 8.43 | 14.9298 | 334.9973 | 0.0015645
6971 | 1024.5 | 4180 | 0.05 | 0.5159 | 200 | 200 | 200 | 164.3 | 168.3 | 8.43 | 14.9283 | 334.9167 | 0.0015642
6972 | 1024.5 | 4180 | 0.05 | 0.5159 | 200 | 200 | 200 | 164.3 | 168.3 | 8.43 | 14.9267 | 334.836 | 0.0015638
6973 | 1024.5 | 4180 | 0.05 | 0.5159 | 200 | 200 | 200 | 164.3 | 168.3 | 8.43 | 14.9252 | 334.7554 | 0.0015634
6974 | 1024.5 | 4180 | 0.05 | 0.5159 | 200 | 200 | 200 | 164.3 | 168.3 | 8.43 | 14.9236 | 334.6749 | 0.001563
6975 | 1024.5 | 4180 | 0.05 | 0.5159 | 200 | 200 | 200 | 164.3 | 168.3 | 8.43 | 14.922 | 334.5943 | 0.0015626
6976 | 1024.5 | 4180 | 0.05 | 0.5159 | 200 | 200 | 200 | 164.3 | 168.3 | 8.43 | 14.9205 | 334.5138 | 0.0015623
6977 | 1024.5 | 4180 | 0.05 | 0.5159 | 200 | 200 | 200 | 164.3 | 168.3 | 8.43 | 14.9189 | 334.4333 | 0.0015619
6978 | 1024.5 | 4180 | 0.05 | 0.5159 | 200 | 200 | 200 | 164.3 | 168.3 | 8.43 | 14.9173 | 334.3528 | 0.0015615
6979 | 1024.5 | 4180 | 0.05 | 0.5159 | 200 | 200 | 200 | 164.3 | 168.3 | 8.43 | 14.9158 | 334.2723 | 0.0015611
6980 | 1024.5 | 4180 | 0.05 | 0.5159 | 200 | 200 | 200 | 164.3 | 168.3 | 8.43 | 14.9142 | 334.1918 | 0.0015608
6981 | 1024.5 | 4180 | 0.05 | 0.5159 | 200 | 200 | 200 | 164.3 | 168.3 | 8.43 | 14.9127 | 334.1114 | 0.0015604
6982 | 1024.5 | 4180 | 0.05 | 0.5159 | 200 | 200 | 200 | 164.3 | 168.3 | 8.43 | 14.9111 | 334.031 | 0.00156
6983 | 1024.5 | 4180 | 0.05 | 0.5159 | 200 | 200 | 200 | 164.3 | 168.3 | 8.43 | 14.9095 | 333.9506 | 0.0015596
6984 | 1024.5 | 4180 | 0.05 | 0.5159 | 200 | 200 | 200 | 164.3 | 168.3 | 8.43 | 14.908 | 333.8702 | 0.0015593
6985 | 1024.5 | 4180 | 0.05 | 0.5159 | 200 | 200 | 200 | 164.3 | 168.3 | 8.43 | 14.9064 | 333.7898 | 0.0015589
6986 | 1024.5 | 4180 | 0.05 | 0.5159 | 200 | 200 | 200 | 164.3 | 168.3 | 8.43 | 14.9049 | 333.7095 | 0.0015585
6987 | 1024.5 | 4180 | 0.05 | 0.5159 | 200 | 200 | 200 | 164.3 | 168.3 | 8.43 | 14.9033 | 333.6291 | 0.0015581
6988 | 1024.5 | 4180 | 0.05 | 0.5159 | 200 | 200 | 200 | 164.3 | 168.3 | 8.43 | 14.9017 | 333.5488 | 0.0015578
6989 | 1024.5 | 4180 | 0.05 | 0.5159 | 200 | 200 | 200 | 164.3 | 168.3 | 8.43 | 14.9002 | 333.4685 | 0.0015574
6990 | 1024.5 | 4180 | 0.05 | 0.5159 | 200 | 200 | 200 | 164.3 | 168.3 | 8.43 | 14.8986 | 333.3883 | 0.001557
6991 | 1024.5 | 4180 | 0.05 | 0.5159 | 200 | 200 | 200 | 164.3 | 168.3 | 8.43 | 14.8971 | 333.308 | 0.0015566
6992 | 1024.5 | 4180 | 0.05 | 0.5159 | 200 | 200 | 200 | 164.3 | 168.3 | 8.43 | 14.8955 | 333.2278 | 0.0015563
6993 | 1024.5 | 4180 | 0.05 | 0.5159 | 200 | 200 | 200 | 164.3 | 168.3 | 8.43 | 14.894 | 333.1476 | 0.0015559
6994 | 1024.5 | 4180 | 0.05 | 0.5159 | 200 | 200 | 200 | 164.3 | 168.3 | 8.43 | 14.8924 | 333.0674 | 0.0015555
6995 | 1024.5 | 4180 | 0.05 | 0.5159 | 200 | 200 | 200 | 164.3 | 168.3 | 8.43 | 14.8908 | 332.9872 | 0.0015551
6996 | 1024.5 | 4180 | 0.05 | 0.5159 | 200 | 200 | 200 | 164.3 | 168.3 | 8.43 | 14.8893 | 332.9071 | 0.0015548
6997 | 1024.5 | 4180 | 0.05 | 0.5159 | 200 | 200 | 200 | 164.3 | 168.3 | 8.43 | 14.8877 | 332.827 | 0.0015544
6998 | 1024.5 | 4180 | 0.05 | 0.5159 | 200 | 200 | 200 | 164.3 | 168.3 | 8.43 | 14.8862 | 332.7468 | 0.001554
6999 | 1024.5 | 4180 | 0.05 | 0.5159 | 200 | 200 | 200 | 164.3 | 168.3 | 8.43 | 14.8846 | 332.6668 | 0.0015536
7000 | 1024.5 | 4180 | 0.05 | 0.5159 | 200 | 200 | 200 | 164.3 | 168.3 | 8.43 | 14.8831 | 332.5867 | 0.0015533
7001 | 1024.5 | 4180 | 0.05 | 0.5159 | 200 | 200 | 200 | 164.3 | 168.3 | 8.43 | 14.8815 | 332.5066 | 0.0015529
7002 | 1024.5 | 4180 | 0.05 | 0.5159 | 200 | 200 | 200 | 164.3 | 168.3 | 8.43 | 14.88 | 332.4266 | 0.0015525
7003 | 1024.5 | 4180 | 0.05 | 0.5159 | 200 | 200 | 200 | 164.3 | 168.3 | 8.43 | 14.8784 | 332.3466 | 0.0015521
7004 | 1024.5 | 4180 | 0.05 | 0.5159 | 200 | 200 | 200 | 164.3 | 168.3 | 8.43 | 14.8769 | 332.2666 | 0.0015518
7005 | 1024.5 | 4180 | 0.05 | 0.5159 | 200 | 200 | 200 | 164.3 | 168.3 | 8.43 | 14.8753 | 332.1866 | 0.0015514
7006 | 1024.5 | 4180 | 0.05 | 0.5159 | 200 | 200 | 200 | 164.3 | 168.3 | 8.43 | 14.8738 | 332.1066 | 0.001551
7007 | 1024.5 | 4180 | 0.05 | 0.5159 | 200 | 200 | 200 | 164.3 | 168.3 | 8.43 | 14.8722 | 332.0267 | 0.0015507
7008 | 1024.5 | 4180 | 0.05 | 0.5159 | 200 | 200 | 200 | 164.3 | 168.3 | 8.43 | 14.8707 | 331.9468 | 0.0015503
7009 | 1024.5 | 4180 | 0.05 | 0.5159 | 200 | 200 | 200 | 164.3 | 168.3 | 8.43 | 14.8691 | 331.8669 | 0.0015499
7010 | 1024.5 | 4180 | 0.05 | 0.5159 | 200 | 200 | 200 | 164.3 | 168.3 | 8.43 | 14.8676 | 331.787 | 0.0015495
7011 | 1024.5 | 4180 | 0.05 | 0.5159 | 200 | 200 | 200 | 164.3 | 168.3 | 8.43 | 14.866 | 331.7071 | 0.0015492
7012 | 1024.5 | 4180 | 0.05 | 0.5159 | 200 | 200 | 200 | 164.3 | 168.3 | 8.43 | 14.8645 | 331.6273 | 0.0015488
7013 | 1024.5 | 4180 | 0.05 | 0.5159 | 200 | 200 | 200 | 164.3 | 168.3 | 8.43 | 14.8629 | 331.5475 | 0.0015484
7014 | 1024.5 | 4180 | 0.05 | 0.5159 | 200 | 200 | 200 | 164.3 | 168.3 | 8.43 | 14.8614 | 331.4677 | 0.001548
7015 | 1024.5 | 4180 | 0.05 | 0.5159 | 200 | 200 | 200 | 164.3 | 168.3 | 8.43 | 14.8598 | 331.3879 | 0.0015477
7016 | 1024.5 | 4180 | 0.05 | 0.5159 | 200 | 200 | 200 | 164.3 | 168.3 | 8.43 | 14.8583 | 331.3081 | 0.0015473
7017 | 1024.5 | 4180 | 0.05 | 0.5159 | 200 | 200 | 200 | 164.3 | 168.3 | 8.43 | 14.8567 | 331.2284 | 0.0015469
7018 | 1024.5 | 4180 | 0.05 | 0.5159 | 200 | 200 | 200 | 164.3 | 168.3 | 8.43 | 14.8552 | 331.1486 | 0.0015466
7019 | 1024.5 | 4180 | 0.05 | 0.5159 | 200 | 200 | 200 | 164.3 | 168.3 | 8.43 | 14.8536 | 331.0689 | 0.0015462
7020 | 1024.5 | 4180 | 0.05 | 0.5159 | 200 | 200 | 200 | 164.3 | 168.3 | 8.43 | 14.8521 | 330.9892 | 0.0015458
7021 | 1024.5 | 4180 | 0.05 | 0.5159 | 200 | 200 | 200 | 164.3 | 168.3 | 8.43 | 14.8505 | 330.9096 | 0.0015454
7022 | 1024.5 | 4180 | 0.05 | 0.5159 | 200 | 200 | 200 | 164.3 | 168.3 | 8.43 | 14.849 | 330.8299 | 0.0015451
7023 | 1024.5 | 4180 | 0.05 | 0.5159 | 200 | 200 | 200 | 164.3 | 168.3 | 8.43 | 14.8474 | 330.7503 | 0.0015447
7024 | 1024.5 | 4180 | 0.05 | 0.5159 | 200 | 200 | 200 | 164.3 | 168.3 | 8.43 | 14.8459 | 330.6707 | 0.0015443
7025 | 1024.5 | 4180 | 0.05 | 0.5159 | 200 | 200 | 200 | 164.3 | 168.3 | 8.43 | 14.8444 | 330.5911 | 0.0015439
7026 | 1024.5 | 4180 | 0.05 | 0.5159 | 200 | 200 | 200 | 164.3 | 168.3 | 8.43 | 14.8428 | 330.5115 | 0.0015436
7027 | 1024.5 | 4180 | 0.05 | 0.5159 | 200 | 200 | 200 | 164.3 | 168.3 | 8.43 | 14.8413 | 330.432 | 0.0015432
7028 | 1024.5 | 4180 | 0.05 | 0.5159 | 200 | 200 | 200 | 164.3 | 168.3 | 8.43 | 14.8397 | 330.3524 | 0.0015428
7029 | 1024.5 | 4180 | 0.05 | 0.5159 | 200 | 200 | 200 | 164.3 | 168.3 | 8.43 | 14.8382 | 330.2729 | 0.0015425
7030 | 1024.5 | 4180 | 0.05 | 0.5159 | 200 | 200 | 200 | 164.3 | 168.3 | 8.43 | 14.8366 | 330.1934 | 0.0015421
7031 | 1024.5 | 4180 | 0.05 | 0.5159 | 200 | 200 | 200 | 164.3 | 168.3 | 8.43 | 14.8351 | 330.1139 | 0.0015417
7032 | 1024.5 | 4180 | 0.05 | 0.5159 | 200 | 200 | 200 | 164.3 | 168.3 | 8.43 | 14.8336 | 330.0345 | 0.0015413
7033 | 1024.5 | 4180 | 0.05 | 0.5159 | 200 | 200 | 200 | 164.3 | 168.3 | 8.43 | 14.832 | 329.955 | 0.001541
7034 | 1024.5 | 4180 | 0.05 | 0.5159 | 200 | 200 | 200 | 164.3 | 168.3 | 8.43 | 14.8305 | 329.8756 | 0.0015406
7035 | 1024.5 | 4180 | 0.05 | 0.5159 | 200 | 200 | 200 | 164.3 | 168.3 | 8.43 | 14.8289 | 329.7962 | 0.0015402
7036 | 1024.5 | 4180 | 0.05 | 0.5159 | 200 | 200 | 200 | 164.3 | 168.3 | 8.43 | 14.8274 | 329.7168 | 0.0015399
7037 | 1024.5 | 4180 | 0.05 | 0.5159 | 200 | 200 | 200 | 164.3 | 168.3 | 8.43 | 14.8259 | 329.6375 | 0.0015395
7038 | 1024.5 | 4180 | 0.05 | 0.5159 | 200 | 200 | 200 | 164.3 | 168.3 | 8.43 | 14.8243 | 329.5581 | 0.0015391
7039 | 1024.5 | 4180 | 0.05 | 0.5159 | 200 | 200 | 200 | 164.3 | 168.3 | 8.43 | 14.8228 | 329.4788 | 0.0015388
7040 | 1024.5 | 4180 | 0.05 | 0.5159 | 200 | 200 | 200 | 164.3 | 168.3 | 8.43 | 14.8212 | 329.3995 | 0.0015384
7041 | 1024.5 | 4180 | 0.05 | 0.5159 | 200 | 200 | 200 | 164.3 | 168.3 | 8.43 | 14.8197 | 329.3202 | 0.001538
7042 | 1024.5 | 4180 | 0.05 | 0.5159 | 200 | 200 | 200 | 164.3 | 168.3 | 8.43 | 14.8182 | 329.2409 | 0.0015376
7043 | 1024.5 | 4180 | 0.05 | 0.5159 | 200 | 200 | 200 | 164.3 | 168.3 | 8.43 | 14.8166 | 329.1617 | 0.0015373
7044 | 1024.5 | 4180 | 0.05 | 0.5159 | 200 | 200 | 200 | 164.3 | 168.3 | 8.43 | 14.8151 | 329.0825 | 0.0015369
7045 | 1024.5 | 4180 | 0.05 | 0.5159 | 200 | 200 | 200 | 164.3 | 168.3 | 8.43 | 14.8135 | 329.0032 | 0.0015365
7046 | 1024.5 | 4180 | 0.05 | 0.5159 | 200 | 200 | 200 | 164.3 | 168.3 | 8.43 | 14.812 | 328.9241 | 0.0015362
7047 | 1024.5 | 4180 | 0.05 | 0.5159 | 200 | 200 | 200 | 164.3 | 168.3 | 8.43 | 14.8105 | 328.8449 | 0.0015358
7048 | 1024.5 | 4180 | 0.05 | 0.5159 | 200 | 200 | 200 | 164.3 | 168.3 | 8.43 | 14.8089 | 328.7657 | 0.0015354
7049 | 1024.5 | 4180 | 0.05 | 0.5159 | 200 | 200 | 200 | 164.3 | 168.3 | 8.43 | 14.8074 | 328.6866 | 0.0015351
7050 | 1024.5 | 4180 | 0.05 | 0.5159 | 200 | 200 | 200 | 164.3 | 168.3 | 8.43 | 14.8059 | 328.6075 | 0.0015347
7051 | 1024.5 | 4180 | 0.05 | 0.5159 | 200 | 200 | 200 | 164.3 | 168.3 | 8.43 | 14.8043 | 328.5284 | 0.0015343
7052 | 1024.5 | 4180 | 0.05 | 0.5159 | 200 | 200 | 200 | 164.3 | 168.3 | 8.43 | 14.8028 | 328.4493 | 0.0015339
7053 | 1024.5 | 4180 | 0.05 | 0.5159 | 200 | 200 | 200 | 164.3 | 168.3 | 8.43 | 14.8013 | 328.3702 | 0.0015336
7054 | 1024.5 | 4180 | 0.05 | 0.5159 | 200 | 200 | 200 | 164.3 | 168.3 | 8.43 | 14.7997 | 328.2912 | 0.0015332
7055 | 1024.5 | 4180 | 0.05 | 0.5159 | 200 | 200 | 200 | 164.3 | 168.3 | 8.43 | 14.7982 | 328.2122 | 0.0015328
7056 | 1024.5 | 4180 | 0.05 | 0.5159 | 200 | 200 | 200 | 164.3 | 168.3 | 8.43 | 14.7967 | 328.1332 | 0.0015325
7057 | 1024.5 | 4180 | 0.05 | 0.5159 | 200 | 200 | 200 | 164.3 | 168.3 | 8.43 | 14.7951 | 328.0542 | 0.0015321
7058 | 1024.5 | 4180 | 0.05 | 0.5159 | 200 | 200 | 200 | 164.3 | 168.3 | 8.43 | 14.7936 | 327.9752 | 0.0015317
7059 | 1024.5 | 4180 | 0.05 | 0.5159 | 200 | 200 | 200 | 164.3 | 168.3 | 8.43 | 14.7921 | 327.8963 | 0.0015314
7060 | 1024.5 | 4180 | 0.05 | 0.5159 | 200 | 200 | 200 | 164.3 | 168.3 | 8.43 | 14.7905 | 327.8174 | 0.001531
7061 | 1024.5 | 4180 | 0.05 | 0.5159 | 200 | 200 | 200 | 164.3 | 168.3 | 8.43 | 14.789 | 327.7385 | 0.0015306
7062 | 1024.5 | 4180 | 0.05 | 0.5159 | 200 | 200 | 200 | 164.3 | 168.3 | 8.43 | 14.7875 | 327.6596 | 0.0015303
7063 | 1024.5 | 4180 | 0.05 | 0.5159 | 200 | 200 | 200 | 164.3 | 168.3 | 8.43 | 14.7859 | 327.5807 | 0.0015299
7064 | 1024.5 | 4180 | 0.05 | 0.5159 | 200 | 200 | 200 | 164.3 | 168.3 | 8.43 | 14.7844 | 327.5019 | 0.0015295
7065 | 1024.5 | 4180 | 0.05 | 0.5159 | 200 | 200 | 200 | 164.3 | 168.3 | 8.43 | 14.7829 | 327.423 | 0.0015292
7066 | 1024.5 | 4180 | 0.05 | 0.5159 | 200 | 200 | 200 | 164.3 | 168.3 | 8.43 | 14.7814 | 327.3442 | 0.0015288
7067 | 1024.5 | 4180 | 0.05 | 0.5159 | 200 | 200 | 200 | 164.3 | 168.3 | 8.43 | 14.7798 | 327.2654 | 0.0015284
7068 | 1024.5 | 4180 | 0.05 | 0.5159 | 200 | 200 | 200 | 164.3 | 168.3 | 8.43 | 14.7783 | 327.1866 | 0.001528
7069 | 1024.5 | 4180 | 0.05 | 0.5159 | 200 | 200 | 200 | 164.3 | 168.3 | 8.43 | 14.7768 | 327.1079 | 0.0015277
7070 | 1024.5 | 4180 | 0.05 | 0.5159 | 200 | 200 | 200 | 164.3 | 168.3 | 8.43 | 14.7752 | 327.0292 | 0.0015273
7071 | 1024.5 | 4180 | 0.05 | 0.5159 | 200 | 200 | 200 | 164.3 | 168.3 | 8.43 | 14.7737 | 326.9504 | 0.0015269
7072 | 1024.5 | 4180 | 0.05 | 0.5159 | 200 | 200 | 200 | 164.3 | 168.3 | 8.43 | 14.7722 | 326.8717 | 0.0015266
7073 | 1024.5 | 4180 | 0.05 | 0.5159 | 200 | 200 | 200 | 164.3 | 168.3 | 8.43 | 14.7707 | 326.7931 | 0.0015262
7074 | 1024.5 | 4180 | 0.05 | 0.5159 | 200 | 200 | 200 | 164.3 | 168.3 | 8.43 | 14.7691 | 326.7144 | 0.0015258
7075 | 1024.5 | 4180 | 0.05 | 0.5159 | 200 | 200 | 200 | 164.3 | 168.3 | 8.43 | 14.7676 | 326.6358 | 0.0015255
7076 | 1024.5 | 4180 | 0.05 | 0.5159 | 200 | 200 | 200 | 164.3 | 168.3 | 8.43 | 14.7661 | 326.5571 | 0.0015251
7077 | 1024.5 | 4180 | 0.05 | 0.5159 | 200 | 200 | 200 | 164.3 | 168.3 | 8.43 | 14.7646 | 326.4785 | 0.0015247
7078 | 1024.5 | 4180 | 0.05 | 0.5159 | 200 | 200 | 200 | 164.3 | 168.3 | 8.43 | 14.763 | 326.4 | 0.0015244
7079 | 1024.5 | 4180 | 0.05 | 0.5159 | 200 | 200 | 200 | 164.3 | 168.3 | 8.43 | 14.7615 | 326.3214 | 0.001524
7080 | 1024.5 | 4180 | 0.05 | 0.5159 | 200 | 200 | 200 | 164.3 | 168.3 | 8.43 | 14.76 | 326.2428 | 0.0015236
7081 | 1024.5 | 4180 | 0.05 | 0.5159 | 200 | 200 | 200 | 164.3 | 168.3 | 8.43 | 14.7585 | 326.1643 | 0.0015233
7082 | 1024.5 | 4180 | 0.05 | 0.5159 | 200 | 200 | 200 | 164.3 | 168.3 | 8.43 | 14.7569 | 326.0858 | 0.0015229
7083 | 1024.5 | 4180 | 0.05 | 0.5159 | 200 | 200 | 200 | 164.3 | 168.3 | 8.43 | 14.7554 | 326.0073 | 0.0015225
7084 | 1024.5 | 4180 | 0.05 | 0.5159 | 200 | 200 | 200 | 164.3 | 168.3 | 8.43 | 14.7539 | 325.9288 | 0.0015222
7085 | 1024.5 | 4180 | 0.05 | 0.5159 | 200 | 200 | 200 | 164.3 | 168.3 | 8.43 | 14.7524 | 325.8504 | 0.0015218
7086 | 1024.5 | 4180 | 0.05 | 0.5159 | 200 | 200 | 200 | 164.3 | 168.3 | 8.43 | 14.7508 | 325.772 | 0.0015214
7087 | 1024.5 | 4180 | 0.05 | 0.5159 | 200 | 200 | 200 | 164.3 | 168.3 | 8.43 | 14.7493 | 325.6935 | 0.0015211
7088 | 1024.5 | 4180 | 0.05 | 0.5159 | 200 | 200 | 200 | 164.3 | 168.3 | 8.43 | 14.7478 | 325.6152 | 0.0015207
7089 | 1024.5 | 4180 | 0.05 | 0.5159 | 200 | 200 | 200 | 164.3 | 168.3 | 8.43 | 14.7463 | 325.5368 | 0.0015203
7090 | 1024.5 | 4180 | 0.05 | 0.5159 | 200 | 200 | 200 | 164.3 | 168.3 | 8.43 | 14.7448 | 325.4584 | 0.00152
7091 | 1024.5 | 4180 | 0.05 | 0.5159 | 200 | 200 | 200 | 164.3 | 168.3 | 8.43 | 14.7432 | 325.3801 | 0.0015196
7092 | 1024.5 | 4180 | 0.05 | 0.5159 | 200 | 200 | 200 | 164.3 | 168.3 | 8.43 | 14.7417 | 325.3018 | 0.0015192
7093 | 1024.5 | 4180 | 0.05 | 0.5159 | 200 | 200 | 200 | 164.3 | 168.3 | 8.43 | 14.7402 | 325.2235 | 0.0015189
7094 | 1024.5 | 4180 | 0.05 | 0.5159 | 200 | 200 | 200 | 164.3 | 168.3 | 8.43 | 14.7387 | 325.1452 | 0.0015185
7095 | 1024.5 | 4180 | 0.05 | 0.5159 | 200 | 200 | 200 | 164.3 | 168.3 | 8.43 | 14.7372 | 325.0669 | 0.0015181
7096 | 1024.5 | 4180 | 0.05 | 0.5159 | 200 | 200 | 200 | 164.3 | 168.3 | 8.43 | 14.7357 | 324.9887 | 0.0015178
7097 | 1024.5 | 4180 | 0.05 | 0.5159 | 200 | 200 | 200 | 164.3 | 168.3 | 8.43 | 14.7341 | 324.9104 | 0.0015174
7098 | 1024.5 | 4180 | 0.05 | 0.5159 | 200 | 200 | 200 | 164.3 | 168.3 | 8.43 | 14.7326 | 324.8322 | 0.0015171
7099 | 1024.5 | 4180 | 0.05 | 0.5159 | 200 | 200 | 200 | 164.3 | 168.3 | 8.43 | 14.7311 | 324.7541 | 0.0015167
7100 | 1024.5 | 4180 | 0.05 | 0.5159 | 200 | 200 | 200 | 164.3 | 168.3 | 8.43 | 14.7296 | 324.6759 | 0.0015163
7101 | 1024.5 | 4180 | 0.05 | 0.5159 | 200 | 200 | 200 | 164.3 | 168.3 | 8.43 | 14.7281 | 324.5977 | 0.001516
7102 | 1024.5 | 4180 | 0.05 | 0.5159 | 200 | 200 | 200 | 164.3 | 168.3 | 8.43 | 14.7265 | 324.5196 | 0.0015156
7103 | 1024.5 | 4180 | 0.05 | 0.5159 | 200 | 200 | 200 | 164.3 | 168.3 | 8.43 | 14.725 | 324.4415 | 0.0015152
7104 | 1024.5 | 4180 | 0.05 | 0.5159 | 200 | 200 | 200 | 164.3 | 168.3 | 8.43 | 14.7235 | 324.3634 | 0.0015149
7105 | 1024.5 | 4180 | 0.05 | 0.5159 | 200 | 200 | 200 | 164.3 | 168.3 | 8.43 | 14.722 | 324.2853 | 0.0015145
7106 | 1024.5 | 4180 | 0.05 | 0.5159 | 200 | 200 | 200 | 164.3 | 168.3 | 8.43 | 14.7205 | 324.2073 | 0.0015141
7107 | 1024.5 | 4180 | 0.05 | 0.5159 | 200 | 200 | 200 | 164.3 | 168.3 | 8.43 | 14.719 | 324.1292 | 0.0015138
7108 | 1024.5 | 4180 | 0.05 | 0.5159 | 200 | 200 | 200 | 164.3 | 168.3 | 8.43 | 14.7175 | 324.0512 | 0.0015134
7109 | 1024.5 | 4180 | 0.05 | 0.5159 | 200 | 200 | 200 | 164.3 | 168.3 | 8.43 | 14.7159 | 323.9732 | 0.001513
7110 | 1024.5 | 4180 | 0.05 | 0.5159 | 200 | 200 | 200 | 164.3 | 168.3 | 8.43 | 14.7144 | 323.8952 | 0.0015127
7111 | 1024.5 | 4180 | 0.05 | 0.5159 | 200 | 200 | 200 | 164.3 | 168.3 | 8.43 | 14.7129 | 323.8173 | 0.0015123
7112 | 1024.5 | 4180 | 0.05 | 0.5159 | 200 | 200 | 200 | 164.3 | 168.3 | 8.43 | 14.7114 | 323.7393 | 0.0015119
7113 | 1024.5 | 4180 | 0.05 | 0.5159 | 200 | 200 | 200 | 164.3 | 168.3 | 8.43 | 14.7099 | 323.6614 | 0.0015116
7114 | 1024.5 | 4180 | 0.05 | 0.5159 | 200 | 200 | 200 | 164.3 | 168.3 | 8.43 | 14.7084 | 323.5835 | 0.0015112
7115 | 1024.5 | 4180 | 0.05 | 0.5159 | 200 | 200 | 200 | 164.3 | 168.3 | 8.43 | 14.7069 | 323.5056 | 0.0015109
7116 | 1024.5 | 4180 | 0.05 | 0.5159 | 200 | 200 | 200 | 164.3 | 168.3 | 8.43 | 14.7054 | 323.4277 | 0.0015105
7117 | 1024.5 | 4180 | 0.05 | 0.5159 | 200 | 200 | 200 | 164.3 | 168.3 | 8.43 | 14.7039 | 323.3499 | 0.0015101
7118 | 1024.5 | 4180 | 0.05 | 0.5159 | 200 | 200 | 200 | 164.3 | 168.3 | 8.43 | 14.7023 | 323.2721 | 0.0015098
7119 | 1024.5 | 4180 | 0.05 | 0.5159 | 200 | 200 | 200 | 164.3 | 168.3 | 8.43 | 14.7008 | 323.1942 | 0.0015094
7120 | 1024.5 | 4180 | 0.05 | 0.5159 | 200 | 200 | 200 | 164.3 | 168.3 | 8.43 | 14.6993 | 323.1164 | 0.001509
7121 | 1024.5 | 4180 | 0.05 | 0.5159 | 200 | 200 | 200 | 164.3 | 168.3 | 8.43 | 14.6978 | 323.0387 | 0.0015087
7122 | 1024.5 | 4180 | 0.05 | 0.5159 | 200 | 200 | 200 | 164.3 | 168.3 | 8.43 | 14.6963 | 322.9609 | 0.0015083
7123 | 1024.5 | 4180 | 0.05 | 0.5159 | 200 | 200 | 200 | 164.3 | 168.3 | 8.43 | 14.6948 | 322.8832 | 0.001508
7124 | 1024.5 | 4180 | 0.05 | 0.5159 | 200 | 200 | 200 | 164.3 | 168.3 | 8.43 | 14.6933 | 322.8055 | 0.0015076
7125 | 1024.5 | 4180 | 0.05 | 0.5159 | 200 | 200 | 200 | 164.3 | 168.3 | 8.43 | 14.6918 | 322.7278 | 0.0015072
7126 | 1024.5 | 4180 | 0.05 | 0.5159 | 200 | 200 | 200 | 164.3 | 168.3 | 8.43 | 14.6903 | 322.6501 | 0.0015069
7127 | 1024.5 | 4180 | 0.05 | 0.5159 | 200 | 200 | 200 | 164.3 | 168.3 | 8.43 | 14.6888 | 322.5724 | 0.0015065
7128 | 1024.5 | 4180 | 0.05 | 0.5159 | 200 | 200 | 200 | 164.3 | 168.3 | 8.43 | 14.6873 | 322.4948 | 0.0015061
7129 | 1024.5 | 4180 | 0.05 | 0.5159 | 200 | 200 | 200 | 164.3 | 168.3 | 8.43 | 14.6858 | 322.4171 | 0.0015058
7130 | 1024.5 | 4180 | 0.05 | 0.5159 | 200 | 200 | 200 | 164.3 | 168.3 | 8.43 | 14.6843 | 322.3395 | 0.0015054
7131 | 1024.5 | 4180 | 0.05 | 0.5159 | 200 | 200 | 200 | 164.3 | 168.3 | 8.43 | 14.6827 | 322.262 | 0.001505
7132 | 1024.5 | 4180 | 0.05 | 0.5159 | 200 | 200 | 200 | 164.3 | 168.3 | 8.43 | 14.6812 | 322.1844 | 0.0015047
7133 | 1024.5 | 4180 | 0.05 | 0.5159 | 200 | 200 | 200 | 164.3 | 168.3 | 8.43 | 14.6797 | 322.1068 | 0.0015043
7134 | 1024.5 | 4180 | 0.05 | 0.5159 | 200 | 200 | 200 | 164.3 | 168.3 | 8.43 | 14.6782 | 322.0293 | 0.001504
7135 | 1024.5 | 4180 | 0.05 | 0.5159 | 200 | 200 | 200 | 164.3 | 168.3 | 8.43 | 14.6767 | 321.9518 | 0.0015036
7136 | 1024.5 | 4180 | 0.05 | 0.5159 | 200 | 200 | 200 | 164.3 | 168.3 | 8.43 | 14.6752 | 321.8743 | 0.0015032
7137 | 1024.5 | 4180 | 0.05 | 0.5159 | 200 | 200 | 200 | 164.3 | 168.3 | 8.43 | 14.6737 | 321.7968 | 0.0015029
7138 | 1024.5 | 4180 | 0.05 | 0.5159 | 200 | 200 | 200 | 164.3 | 168.3 | 8.43 | 14.6722 | 321.7194 | 0.0015025
7139 | 1024.5 | 4180 | 0.05 | 0.5159 | 200 | 200 | 200 | 164.3 | 168.3 | 8.43 | 14.6707 | 321.6419 | 0.0015022
7140 | 1024.5 | 4180 | 0.05 | 0.5159 | 200 | 200 | 200 | 164.3 | 168.3 | 8.43 | 14.6692 | 321.5645 | 0.0015018
7141 | 1024.5 | 4180 | 0.05 | 0.5159 | 200 | 200 | 200 | 164.3 | 168.3 | 8.43 | 14.6677 | 321.4871 | 0.0015014
7142 | 1024.5 | 4180 | 0.05 | 0.5159 | 200 | 200 | 200 | 164.3 | 168.3 | 8.43 | 14.6662 | 321.4097 | 0.0015011
7143 | 1024.5 | 4180 | 0.05 | 0.5159 | 200 | 200 | 200 | 164.3 | 168.3 | 8.43 | 14.6647 | 321.3324 | 0.0015007
7144 | 1024.5 | 4180 | 0.05 | 0.5159 | 200 | 200 | 200 | 164.3 | 168.3 | 8.43 | 14.6632 | 321.255 | 0.0015003
7145 | 1024.5 | 4180 | 0.05 | 0.5159 | 200 | 200 | 200 | 164.3 | 168.3 | 8.43 | 14.6617 | 321.1777 | 0.0015
7146 | 1024.5 | 4180 | 0.05 | 0.5159 | 200 | 200 | 200 | 164.3 | 168.3 | 8.43 | 14.6602 | 321.1004 | 0.0014996
7147 | 1024.5 | 4180 | 0.05 | 0.5159 | 200 | 200 | 200 | 164.3 | 168.3 | 8.43 | 14.6587 | 321.0231 | 0.0014993
7148 | 1024.5 | 4180 | 0.05 | 0.5159 | 200 | 200 | 200 | 164.3 | 168.3 | 8.43 | 14.6572 | 320.9458 | 0.0014989
7149 | 1024.5 | 4180 | 0.05 | 0.5159 | 200 | 200 | 200 | 164.3 | 168.3 | 8.43 | 14.6557 | 320.8686 | 0.0014985
7150 | 1024.5 | 4180 | 0.05 | 0.5159 | 200 | 200 | 200 | 164.3 | 168.3 | 8.43 | 14.6542 | 320.7913 | 0.0014982
7151 | 1024.5 | 4180 | 0.05 | 0.5159 | 200 | 200 | 200 | 164.3 | 168.3 | 8.43 | 14.6527 | 320.7141 | 0.0014978
7152 | 1024.5 | 4180 | 0.05 | 0.5159 | 200 | 200 | 200 | 164.3 | 168.3 | 8.43 | 14.6512 | 320.6369 | 0.0014975
7153 | 1024.5 | 4180 | 0.05 | 0.5159 | 200 | 200 | 200 | 164.3 | 168.3 | 8.43 | 14.6497 | 320.5597 | 0.0014971
7154 | 1024.5 | 4180 | 0.05 | 0.5159 | 200 | 200 | 200 | 164.3 | 168.3 | 8.43 | 14.6482 | 320.4826 | 0.0014967
7155 | 1024.5 | 4180 | 0.05 | 0.5159 | 200 | 200 | 200 | 164.3 | 168.3 | 8.43 | 14.6467 | 320.4054 | 0.0014964
7156 | 1024.5 | 4180 | 0.05 | 0.5159 | 200 | 200 | 200 | 164.3 | 168.3 | 8.43 | 14.6452 | 320.3283 | 0.001496
7157 | 1024.5 | 4180 | 0.05 | 0.5159 | 200 | 200 | 200 | 164.3 | 168.3 | 8.43 | 14.6437 | 320.2512 | 0.0014957
7158 | 1024.5 | 4180 | 0.05 | 0.5159 | 200 | 200 | 200 | 164.3 | 168.3 | 8.43 | 14.6422 | 320.1741 | 0.0014953
7159 | 1024.5 | 4180 | 0.05 | 0.5159 | 200 | 200 | 200 | 164.3 | 168.3 | 8.43 | 14.6407 | 320.0971 | 0.0014949
7160 | 1024.5 | 4180 | 0.05 | 0.5159 | 200 | 200 | 200 | 164.3 | 168.3 | 8.43 | 14.6392 | 320.02 | 0.0014946
7161 | 1024.5 | 4180 | 0.05 | 0.5159 | 200 | 200 | 200 | 164.3 | 168.3 | 8.43 | 14.6378 | 319.943 | 0.0014942
7162 | 1024.5 | 4180 | 0.05 | 0.5159 | 200 | 200 | 200 | 164.3 | 168.3 | 8.43 | 14.6363 | 319.866 | 0.0014939
7163 | 1024.5 | 4180 | 0.05 | 0.5159 | 200 | 200 | 200 | 164.3 | 168.3 | 8.43 | 14.6348 | 319.789 | 0.0014935
7164 | 1024.5 | 4180 | 0.05 | 0.5159 | 200 | 200 | 200 | 164.3 | 168.3 | 8.43 | 14.6333 | 319.712 | 0.0014931
7165 | 1024.5 | 4180 | 0.05 | 0.5159 | 200 | 200 | 200 | 164.3 | 168.3 | 8.43 | 14.6318 | 319.635 | 0.0014928
7166 | 1024.5 | 4180 | 0.05 | 0.5159 | 200 | 200 | 200 | 164.3 | 168.3 | 8.43 | 14.6303 | 319.5581 | 0.0014924
7167 | 1024.5 | 4180 | 0.05 | 0.5159 | 200 | 200 | 200 | 164.3 | 168.3 | 8.43 | 14.6288 | 319.4812 | 0.0014921
7168 | 1024.5 | 4180 | 0.05 | 0.5159 | 200 | 200 | 200 | 164.3 | 168.3 | 8.43 | 14.6273 | 319.4043 | 0.0014917
7169 | 1024.5 | 4180 | 0.05 | 0.5159 | 200 | 200 | 200 | 164.3 | 168.3 | 8.43 | 14.6258 | 319.3274 | 0.0014913
7170 | 1024.5 | 4180 | 0.05 | 0.5159 | 200 | 200 | 200 | 164.3 | 168.3 | 8.43 | 14.6243 | 319.2505 | 0.001491
7171 | 1024.5 | 4180 | 0.05 | 0.5159 | 200 | 200 | 200 | 164.3 | 168.3 | 8.43 | 14.6228 | 319.1737 | 0.0014906
7172 | 1024.5 | 4180 | 0.05 | 0.5159 | 200 | 200 | 200 | 164.3 | 168.3 | 8.43 | 14.6213 | 319.0969 | 0.0014903
7173 | 1024.5 | 4180 | 0.05 | 0.5159 | 200 | 200 | 200 | 164.3 | 168.3 | 8.43 | 14.6198 | 319.0201 | 0.0014899
7174 | 1024.5 | 4180 | 0.05 | 0.5159 | 200 | 200 | 200 | 164.3 | 168.3 | 8.43 | 14.6184 | 318.9433 | 0.0014896
7175 | 1024.5 | 4180 | 0.05 | 0.5159 | 200 | 200 | 200 | 164.3 | 168.3 | 8.43 | 14.6169 | 318.8665 | 0.0014892
7176 | 1024.5 | 4180 | 0.05 | 0.5159 | 200 | 200 | 200 | 164.3 | 168.3 | 8.43 | 14.6154 | 318.7898 | 0.0014888
7177 | 1024.5 | 4180 | 0.05 | 0.5159 | 200 | 200 | 200 | 164.3 | 168.3 | 8.43 | 14.6139 | 318.713 | 0.0014885
7178 | 1024.5 | 4180 | 0.05 | 0.5159 | 200 | 200 | 200 | 164.3 | 168.3 | 8.43 | 14.6124 | 318.6363 | 0.0014881
7179 | 1024.5 | 4180 | 0.05 | 0.5159 | 200 | 200 | 200 | 164.3 | 168.3 | 8.43 | 14.6109 | 318.5596 | 0.0014878
7180 | 1024.5 | 4180 | 0.05 | 0.5159 | 200 | 200 | 200 | 164.3 | 168.3 | 8.43 | 14.6094 | 318.4829 | 0.0014874
7181 | 1024.5 | 4180 | 0.05 | 0.5159 | 200 | 200 | 200 | 164.3 | 168.3 | 8.43 | 14.6079 | 318.4063 | 0.001487
7182 | 1024.5 | 4180 | 0.05 | 0.5159 | 200 | 200 | 200 | 164.3 | 168.3 | 8.43 | 14.6064 | 318.3296 | 0.0014867
7183 | 1024.5 | 4180 | 0.05 | 0.5159 | 200 | 200 | 200 | 164.3 | 168.3 | 8.43 | 14.605 | 318.253 | 0.0014863
7184 | 1024.5 | 4180 | 0.05 | 0.5159 | 200 | 200 | 200 | 164.3 | 168.3 | 8.43 | 14.6035 | 318.1764 | 0.001486
7185 | 1024.5 | 4180 | 0.05 | 0.5159 | 200 | 200 | 200 | 164.3 | 168.3 | 8.43 | 14.602 | 318.0998 | 0.0014856
7186 | 1024.5 | 4180 | 0.05 | 0.5159 | 200 | 200 | 200 | 164.3 | 168.3 | 8.43 | 14.6005 | 318.0233 | 0.0014853
7187 | 1024.5 | 4180 | 0.05 | 0.5159 | 200 | 200 | 200 | 164.3 | 168.3 | 8.43 | 14.599 | 317.9467 | 0.0014849
7188 | 1024.5 | 4180 | 0.05 | 0.5159 | 200 | 200 | 200 | 164.3 | 168.3 | 8.43 | 14.5975 | 317.8702 | 0.0014845
7189 | 1024.5 | 4180 | 0.05 | 0.5159 | 200 | 200 | 200 | 164.3 | 168.3 | 8.43 | 14.596 | 317.7937 | 0.0014842
7190 | 1024.5 | 4180 | 0.05 | 0.5159 | 200 | 200 | 200 | 164.3 | 168.3 | 8.43 | 14.5946 | 317.7172 | 0.0014838
7191 | 1024.5 | 4180 | 0.05 | 0.5159 | 200 | 200 | 200 | 164.3 | 168.3 | 8.43 | 14.5931 | 317.6407 | 0.0014835
7192 | 1024.5 | 4180 | 0.05 | 0.5159 | 200 | 200 | 200 | 164.3 | 168.3 | 8.43 | 14.5916 | 317.5642 | 0.0014831
7193 | 1024.5 | 4180 | 0.05 | 0.5159 | 200 | 200 | 200 | 164.3 | 168.3 | 8.43 | 14.5901 | 317.4878 | 0.0014828
7194 | 1024.5 | 4180 | 0.05 | 0.5159 | 200 | 200 | 200 | 164.3 | 168.3 | 8.43 | 14.5886 | 317.4114 | 0.0014824
7195 | 1024.5 | 4180 | 0.05 | 0.5159 | 200 | 200 | 200 | 164.3 | 168.3 | 8.43 | 14.5871 | 317.335 | 0.001482
7196 | 1024.5 | 4180 | 0.05 | 0.5159 | 200 | 200 | 200 | 164.3 | 168.3 | 8.43 | 14.5857 | 317.2586 | 0.0014817
7197 | 1024.5 | 4180 | 0.05 | 0.5159 | 200 | 200 | 200 | 164.3 | 168.3 | 8.43 | 14.5842 | 317.1822 | 0.0014813
7198 | 1024.5 | 4180 | 0.05 | 0.5159 | 200 | 200 | 200 | 164.3 | 168.3 | 8.43 | 14.5827 | 317.1059 | 0.001481
7199 | 1024.5 | 4180 | 0.05 | 0.5159 | 200 | 200 | 200 | 164.3 | 168.3 | 8.43 | 14.5812 | 317.0296 | 0.0014806
7200 | 1024.5 | 4180 | 0.05 | 0.5159 | 200 | 200 | 200 | 164.3 | 168.3 | 8.43 | 14.5797 | 316.9532 | 0.0014803
7201 | 1024.5 | 4180 | 0.05 | 0.5159 | 200 | 200 | 200 | 164.3 | 168.3 | 8.43 | 14.5783 | 316.877 | 0.0014799
7202 | 1024.5 | 4180 | 0.05 | 0.5159 | 200 | 200 | 200 | 164.3 | 168.3 | 8.43 | 14.5768 | 316.8007 | 0.0014795
7203 | 1024.5 | 4180 | 0.05 | 0.5159 | 200 | 200 | 200 | 164.3 | 168.3 | 8.43 | 14.5753 | 316.7244 | 0.0014792
7204 | 1024.5 | 4180 | 0.05 | 0.5159 | 200 | 200 | 200 | 164.3 | 168.3 | 8.43 | 14.5738 | 316.6482 | 0.0014788
7205 | 1024.5 | 4180 | 0.05 | 0.5159 | 200 | 200 | 200 | 164.3 | 168.3 | 8.43 | 14.5723 | 316.572 | 0.0014785
7206 | 1024.5 | 4180 | 0.05 | 0.5159 | 200 | 200 | 200 | 164.3 | 168.3 | 8.43 | 14.5709 | 316.4958 | 0.0014781
7207 | 1024.5 | 4180 | 0.05 | 0.5159 | 200 | 200 | 200 | 164.3 | 168.3 | 8.43 | 14.5694 | 316.4196 | 0.0014778
7208 | 1024.5 | 4180 | 0.05 | 0.5159 | 200 | 200 | 200 | 164.3 | 168.3 | 8.43 | 14.5679 | 316.3434 | 0.0014774
7209 | 1024.5 | 4180 | 0.05 | 0.5159 | 200 | 200 | 200 | 164.3 | 168.3 | 8.43 | 14.5664 | 316.2673 | 0.0014771
7210 | 1024.5 | 4180 | 0.05 | 0.5159 | 200 | 200 | 200 | 164.3 | 168.3 | 8.43 | 14.565 | 316.1912 | 0.0014767
7211 | 1024.5 | 4180 | 0.05 | 0.5159 | 200 | 200 | 200 | 164.3 | 168.3 | 8.43 | 14.5635 | 316.1151 | 0.0014763
7212 | 1024.5 | 4180 | 0.05 | 0.5159 | 200 | 200 | 200 | 164.3 | 168.3 | 8.43 | 14.562 | 316.039 | 0.001476
7213 | 1024.5 | 4180 | 0.05 | 0.5159 | 200 | 200 | 200 | 164.3 | 168.3 | 8.43 | 14.5605 | 315.9629 | 0.0014756
7214 | 1024.5 | 4180 | 0.05 | 0.5159 | 200 | 200 | 200 | 164.3 | 168.3 | 8.43 | 14.5591 | 315.8868 | 0.0014753
7215 | 1024.5 | 4180 | 0.05 | 0.5159 | 200 | 200 | 200 | 164.3 | 168.3 | 8.43 | 14.5576 | 315.8108 | 0.0014749
7216 | 1024.5 | 4180 | 0.05 | 0.5159 | 200 | 200 | 200 | 164.3 | 168.3 | 8.43 | 14.5561 | 315.7348 | 0.0014746
7217 | 1024.5 | 4180 | 0.05 | 0.5159 | 200 | 200 | 200 | 164.3 | 168.3 | 8.43 | 14.5546 | 315.6588 | 0.0014742
7218 | 1024.5 | 4180 | 0.05 | 0.5159 | 200 | 200 | 200 | 164.3 | 168.3 | 8.43 | 14.5532 | 315.5828 | 0.0014739
7219 | 1024.5 | 4180 | 0.05 | 0.5159 | 200 | 200 | 200 | 164.3 | 168.3 | 8.43 | 14.5517 | 315.5068 | 0.0014735
7220 | 1024.5 | 4180 | 0.05 | 0.5159 | 200 | 200 | 200 | 164.3 | 168.3 | 8.43 | 14.5502 | 315.4309 | 0.0014731
7221 | 1024.5 | 4180 | 0.05 | 0.5159 | 200 | 200 | 200 | 164.3 | 168.3 | 8.43 | 14.5487 | 315.355 | 0.0014728
7222 | 1024.5 | 4180 | 0.05 | 0.5159 | 200 | 200 | 200 | 164.3 | 168.3 | 8.43 | 14.5473 | 315.2791 | 0.0014724
7223 | 1024.5 | 4180 | 0.05 | 0.5159 | 200 | 200 | 200 | 164.3 | 168.3 | 8.43 | 14.5458 | 315.2032 | 0.0014721
7224 | 1024.5 | 4180 | 0.05 | 0.5159 | 200 | 200 | 200 | 164.3 | 168.3 | 8.43 | 14.5443 | 315.1273 | 0.0014717
7225 | 1024.5 | 4180 | 0.05 | 0.5159 | 200 | 200 | 200 | 164.3 | 168.3 | 8.43 | 14.5428 | 315.0515 | 0.0014714
7226 | 1024.5 | 4180 | 0.05 | 0.5159 | 200 | 200 | 200 | 164.3 | 168.3 | 8.43 | 14.5414 | 314.9756 | 0.001471
7227 | 1024.5 | 4180 | 0.05 | 0.5159 | 200 | 200 | 200 | 164.3 | 168.3 | 8.43 | 14.5399 | 314.8998 | 0.0014707
7228 | 1024.5 | 4180 | 0.05 | 0.5159 | 200 | 200 | 200 | 164.3 | 168.3 | 8.43 | 14.5384 | 314.824 | 0.0014703
7229 | 1024.5 | 4180 | 0.05 | 0.5159 | 200 | 200 | 200 | 164.3 | 168.3 | 8.43 | 14.537 | 314.7482 | 0.00147
7230 | 1024.5 | 4180 | 0.05 | 0.5159 | 200 | 200 | 200 | 164.3 | 168.3 | 8.43 | 14.5355 | 314.6725 | 0.0014696
7231 | 1024.5 | 4180 | 0.05 | 0.5159 | 200 | 200 | 200 | 164.3 | 168.3 | 8.43 | 14.534 | 314.5967 | 0.0014693
7232 | 1024.5 | 4180 | 0.05 | 0.5159 | 200 | 200 | 200 | 164.3 | 168.3 | 8.43 | 14.5326 | 314.521 | 0.0014689
7233 | 1024.5 | 4180 | 0.05 | 0.5159 | 200 | 200 | 200 | 164.3 | 168.3 | 8.43 | 14.5311 | 314.4453 | 0.0014685
7234 | 1024.5 | 4180 | 0.05 | 0.5159 | 200 | 200 | 200 | 164.3 | 168.3 | 8.43 | 14.5296 | 314.3696 | 0.0014682
7235 | 1024.5 | 4180 | 0.05 | 0.5159 | 200 | 200 | 200 | 164.3 | 168.3 | 8.43 | 14.5281 | 314.2939 | 0.0014678
7236 | 1024.5 | 4180 | 0.05 | 0.5159 | 200 | 200 | 200 | 164.3 | 168.3 | 8.43 | 14.5267 | 314.2183 | 0.0014675
7237 | 1024.5 | 4180 | 0.05 | 0.5159 | 200 | 200 | 200 | 164.3 | 168.3 | 8.43 | 14.5252 | 314.1427 | 0.0014671
7238 | 1024.5 | 4180 | 0.05 | 0.5159 | 200 | 200 | 200 | 164.3 | 168.3 | 8.43 | 14.5237 | 314.0671 | 0.0014668
7239 | 1024.5 | 4180 | 0.05 | 0.5159 | 200 | 200 | 200 | 164.3 | 168.3 | 8.43 | 14.5223 | 313.9915 | 0.0014664
7240 | 1024.5 | 4180 | 0.05 | 0.5159 | 200 | 200 | 200 | 164.3 | 168.3 | 8.43 | 14.5208 | 313.9159 | 0.0014661
7241 | 1024.5 | 4180 | 0.05 | 0.5159 | 200 | 200 | 200 | 164.3 | 168.3 | 8.43 | 14.5193 | 313.8403 | 0.0014657
7242 | 1024.5 | 4180 | 0.05 | 0.5159 | 200 | 200 | 200 | 164.3 | 168.3 | 8.43 | 14.5179 | 313.7648 | 0.0014654
7243 | 1024.5 | 4180 | 0.05 | 0.5159 | 200 | 200 | 200 | 164.3 | 168.3 | 8.43 | 14.5164 | 313.6892 | 0.001465
7244 | 1024.5 | 4180 | 0.05 | 0.5159 | 200 | 200 | 200 | 164.3 | 168.3 | 8.43 | 14.5149 | 313.6137 | 0.0014647
7245 | 1024.5 | 4180 | 0.05 | 0.5159 | 200 | 200 | 200 | 164.3 | 168.3 | 8.43 | 14.5135 | 313.5383 | 0.0014643
7246 | 1024.5 | 4180 | 0.05 | 0.5159 | 200 | 200 | 200 | 164.3 | 168.3 | 8.43 | 14.512 | 313.4628 | 0.001464
7247 | 1024.5 | 4180 | 0.05 | 0.5159 | 200 | 200 | 200 | 164.3 | 168.3 | 8.43 | 14.5106 | 313.3873 | 0.0014636
7248 | 1024.5 | 4180 | 0.05 | 0.5159 | 200 | 200 | 200 | 164.3 | 168.3 | 8.43 | 14.5091 | 313.3119 | 0.0014633
7249 | 1024.5 | 4180 | 0.05 | 0.5159 | 200 | 200 | 200 | 164.3 | 168.3 | 8.43 | 14.5076 | 313.2365 | 0.0014629
7250 | 1024.5 | 4180 | 0.05 | 0.5159 | 200 | 200 | 200 | 164.3 | 168.3 | 8.43 | 14.5062 | 313.1611 | 0.0014625
7251 | 1024.5 | 4180 | 0.05 | 0.5159 | 200 | 200 | 200 | 164.3 | 168.3 | 8.43 | 14.5047 | 313.0857 | 0.0014622
7252 | 1024.5 | 4180 | 0.05 | 0.5159 | 200 | 200 | 200 | 164.3 | 168.3 | 8.43 | 14.5032 | 313.0104 | 0.0014618
7253 | 1024.5 | 4180 | 0.05 | 0.5159 | 200 | 200 | 200 | 164.3 | 168.3 | 8.43 | 14.5018 | 312.935 | 0.0014615
7254 | 1024.5 | 4180 | 0.05 | 0.5159 | 200 | 200 | 200 | 164.3 | 168.3 | 8.43 | 14.5003 | 312.8597 | 0.0014611
7255 | 1024.5 | 4180 | 0.05 | 0.5159 | 200 | 200 | 200 | 164.3 | 168.3 | 8.43 | 14.4989 | 312.7844 | 0.0014608
7256 | 1024.5 | 4180 | 0.05 | 0.5159 | 200 | 200 | 200 | 164.3 | 168.3 | 8.43 | 14.4974 | 312.7091 | 0.0014604
7257 | 1024.5 | 4180 | 0.05 | 0.5159 | 200 | 200 | 200 | 164.3 | 168.3 | 8.43 | 14.4959 | 312.6338 | 0.0014601
7258 | 1024.5 | 4180 | 0.05 | 0.5159 | 200 | 200 | 200 | 164.3 | 168.3 | 8.43 | 14.4945 | 312.5586 | 0.0014597
7259 | 1024.5 | 4180 | 0.05 | 0.5159 | 200 | 200 | 200 | 164.3 | 168.3 | 8.43 | 14.493 | 312.4833 | 0.0014594
7260 | 1024.5 | 4180 | 0.05 | 0.5159 | 200 | 200 | 200 | 164.3 | 168.3 | 8.43 | 14.4916 | 312.4081 | 0.001459
7261 | 1024.5 | 4180 | 0.05 | 0.5159 | 200 | 200 | 200 | 164.3 | 168.3 | 8.43 | 14.4901 | 312.3329 | 0.0014587
7262 | 1024.5 | 4180 | 0.05 | 0.5159 | 200 | 200 | 200 | 164.3 | 168.3 | 8.43 | 14.4886 | 312.2577 | 0.0014583
7263 | 1024.5 | 4180 | 0.05 | 0.5159 | 200 | 200 | 200 | 164.3 | 168.3 | 8.43 | 14.4872 | 312.1826 | 0.001458
7264 | 1024.5 | 4180 | 0.05 | 0.5159 | 200 | 200 | 200 | 164.3 | 168.3 | 8.43 | 14.4857 | 312.1074 | 0.0014576
7265 | 1024.5 | 4180 | 0.05 | 0.5159 | 200 | 200 | 200 | 164.3 | 168.3 | 8.43 | 14.4843 | 312.0323 | 0.0014573
7266 | 1024.5 | 4180 | 0.05 | 0.5159 | 200 | 200 | 200 | 164.3 | 168.3 | 8.43 | 14.4828 | 311.9572 | 0.0014569
7267 | 1024.5 | 4180 | 0.05 | 0.5159 | 200 | 200 | 200 | 164.3 | 168.3 | 8.43 | 14.4813 | 311.8821 | 0.0014566
7268 | 1024.5 | 4180 | 0.05 | 0.5159 | 200 | 200 | 200 | 164.3 | 168.3 | 8.43 | 14.4799 | 311.807 | 0.0014562
7269 | 1024.5 | 4180 | 0.05 | 0.5159 | 200 | 200 | 200 | 164.3 | 168.3 | 8.43 | 14.4784 | 311.732 | 0.0014559
7270 | 1024.5 | 4180 | 0.05 | 0.5159 | 200 | 200 | 200 | 164.3 | 168.3 | 8.43 | 14.477 | 311.657 | 0.0014555
7271 | 1024.5 | 4180 | 0.05 | 0.5159 | 200 | 200 | 200 | 164.3 | 168.3 | 8.43 | 14.4755 | 311.5819 | 0.0014552
7272 | 1024.5 | 4180 | 0.05 | 0.5159 | 200 | 200 | 200 | 164.3 | 168.3 | 8.43 | 14.4741 | 311.5069 | 0.0014548
7273 | 1024.5 | 4180 | 0.05 | 0.5159 | 200 | 200 | 200 | 164.3 | 168.3 | 8.43 | 14.4726 | 311.432 | 0.0014545
7274 | 1024.5 | 4180 | 0.05 | 0.5159 | 200 | 200 | 200 | 164.3 | 168.3 | 8.43 | 14.4712 | 311.357 | 0.0014541
7275 | 1024.5 | 4180 | 0.05 | 0.5159 | 200 | 200 | 200 | 164.3 | 168.3 | 8.43 | 14.4697 | 311.2821 | 0.0014538
7276 | 1024.5 | 4180 | 0.05 | 0.5159 | 200 | 200 | 200 | 164.3 | 168.3 | 8.43 | 14.4683 | 311.2071 | 0.0014534
7277 | 1024.5 | 4180 | 0.05 | 0.5159 | 200 | 200 | 200 | 164.3 | 168.3 | 8.43 | 14.4668 | 311.1322 | 0.0014531
7278 | 1024.5 | 4180 | 0.05 | 0.5159 | 200 | 200 | 200 | 164.3 | 168.3 | 8.43 | 14.4653 | 311.0573 | 0.0014527
7279 | 1024.5 | 4180 | 0.05 | 0.5159 | 200 | 200 | 200 | 164.3 | 168.3 | 8.43 | 14.4639 | 310.9825 | 0.0014524
7280 | 1024.5 | 4180 | 0.05 | 0.5159 | 200 | 200 | 200 | 164.3 | 168.3 | 8.43 | 14.4624 | 310.9076 | 0.001452
7281 | 1024.5 | 4180 | 0.05 | 0.5159 | 200 | 200 | 200 | 164.3 | 168.3 | 8.43 | 14.461 | 310.8328 | 0.0014517
7282 | 1024.5 | 4180 | 0.05 | 0.5159 | 200 | 200 | 200 | 164.3 | 168.3 | 8.43 | 14.4595 | 310.758 | 0.0014513
7283 | 1024.5 | 4180 | 0.05 | 0.5159 | 200 | 200 | 200 | 164.3 | 168.3 | 8.43 | 14.4581 | 310.6832 | 0.001451
7284 | 1024.5 | 4180 | 0.05 | 0.5159 | 200 | 200 | 200 | 164.3 | 168.3 | 8.43 | 14.4566 | 310.6084 | 0.0014506
7285 | 1024.5 | 4180 | 0.05 | 0.5159 | 200 | 200 | 200 | 164.3 | 168.3 | 8.43 | 14.4552 | 310.5336 | 0.0014503
7286 | 1024.5 | 4180 | 0.05 | 0.5159 | 200 | 200 | 200 | 164.3 | 168.3 | 8.43 | 14.4537 | 310.4589 | 0.0014499
7287 | 1024.5 | 4180 | 0.05 | 0.5159 | 200 | 200 | 200 | 164.3 | 168.3 | 8.43 | 14.4523 | 310.3841 | 0.0014496
7288 | 1024.5 | 4180 | 0.05 | 0.5159 | 200 | 200 | 200 | 164.3 | 168.3 | 8.43 | 14.4508 | 310.3094 | 0.0014492
7289 | 1024.5 | 4180 | 0.05 | 0.5159 | 200 | 200 | 200 | 164.3 | 168.3 | 8.43 | 14.4494 | 310.2347 | 0.0014489
7290 | 1024.5 | 4180 | 0.05 | 0.5159 | 200 | 200 | 200 | 164.3 | 168.3 | 8.43 | 14.4479 | 310.1601 | 0.0014485
7291 | 1024.5 | 4180 | 0.05 | 0.5159 | 200 | 200 | 200 | 164.3 | 168.3 | 8.43 | 14.4465 | 310.0854 | 0.0014482
7292 | 1024.5 | 4180 | 0.05 | 0.5159 | 200 | 200 | 200 | 164.3 | 168.3 | 8.43 | 14.445 | 310.0108 | 0.0014478
7293 | 1024.5 | 4180 | 0.05 | 0.5159 | 200 | 200 | 200 | 164.3 | 168.3 | 8.43 | 14.4436 | 309.9361 | 0.0014475
7294 | 1024.5 | 4180 | 0.05 | 0.5159 | 200 | 200 | 200 | 164.3 | 168.3 | 8.43 | 14.4421 | 309.8615 | 0.0014471
7295 | 1024.5 | 4180 | 0.05 | 0.5159 | 200 | 200 | 200 | 164.3 | 168.3 | 8.43 | 14.4407 | 309.787 | 0.0014468
7296 | 1024.5 | 4180 | 0.05 | 0.5159 | 200 | 200 | 200 | 164.3 | 168.3 | 8.43 | 14.4393 | 309.7124 | 0.0014464
7297 | 1024.5 | 4180 | 0.05 | 0.5159 | 200 | 200 | 200 | 164.3 | 168.3 | 8.43 | 14.4378 | 309.6378 | 0.0014461
7298 | 1024.5 | 4180 | 0.05 | 0.5159 | 200 | 200 | 200 | 164.3 | 168.3 | 8.43 | 14.4364 | 309.5633 | 0.0014457
7299 | 1024.5 | 4180 | 0.05 | 0.5159 | 200 | 200 | 200 | 164.3 | 168.3 | 8.43 | 14.4349 | 309.4888 | 0.0014454
7300 | 1024.5 | 4180 | 0.05 | 0.5159 | 200 | 200 | 200 | 164.3 | 168.3 | 8.43 | 14.4335 | 309.4143 | 0.001445
7301 | 1024.5 | 4180 | 0.05 | 0.5159 | 200 | 200 | 200 | 164.3 | 168.3 | 8.43 | 14.432 | 309.3398 | 0.0014447
7302 | 1024.5 | 4180 | 0.05 | 0.5159 | 200 | 200 | 200 | 164.3 | 168.3 | 8.43 | 14.4306 | 309.2654 | 0.0014444
7303 | 1024.5 | 4180 | 0.05 | 0.5159 | 200 | 200 | 200 | 164.3 | 168.3 | 8.43 | 14.4291 | 309.1909 | 0.001444
7304 | 1024.5 | 4180 | 0.05 | 0.5159 | 200 | 200 | 200 | 164.3 | 168.3 | 8.43 | 14.4277 | 309.1165 | 0.0014437
7305 | 1024.5 | 4180 | 0.05 | 0.5159 | 200 | 200 | 200 | 164.3 | 168.3 | 8.43 | 14.4262 | 309.0421 | 0.0014433
7306 | 1024.5 | 4180 | 0.05 | 0.5159 | 200 | 200 | 200 | 164.3 | 168.3 | 8.43 | 14.4248 | 308.9677 | 0.001443
7307 | 1024.5 | 4180 | 0.05 | 0.5159 | 200 | 200 | 200 | 164.3 | 168.3 | 8.43 | 14.4234 | 308.8933 | 0.0014426
7308 | 1024.5 | 4180 | 0.05 | 0.5159 | 200 | 200 | 200 | 164.3 | 168.3 | 8.43 | 14.4219 | 308.819 | 0.0014423
7309 | 1024.5 | 4180 | 0.05 | 0.5159 | 200 | 200 | 200 | 164.3 | 168.3 | 8.43 | 14.4205 | 308.7447 | 0.0014419
7310 | 1024.5 | 4180 | 0.05 | 0.5159 | 200 | 200 | 200 | 164.3 | 168.3 | 8.43 | 14.419 | 308.6703 | 0.0014416
7311 | 1024.5 | 4180 | 0.05 | 0.5159 | 200 | 200 | 200 | 164.3 | 168.3 | 8.43 | 14.4176 | 308.596 | 0.0014412
7312 | 1024.5 | 4180 | 0.05 | 0.5159 | 200 | 200 | 200 | 164.3 | 168.3 | 8.43 | 14.4161 | 308.5218 | 0.0014409
7313 | 1024.5 | 4180 | 0.05 | 0.5159 | 200 | 200 | 200 | 164.3 | 168.3 | 8.43 | 14.4147 | 308.4475 | 0.0014405
7314 | 1024.5 | 4180 | 0.05 | 0.5159 | 200 | 200 | 200 | 164.3 | 168.3 | 8.43 | 14.4133 | 308.3733 | 0.0014402
7315 | 1024.5 | 4180 | 0.05 | 0.5159 | 200 | 200 | 200 | 164.3 | 168.3 | 8.43 | 14.4118 | 308.299 | 0.0014398
7316 | 1024.5 | 4180 | 0.05 | 0.5159 | 200 | 200 | 200 | 164.3 | 168.3 | 8.43 | 14.4104 | 308.2248 | 0.0014395
7317 | 1024.5 | 4180 | 0.05 | 0.5159 | 200 | 200 | 200 | 164.3 | 168.3 | 8.43 | 14.4089 | 308.1506 | 0.0014391
7318 | 1024.5 | 4180 | 0.05 | 0.5159 | 200 | 200 | 200 | 164.3 | 168.3 | 8.43 | 14.4075 | 308.0765 | 0.0014388
7319 | 1024.5 | 4180 | 0.05 | 0.5159 | 200 | 200 | 200 | 164.3 | 168.3 | 8.43 | 14.4061 | 308.0023 | 0.0014385
7320 | 1024.5 | 4180 | 0.05 | 0.5159 | 200 | 200 | 200 | 164.3 | 168.3 | 8.43 | 14.4046 | 307.9282 | 0.0014381
7321 | 1024.5 | 4180 | 0.05 | 0.5159 | 200 | 200 | 200 | 164.3 | 168.3 | 8.43 | 14.4032 | 307.8541 | 0.0014378
7322 | 1024.5 | 4180 | 0.05 | 0.5159 | 200 | 200 | 200 | 164.3 | 168.3 | 8.43 | 14.4018 | 307.78 | 0.0014374
7323 | 1024.5 | 4180 | 0.05 | 0.5159 | 200 | 200 | 200 | 164.3 | 168.3 | 8.43 | 14.4003 | 307.7059 | 0.0014371
7324 | 1024.5 | 4180 | 0.05 | 0.5159 | 200 | 200 | 200 | 164.3 | 168.3 | 8.43 | 14.3989 | 307.6318 | 0.0014367
7325 | 1024.5 | 4180 | 0.05 | 0.5159 | 200 | 200 | 200 | 164.3 | 168.3 | 8.43 | 14.3974 | 307.5578 | 0.0014364
7326 | 1024.5 | 4180 | 0.05 | 0.5159 | 200 | 200 | 200 | 164.3 | 168.3 | 8.43 | 14.396 | 307.4837 | 0.001436
7327 | 1024.5 | 4180 | 0.05 | 0.5159 | 200 | 200 | 200 | 164.3 | 168.3 | 8.43 | 14.3946 | 307.4097 | 0.0014357
7328 | 1024.5 | 4180 | 0.05 | 0.5159 | 200 | 200 | 200 | 164.3 | 168.3 | 8.43 | 14.3931 | 307.3357 | 0.0014353
7329 | 1024.5 | 4180 | 0.05 | 0.5159 | 200 | 200 | 200 | 164.3 | 168.3 | 8.43 | 14.3917 | 307.2617 | 0.001435
7330 | 1024.5 | 4180 | 0.05 | 0.5159 | 200 | 200 | 200 | 164.3 | 168.3 | 8.43 | 14.3903 | 307.1878 | 0.0014346
7331 | 1024.5 | 4180 | 0.05 | 0.5159 | 200 | 200 | 200 | 164.3 | 168.3 | 8.43 | 14.3888 | 307.1138 | 0.0014343
7332 | 1024.5 | 4180 | 0.05 | 0.5159 | 200 | 200 | 200 | 164.3 | 168.3 | 8.43 | 14.3874 | 307.0399 | 0.001434
7333 | 1024.5 | 4180 | 0.05 | 0.5159 | 200 | 200 | 200 | 164.3 | 168.3 | 8.43 | 14.386 | 306.966 | 0.0014336
7334 | 1024.5 | 4180 | 0.05 | 0.5159 | 200 | 200 | 200 | 164.3 | 168.3 | 8.43 | 14.3845 | 306.8921 | 0.0014333
7335 | 1024.5 | 4180 | 0.05 | 0.5159 | 200 | 200 | 200 | 164.3 | 168.3 | 8.43 | 14.3831 | 306.8183 | 0.0014329
7336 | 1024.5 | 4180 | 0.05 | 0.5159 | 200 | 200 | 200 | 164.3 | 168.3 | 8.43 | 14.3817 | 306.7444 | 0.0014326
7337 | 1024.5 | 4180 | 0.05 | 0.5159 | 200 | 200 | 200 | 164.3 | 168.3 | 8.43 | 14.3802 | 306.6706 | 0.0014322
7338 | 1024.5 | 4180 | 0.05 | 0.5159 | 200 | 200 | 200 | 164.3 | 168.3 | 8.43 | 14.3788 | 306.5968 | 0.0014319
7339 | 1024.5 | 4180 | 0.05 | 0.5159 | 200 | 200 | 200 | 164.3 | 168.3 | 8.43 | 14.3774 | 306.523 | 0.0014315
7340 | 1024.5 | 4180 | 0.05 | 0.5159 | 200 | 200 | 200 | 164.3 | 168.3 | 8.43 | 14.3759 | 306.4492 | 0.0014312
7341 | 1024.5 | 4180 | 0.05 | 0.5159 | 200 | 200 | 200 | 164.3 | 168.3 | 8.43 | 14.3745 | 306.3754 | 0.0014309
7342 | 1024.5 | 4180 | 0.05 | 0.5159 | 200 | 200 | 200 | 164.3 | 168.3 | 8.43 | 14.3731 | 306.3017 | 0.0014305
7343 | 1024.5 | 4180 | 0.05 | 0.5159 | 200 | 200 | 200 | 164.3 | 168.3 | 8.43 | 14.3716 | 306.2279 | 0.0014302
7344 | 1024.5 | 4180 | 0.05 | 0.5159 | 200 | 200 | 200 | 164.3 | 168.3 | 8.43 | 14.3702 | 306.1542 | 0.0014298
7345 | 1024.5 | 4180 | 0.05 | 0.5159 | 200 | 200 | 200 | 164.3 | 168.3 | 8.43 | 14.3688 | 306.0805 | 0.0014295
7346 | 1024.5 | 4180 | 0.05 | 0.5159 | 200 | 200 | 200 | 164.3 | 168.3 | 8.43 | 14.3674 | 306.0069 | 0.0014291
7347 | 1024.5 | 4180 | 0.05 | 0.5159 | 200 | 200 | 200 | 164.3 | 168.3 | 8.43 | 14.3659 | 305.9332 | 0.0014288
7348 | 1024.5 | 4180 | 0.05 | 0.5159 | 200 | 200 | 200 | 164.3 | 168.3 | 8.43 | 14.3645 | 305.8596 | 0.0014284
7349 | 1024.5 | 4180 | 0.05 | 0.5159 | 200 | 200 | 200 | 164.3 | 168.3 | 8.43 | 14.3631 | 305.7859 | 0.0014281
7350 | 1024.5 | 4180 | 0.05 | 0.5159 | 200 | 200 | 200 | 164.3 | 168.3 | 8.43 | 14.3616 | 305.7123 | 0.0014278
7351 | 1024.5 | 4180 | 0.05 | 0.5159 | 200 | 200 | 200 | 164.3 | 168.3 | 8.43 | 14.3602 | 305.6388 | 0.0014274
7352 | 1024.5 | 4180 | 0.05 | 0.5159 | 200 | 200 | 200 | 164.3 | 168.3 | 8.43 | 14.3588 | 305.5652 | 0.0014271
7353 | 1024.5 | 4180 | 0.05 | 0.5159 | 200 | 200 | 200 | 164.3 | 168.3 | 8.43 | 14.3574 | 305.4916 | 0.0014267
7354 | 1024.5 | 4180 | 0.05 | 0.5159 | 200 | 200 | 200 | 164.3 | 168.3 | 8.43 | 14.3559 | 305.4181 | 0.0014264
7355 | 1024.5 | 4180 | 0.05 | 0.5159 | 200 | 200 | 200 | 164.3 | 168.3 | 8.43 | 14.3545 | 305.3446 | 0.001426
7356 | 1024.5 | 4180 | 0.05 | 0.5159 | 200 | 200 | 200 | 164.3 | 168.3 | 8.43 | 14.3531 | 305.2711 | 0.0014257
7357 | 1024.5 | 4180 | 0.05 | 0.5159 | 200 | 200 | 200 | 164.3 | 168.3 | 8.43 | 14.3517 | 305.1976 | 0.0014254
7358 | 1024.5 | 4180 | 0.05 | 0.5159 | 200 | 200 | 200 | 164.3 | 168.3 | 8.43 | 14.3502 | 305.1242 | 0.001425
7359 | 1024.5 | 4180 | 0.05 | 0.5159 | 200 | 200 | 200 | 164.3 | 168.3 | 8.43 | 14.3488 | 305.0507 | 0.0014247
7360 | 1024.5 | 4180 | 0.05 | 0.5159 | 200 | 200 | 200 | 164.3 | 168.3 | 8.43 | 14.3474 | 304.9773 | 0.0014243
7361 | 1024.5 | 4180 | 0.05 | 0.5159 | 200 | 200 | 200 | 164.3 | 168.3 | 8.43 | 14.346 | 304.9039 | 0.001424
7362 | 1024.5 | 4180 | 0.05 | 0.5159 | 200 | 200 | 200 | 164.3 | 168.3 | 8.43 | 14.3445 | 304.8305 | 0.0014236
7363 | 1024.5 | 4180 | 0.05 | 0.5159 | 200 | 200 | 200 | 164.3 | 168.3 | 8.43 | 14.3431 | 304.7571 | 0.0014233
7364 | 1024.5 | 4180 | 0.05 | 0.5159 | 200 | 200 | 200 | 164.3 | 168.3 | 8.43 | 14.3417 | 304.6838 | 0.001423
7365 | 1024.5 | 4180 | 0.05 | 0.5159 | 200 | 200 | 200 | 164.3 | 168.3 | 8.43 | 14.3403 | 304.6104 | 0.0014226
7366 | 1024.5 | 4180 | 0.05 | 0.5159 | 200 | 200 | 200 | 164.3 | 168.3 | 8.43 | 14.3388 | 304.5371 | 0.0014223
7367 | 1024.5 | 4180 | 0.05 | 0.5159 | 200 | 200 | 200 | 164.3 | 168.3 | 8.43 | 14.3374 | 304.4638 | 0.0014219
7368 | 1024.5 | 4180 | 0.05 | 0.5159 | 200 | 200 | 200 | 164.3 | 168.3 | 8.43 | 14.336 | 304.3905 | 0.0014216
7369 | 1024.5 | 4180 | 0.05 | 0.5159 | 200 | 200 | 200 | 164.3 | 168.3 | 8.43 | 14.3346 | 304.3172 | 0.0014212
7370 | 1024.5 | 4180 | 0.05 | 0.5159 | 200 | 200 | 200 | 164.3 | 168.3 | 8.43 | 14.3331 | 304.244 | 0.0014209
7371 | 1024.5 | 4180 | 0.05 | 0.5159 | 200 | 200 | 200 | 164.3 | 168.3 | 8.43 | 14.3317 | 304.1708 | 0.0014206
7372 | 1024.5 | 4180 | 0.05 | 0.5159 | 200 | 200 | 200 | 164.3 | 168.3 | 8.43 | 14.3303 | 304.0975 | 0.0014202
7373 | 1024.5 | 4180 | 0.05 | 0.5159 | 200 | 200 | 200 | 164.3 | 168.3 | 8.43 | 14.3289 | 304.0243 | 0.0014199
7374 | 1024.5 | 4180 | 0.05 | 0.5159 | 200 | 200 | 200 | 164.3 | 168.3 | 8.43 | 14.3275 | 303.9512 | 0.0014195
7375 | 1024.5 | 4180 | 0.05 | 0.5159 | 200 | 200 | 200 | 164.3 | 168.3 | 8.43 | 14.326 | 303.878 | 0.0014192
7376 | 1024.5 | 4180 | 0.05 | 0.5159 | 200 | 200 | 200 | 164.3 | 168.3 | 8.43 | 14.3246 | 303.8049 | 0.0014188
7377 | 1024.5 | 4180 | 0.05 | 0.5159 | 200 | 200 | 200 | 164.3 | 168.3 | 8.43 | 14.3232 | 303.7317 | 0.0014185
7378 | 1024.5 | 4180 | 0.05 | 0.5159 | 200 | 200 | 200 | 164.3 | 168.3 | 8.43 | 14.3218 | 303.6586 | 0.0014182
7379 | 1024.5 | 4180 | 0.05 | 0.5159 | 200 | 200 | 200 | 164.3 | 168.3 | 8.43 | 14.3204 | 303.5855 | 0.0014178
7380 | 1024.5 | 4180 | 0.05 | 0.5159 | 200 | 200 | 200 | 164.3 | 168.3 | 8.43 | 14.319 | 303.5125 | 0.0014175
7381 | 1024.5 | 4180 | 0.05 | 0.5159 | 200 | 200 | 200 | 164.3 | 168.3 | 8.43 | 14.3175 | 303.4394 | 0.0014171
7382 | 1024.5 | 4180 | 0.05 | 0.5159 | 200 | 200 | 200 | 164.3 | 168.3 | 8.43 | 14.3161 | 303.3664 | 0.0014168
7383 | 1024.5 | 4180 | 0.05 | 0.5159 | 200 | 200 | 200 | 164.3 | 168.3 | 8.43 | 14.3147 | 303.2933 | 0.0014165
7384 | 1024.5 | 4180 | 0.05 | 0.5159 | 200 | 200 | 200 | 164.3 | 168.3 | 8.43 | 14.3133 | 303.2203 | 0.0014161
7385 | 1024.5 | 4180 | 0.05 | 0.5159 | 200 | 200 | 200 | 164.3 | 168.3 | 8.43 | 14.3119 | 303.1474 | 0.0014158
7386 | 1024.5 | 4180 | 0.05 | 0.5159 | 200 | 200 | 200 | 164.3 | 168.3 | 8.43 | 14.3105 | 303.0744 | 0.0014154
7387 | 1024.5 | 4180 | 0.05 | 0.5159 | 200 | 200 | 200 | 164.3 | 168.3 | 8.43 | 14.309 | 303.0014 | 0.0014151
7388 | 1024.5 | 4180 | 0.05 | 0.5159 | 200 | 200 | 200 | 164.3 | 168.3 | 8.43 | 14.3076 | 302.9285 | 0.0014148
7389 | 1024.5 | 4180 | 0.05 | 0.5159 | 200 | 200 | 200 | 164.3 | 168.3 | 8.43 | 14.3062 | 302.8556 | 0.0014144
7390 | 1024.5 | 4180 | 0.05 | 0.5159 | 200 | 200 | 200 | 164.3 | 168.3 | 8.43 | 14.3048 | 302.7827 | 0.0014141
7391 | 1024.5 | 4180 | 0.05 | 0.5159 | 200 | 200 | 200 | 164.3 | 168.3 | 8.43 | 14.3034 | 302.7098 | 0.0014137
7392 | 1024.5 | 4180 | 0.05 | 0.5159 | 200 | 200 | 200 | 164.3 | 168.3 | 8.43 | 14.302 | 302.6369 | 0.0014134
7393 | 1024.5 | 4180 | 0.05 | 0.5159 | 200 | 200 | 200 | 164.3 | 168.3 | 8.43 | 14.3006 | 302.5641 | 0.0014131
7394 | 1024.5 | 4180 | 0.05 | 0.5159 | 200 | 200 | 200 | 164.3 | 168.3 | 8.43 | 14.2991 | 302.4913 | 0.0014127
7395 | 1024.5 | 4180 | 0.05 | 0.5159 | 200 | 200 | 200 | 164.3 | 168.3 | 8.43 | 14.2977 | 302.4185 | 0.0014124
7396 | 1024.5 | 4180 | 0.05 | 0.5159 | 200 | 200 | 200 | 164.3 | 168.3 | 8.43 | 14.2963 | 302.3457 | 0.001412
7397 | 1024.5 | 4180 | 0.05 | 0.5159 | 200 | 200 | 200 | 164.3 | 168.3 | 8.43 | 14.2949 | 302.2729 | 0.0014117
7398 | 1024.5 | 4180 | 0.05 | 0.5159 | 200 | 200 | 200 | 164.3 | 168.3 | 8.43 | 14.2935 | 302.2001 | 0.0014114
7399 | 1024.5 | 4180 | 0.05 | 0.5159 | 200 | 200 | 200 | 164.3 | 168.3 | 8.43 | 14.2921 | 302.1274 | 0.001411
7400 | 1024.5 | 4180 | 0.05 | 0.5159 | 200 | 200 | 200 | 164.3 | 168.3 | 8.43 | 14.2907 | 302.0547 | 0.0014107
7401 | 1024.5 | 4180 | 0.05 | 0.5159 | 200 | 200 | 200 | 164.3 | 168.3 | 8.43 | 14.2893 | 301.982 | 0.0014103
7402 | 1024.5 | 4180 | 0.05 | 0.5159 | 200 | 200 | 200 | 164.3 | 168.3 | 8.43 | 14.2878 | 301.9093 | 0.00141
7403 | 1024.5 | 4180 | 0.05 | 0.5159 | 200 | 200 | 200 | 164.3 | 168.3 | 8.43 | 14.2864 | 301.8366 | 0.0014097
7404 | 1024.5 | 4180 | 0.05 | 0.5159 | 200 | 200 | 200 | 164.3 | 168.3 | 8.43 | 14.285 | 301.764 | 0.0014093
7405 | 1024.5 | 4180 | 0.05 | 0.5159 | 200 | 200 | 200 | 164.3 | 168.3 | 8.43 | 14.2836 | 301.6913 | 0.001409
7406 | 1024.5 | 4180 | 0.05 | 0.5159 | 200 | 200 | 200 | 164.3 | 168.3 | 8.43 | 14.2822 | 301.6187 | 0.0014086
7407 | 1024.5 | 4180 | 0.05 | 0.5159 | 200 | 200 | 200 | 164.3 | 168.3 | 8.43 | 14.2808 | 301.5461 | 0.0014083
7408 | 1024.5 | 4180 | 0.05 | 0.5159 | 200 | 200 | 200 | 164.3 | 168.3 | 8.43 | 14.2794 | 301.4735 | 0.001408
7409 | 1024.5 | 4180 | 0.05 | 0.5159 | 200 | 200 | 200 | 164.3 | 168.3 | 8.43 | 14.278 | 301.401 | 0.0014076
7410 | 1024.5 | 4180 | 0.05 | 0.5159 | 200 | 200 | 200 | 164.3 | 168.3 | 8.43 | 14.2766 | 301.3284 | 0.0014073
7411 | 1024.5 | 4180 | 0.05 | 0.5159 | 200 | 200 | 200 | 164.3 | 168.3 | 8.43 | 14.2752 | 301.2559 | 0.0014069
7412 | 1024.5 | 4180 | 0.05 | 0.5159 | 200 | 200 | 200 | 164.3 | 168.3 | 8.43 | 14.2738 | 301.1834 | 0.0014066
7413 | 1024.5 | 4180 | 0.05 | 0.5159 | 200 | 200 | 200 | 164.3 | 168.3 | 8.43 | 14.2724 | 301.1109 | 0.0014063
7414 | 1024.5 | 4180 | 0.05 | 0.5159 | 200 | 200 | 200 | 164.3 | 168.3 | 8.43 | 14.271 | 301.0384 | 0.0014059
7415 | 1024.5 | 4180 | 0.05 | 0.5159 | 200 | 200 | 200 | 164.3 | 168.3 | 8.43 | 14.2695 | 300.9659 | 0.0014056
7416 | 1024.5 | 4180 | 0.05 | 0.5159 | 200 | 200 | 200 | 164.3 | 168.3 | 8.43 | 14.2681 | 300.8935 | 0.0014053
7417 | 1024.5 | 4180 | 0.05 | 0.5159 | 200 | 200 | 200 | 164.3 | 168.3 | 8.43 | 14.2667 | 300.8211 | 0.0014049
7418 | 1024.5 | 4180 | 0.05 | 0.5159 | 200 | 200 | 200 | 164.3 | 168.3 | 8.43 | 14.2653 | 300.7487 | 0.0014046
7419 | 1024.5 | 4180 | 0.05 | 0.5159 | 200 | 200 | 200 | 164.3 | 168.3 | 8.43 | 14.2639 | 300.6763 | 0.0014042
7420 | 1024.5 | 4180 | 0.05 | 0.5159 | 200 | 200 | 200 | 164.3 | 168.3 | 8.43 | 14.2625 | 300.6039 | 0.0014039
7421 | 1024.5 | 4180 | 0.05 | 0.5159 | 200 | 200 | 200 | 164.3 | 168.3 | 8.43 | 14.2611 | 300.5315 | 0.0014036
7422 | 1024.5 | 4180 | 0.05 | 0.5159 | 200 | 200 | 200 | 164.3 | 168.3 | 8.43 | 14.2597 | 300.4592 | 0.0014032
7423 | 1024.5 | 4180 | 0.05 | 0.5159 | 200 | 200 | 200 | 164.3 | 168.3 | 8.43 | 14.2583 | 300.3869 | 0.0014029
7424 | 1024.5 | 4180 | 0.05 | 0.5159 | 200 | 200 | 200 | 164.3 | 168.3 | 8.43 | 14.2569 | 300.3146 | 0.0014025
7425 | 1024.5 | 4180 | 0.05 | 0.5159 | 200 | 200 | 200 | 164.3 | 168.3 | 8.43 | 14.2555 | 300.2423 | 0.0014022
7426 | 1024.5 | 4180 | 0.05 | 0.5159 | 200 | 200 | 200 | 164.3 | 168.3 | 8.43 | 14.2541 | 300.17 | 0.0014019
7427 | 1024.5 | 4180 | 0.05 | 0.5159 | 200 | 200 | 200 | 164.3 | 168.3 | 8.43 | 14.2527 | 300.0978 | 0.0014015
7428 | 1024.5 | 4180 | 0.05 | 0.5159 | 200 | 200 | 200 | 164.3 | 168.3 | 8.43 | 14.2513 | 300.0255 | 0.0014012
7429 | 1024.5 | 4180 | 0.05 | 0.5159 | 200 | 200 | 200 | 164.3 | 168.3 | 8.43 | 14.2499 | 299.9533 | 0.0014009
7430 | 1024.5 | 4180 | 0.05 | 0.5159 | 200 | 200 | 200 | 164.3 | 168.3 | 8.43 | 14.2485 | 299.8811 | 0.0014005
7431 | 1024.5 | 4180 | 0.05 | 0.5159 | 200 | 200 | 200 | 164.3 | 168.3 | 8.43 | 14.2471 | 299.8089 | 0.0014002
7432 | 1024.5 | 4180 | 0.05 | 0.5159 | 200 | 200 | 200 | 164.3 | 168.3 | 8.43 | 14.2457 | 299.7368 | 0.0013999
7433 | 1024.5 | 4180 | 0.05 | 0.5159 | 200 | 200 | 200 | 164.3 | 168.3 | 8.43 | 14.2443 | 299.6646 | 0.0013995
7434 | 1024.5 | 4180 | 0.05 | 0.5159 | 200 | 200 | 200 | 164.3 | 168.3 | 8.43 | 14.2429 | 299.5925 | 0.0013992
7435 | 1024.5 | 4180 | 0.05 | 0.5159 | 200 | 200 | 200 | 164.3 | 168.3 | 8.43 | 14.2415 | 299.5204 | 0.0013988
7436 | 1024.5 | 4180 | 0.05 | 0.5159 | 200 | 200 | 200 | 164.3 | 168.3 | 8.43 | 14.2401 | 299.4483 | 0.0013985
7437 | 1024.5 | 4180 | 0.05 | 0.5159 | 200 | 200 | 200 | 164.3 | 168.3 | 8.43 | 14.2387 | 299.3762 | 0.0013982
7438 | 1024.5 | 4180 | 0.05 | 0.5159 | 200 | 200 | 200 | 164.3 | 168.3 | 8.43 | 14.2373 | 299.3041 | 0.0013978
7439 | 1024.5 | 4180 | 0.05 | 0.5159 | 200 | 200 | 200 | 164.3 | 168.3 | 8.43 | 14.2359 | 299.2321 | 0.0013975
7440 | 1024.5 | 4180 | 0.05 | 0.5159 | 200 | 200 | 200 | 164.3 | 168.3 | 8.43 | 14.2345 | 299.1601 | 0.0013972
7441 | 1024.5 | 4180 | 0.05 | 0.5159 | 200 | 200 | 200 | 164.3 | 168.3 | 8.43 | 14.2331 | 299.0881 | 0.0013968
7442 | 1024.5 | 4180 | 0.05 | 0.5159 | 200 | 200 | 200 | 164.3 | 168.3 | 8.43 | 14.2317 | 299.0161 | 0.0013965
7443 | 1024.5 | 4180 | 0.05 | 0.5159 | 200 | 200 | 200 | 164.3 | 168.3 | 8.43 | 14.2303 | 298.9441 | 0.0013961
7444 | 1024.5 | 4180 | 0.05 | 0.5159 | 200 | 200 | 200 | 164.3 | 168.3 | 8.43 | 14.2289 | 298.8721 | 0.0013958
7445 | 1024.5 | 4180 | 0.05 | 0.5159 | 200 | 200 | 200 | 164.3 | 168.3 | 8.43 | 14.2275 | 298.8002 | 0.0013955
7446 | 1024.5 | 4180 | 0.05 | 0.5159 | 200 | 200 | 200 | 164.3 | 168.3 | 8.43 | 14.2261 | 298.7283 | 0.0013951
7447 | 1024.5 | 4180 | 0.05 | 0.5159 | 200 | 200 | 200 | 164.3 | 168.3 | 8.43 | 14.2247 | 298.6564 | 0.0013948
7448 | 1024.5 | 4180 | 0.05 | 0.5159 | 200 | 200 | 200 | 164.3 | 168.3 | 8.43 | 14.2233 | 298.5845 | 0.0013945
7449 | 1024.5 | 4180 | 0.05 | 0.5159 | 200 | 200 | 200 | 164.3 | 168.3 | 8.43 | 14.2219 | 298.5126 | 0.0013941
7450 | 1024.5 | 4180 | 0.05 | 0.5159 | 200 | 200 | 200 | 164.3 | 168.3 | 8.43 | 14.2206 | 298.4408 | 0.0013938
7451 | 1024.5 | 4180 | 0.05 | 0.5159 | 200 | 200 | 200 | 164.3 | 168.3 | 8.43 | 14.2192 | 298.3689 | 0.0013935
7452 | 1024.5 | 4180 | 0.05 | 0.5159 | 200 | 200 | 200 | 164.3 | 168.3 | 8.43 | 14.2178 | 298.2971 | 0.0013931
7453 | 1024.5 | 4180 | 0.05 | 0.5159 | 200 | 200 | 200 | 164.3 | 168.3 | 8.43 | 14.2164 | 298.2253 | 0.0013928
7454 | 1024.5 | 4180 | 0.05 | 0.5159 | 200 | 200 | 200 | 164.3 | 168.3 | 8.43 | 14.215 | 298.1535 | 0.0013925
7455 | 1024.5 | 4180 | 0.05 | 0.5159 | 200 | 200 | 200 | 164.3 | 168.3 | 8.43 | 14.2136 | 298.0818 | 0.0013921
7456 | 1024.5 | 4180 | 0.05 | 0.5159 | 200 | 200 | 200 | 164.3 | 168.3 | 8.43 | 14.2122 | 298.01 | 0.0013918
7457 | 1024.5 | 4180 | 0.05 | 0.5159 | 200 | 200 | 200 | 164.3 | 168.3 | 8.43 | 14.2108 | 297.9383 | 0.0013915
7458 | 1024.5 | 4180 | 0.05 | 0.5159 | 200 | 200 | 200 | 164.3 | 168.3 | 8.43 | 14.2094 | 297.8666 | 0.0013911
7459 | 1024.5 | 4180 | 0.05 | 0.5159 | 200 | 200 | 200 | 164.3 | 168.3 | 8.43 | 14.208 | 297.7949 | 0.0013908
7460 | 1024.5 | 4180 | 0.05 | 0.5159 | 200 | 200 | 200 | 164.3 | 168.3 | 8.43 | 14.2066 | 297.7232 | 0.0013904
7461 | 1024.5 | 4180 | 0.05 | 0.5159 | 200 | 200 | 200 | 164.3 | 168.3 | 8.43 | 14.2052 | 297.6515 | 0.0013901
7462 | 1024.5 | 4180 | 0.05 | 0.5159 | 200 | 200 | 200 | 164.3 | 168.3 | 8.43 | 14.2038 | 297.5799 | 0.0013898
7463 | 1024.5 | 4180 | 0.05 | 0.5159 | 200 | 200 | 200 | 164.3 | 168.3 | 8.43 | 14.2025 | 297.5083 | 0.0013894
7464 | 1024.5 | 4180 | 0.05 | 0.5159 | 200 | 200 | 200 | 164.3 | 168.3 | 8.43 | 14.2011 | 297.4366 | 0.0013891
7465 | 1024.5 | 4180 | 0.05 | 0.5159 | 200 | 200 | 200 | 164.3 | 168.3 | 8.43 | 14.1997 | 297.3651 | 0.0013888
7466 | 1024.5 | 4180 | 0.05 | 0.5159 | 200 | 200 | 200 | 164.3 | 168.3 | 8.43 | 14.1983 | 297.2935 | 0.0013884
7467 | 1024.5 | 4180 | 0.05 | 0.5159 | 200 | 200 | 200 | 164.3 | 168.3 | 8.43 | 14.1969 | 297.2219 | 0.0013881
7468 | 1024.5 | 4180 | 0.05 | 0.5159 | 200 | 200 | 200 | 164.3 | 168.3 | 8.43 | 14.1955 | 297.1504 | 0.0013878
7469 | 1024.5 | 4180 | 0.05 | 0.5159 | 200 | 200 | 200 | 164.3 | 168.3 | 8.43 | 14.1941 | 297.0789 | 0.0013874
7470 | 1024.5 | 4180 | 0.05 | 0.5159 | 200 | 200 | 200 | 164.3 | 168.3 | 8.43 | 14.1927 | 297.0073 | 0.0013871
7471 | 1024.5 | 4180 | 0.05 | 0.5159 | 200 | 200 | 200 | 164.3 | 168.3 | 8.43 | 14.1914 | 296.9359 | 0.0013868
7472 | 1024.5 | 4180 | 0.05 | 0.5159 | 200 | 200 | 200 | 164.3 | 168.3 | 8.43 | 14.19 | 296.8644 | 0.0013864
7473 | 1024.5 | 4180 | 0.05 | 0.5159 | 200 | 200 | 200 | 164.3 | 168.3 | 8.43 | 14.1886 | 296.7929 | 0.0013861
7474 | 1024.5 | 4180 | 0.05 | 0.5159 | 200 | 200 | 200 | 164.3 | 168.3 | 8.43 | 14.1872 | 296.7215 | 0.0013858
7475 | 1024.5 | 4180 | 0.05 | 0.5159 | 200 | 200 | 200 | 164.3 | 168.3 | 8.43 | 14.1858 | 296.6501 | 0.0013854
7476 | 1024.5 | 4180 | 0.05 | 0.5159 | 200 | 200 | 200 | 164.3 | 168.3 | 8.43 | 14.1844 | 296.5787 | 0.0013851
7477 | 1024.5 | 4180 | 0.05 | 0.5159 | 200 | 200 | 200 | 164.3 | 168.3 | 8.43 | 14.183 | 296.5073 | 0.0013848
7478 | 1024.5 | 4180 | 0.05 | 0.5159 | 200 | 200 | 200 | 164.3 | 168.3 | 8.43 | 14.1817 | 296.4359 | 0.0013844
7479 | 1024.5 | 4180 | 0.05 | 0.5159 | 200 | 200 | 200 | 164.3 | 168.3 | 8.43 | 14.1803 | 296.3646 | 0.0013841
7480 | 1024.5 | 4180 | 0.05 | 0.5159 | 200 | 200 | 200 | 164.3 | 168.3 | 8.43 | 14.1789 | 296.2932 | 0.0013838
7481 | 1024.5 | 4180 | 0.05 | 0.5159 | 200 | 200 | 200 | 164.3 | 168.3 | 8.43 | 14.1775 | 296.2219 | 0.0013834
7482 | 1024.5 | 4180 | 0.05 | 0.5159 | 200 | 200 | 200 | 164.3 | 168.3 | 8.43 | 14.1761 | 296.1506 | 0.0013831
7483 | 1024.5 | 4180 | 0.05 | 0.5159 | 200 | 200 | 200 | 164.3 | 168.3 | 8.43 | 14.1747 | 296.0793 | 0.0013828
7484 | 1024.5 | 4180 | 0.05 | 0.5159 | 200 | 200 | 200 | 164.3 | 168.3 | 8.43 | 14.1733 | 296.008 | 0.0013824
7485 | 1024.5 | 4180 | 0.05 | 0.5159 | 200 | 200 | 200 | 164.3 | 168.3 | 8.43 | 14.172 | 295.9368 | 0.0013821
7486 | 1024.5 | 4180 | 0.05 | 0.5159 | 200 | 200 | 200 | 164.3 | 168.3 | 8.43 | 14.1706 | 295.8656 | 0.0013818
7487 | 1024.5 | 4180 | 0.05 | 0.5159 | 200 | 200 | 200 | 164.3 | 168.3 | 8.43 | 14.1692 | 295.7943 | 0.0013814
7488 | 1024.5 | 4180 | 0.05 | 0.5159 | 200 | 200 | 200 | 164.3 | 168.3 | 8.43 | 14.1678 | 295.7231 | 0.0013811
7489 | 1024.5 | 4180 | 0.05 | 0.5159 | 200 | 200 | 200 | 164.3 | 168.3 | 8.43 | 14.1664 | 295.652 | 0.0013808
7490 | 1024.5 | 4180 | 0.05 | 0.5159 | 200 | 200 | 200 | 164.3 | 168.3 | 8.43 | 14.1651 | 295.5808 | 0.0013804
7491 | 1024.5 | 4180 | 0.05 | 0.5159 | 200 | 200 | 200 | 164.3 | 168.3 | 8.43 | 14.1637 | 295.5097 | 0.0013801
7492 | 1024.5 | 4180 | 0.05 | 0.5159 | 200 | 200 | 200 | 164.3 | 168.3 | 8.43 | 14.1623 | 295.4385 | 0.0013798
7493 | 1024.5 | 4180 | 0.05 | 0.5159 | 200 | 200 | 200 | 164.3 | 168.3 | 8.43 | 14.1609 | 295.3674 | 0.0013794
7494 | 1024.5 | 4180 | 0.05 | 0.5159 | 200 | 200 | 200 | 164.3 | 168.3 | 8.43 | 14.1595 | 295.2963 | 0.0013791
7495 | 1024.5 | 4180 | 0.05 | 0.5159 | 200 | 200 | 200 | 164.3 | 168.3 | 8.43 | 14.1582 | 295.2252 | 0.0013788
7496 | 1024.5 | 4180 | 0.05 | 0.5159 | 200 | 200 | 200 | 164.3 | 168.3 | 8.43 | 14.1568 | 295.1542 | 0.0013784
7497 | 1024.5 | 4180 | 0.05 | 0.5159 | 200 | 200 | 200 | 164.3 | 168.3 | 8.43 | 14.1554 | 295.0831 | 0.0013781
7498 | 1024.5 | 4180 | 0.05 | 0.5159 | 200 | 200 | 200 | 164.3 | 168.3 | 8.43 | 14.154 | 295.0121 | 0.0013778
7499 | 1024.5 | 4180 | 0.05 | 0.5159 | 200 | 200 | 200 | 164.3 | 168.3 | 8.43 | 14.1526 | 294.9411 | 0.0013775
7500 | 1024.5 | 4180 | 0.05 | 0.5159 | 200 | 200 | 200 | 164.3 | 168.3 | 8.43 | 14.1513 | 294.8701 | 0.0013771
7501 | 1024.5 | 4180 | 0.05 | 0.5159 | 200 | 200 | 200 | 164.3 | 168.3 | 8.43 | 14.1499 | 294.7991 | 0.0013768
7502 | 1024.5 | 4180 | 0.05 | 0.5159 | 200 | 200 | 200 | 164.3 | 168.3 | 8.43 | 14.1485 | 294.7282 | 0.0013765
7503 | 1024.5 | 4180 | 0.05 | 0.5159 | 200 | 200 | 200 | 164.3 | 168.3 | 8.43 | 14.1471 | 294.6572 | 0.0013761
7504 | 1024.5 | 4180 | 0.05 | 0.5159 | 200 | 200 | 200 | 164.3 | 168.3 | 8.43 | 14.1458 | 294.5863 | 0.0013758
7505 | 1024.5 | 4180 | 0.05 | 0.5159 | 200 | 200 | 200 | 164.3 | 168.3 | 8.43 | 14.1444 | 294.5154 | 0.0013755
7506 | 1024.5 | 4180 | 0.05 | 0.5159 | 200 | 200 | 200 | 164.3 | 168.3 | 8.43 | 14.143 | 294.4445 | 0.0013751
7507 | 1024.5 | 4180 | 0.05 | 0.5159 | 200 | 200 | 200 | 164.3 | 168.3 | 8.43 | 14.1416 | 294.3736 | 0.0013748
7508 | 1024.5 | 4180 | 0.05 | 0.5159 | 200 | 200 | 200 | 164.3 | 168.3 | 8.43 | 14.1403 | 294.3028 | 0.0013745
7509 | 1024.5 | 4180 | 0.05 | 0.5159 | 200 | 200 | 200 | 164.3 | 168.3 | 8.43 | 14.1389 | 294.2319 | 0.0013741
7510 | 1024.5 | 4180 | 0.05 | 0.5159 | 200 | 200 | 200 | 164.3 | 168.3 | 8.43 | 14.1375 | 294.1611 | 0.0013738
7511 | 1024.5 | 4180 | 0.05 | 0.5159 | 200 | 200 | 200 | 164.3 | 168.3 | 8.43 | 14.1361 | 294.0903 | 0.0013735
7512 | 1024.5 | 4180 | 0.05 | 0.5159 | 200 | 200 | 200 | 164.3 | 168.3 | 8.43 | 14.1348 | 294.0195 | 0.0013731
7513 | 1024.5 | 4180 | 0.05 | 0.5159 | 200 | 200 | 200 | 164.3 | 168.3 | 8.43 | 14.1334 | 293.9487 | 0.0013728
7514 | 1024.5 | 4180 | 0.05 | 0.5159 | 200 | 200 | 200 | 164.3 | 168.3 | 8.43 | 14.132 | 293.878 | 0.0013725
7515 | 1024.5 | 4180 | 0.05 | 0.5159 | 200 | 200 | 200 | 164.3 | 168.3 | 8.43 | 14.1306 | 293.8073 | 0.0013722
7516 | 1024.5 | 4180 | 0.05 | 0.5159 | 200 | 200 | 200 | 164.3 | 168.3 | 8.43 | 14.1293 | 293.7365 | 0.0013718
7517 | 1024.5 | 4180 | 0.05 | 0.5159 | 200 | 200 | 200 | 164.3 | 168.3 | 8.43 | 14.1279 | 293.6658 | 0.0013715
7518 | 1024.5 | 4180 | 0.05 | 0.5159 | 200 | 200 | 200 | 164.3 | 168.3 | 8.43 | 14.1265 | 293.5951 | 0.0013712
7519 | 1024.5 | 4180 | 0.05 | 0.5159 | 200 | 200 | 200 | 164.3 | 168.3 | 8.43 | 14.1252 | 293.5245 | 0.0013708
7520 | 1024.5 | 4180 | 0.05 | 0.5159 | 200 | 200 | 200 | 164.3 | 168.3 | 8.43 | 14.1238 | 293.4538 | 0.0013705
7521 | 1024.5 | 4180 | 0.05 | 0.5159 | 200 | 200 | 200 | 164.3 | 168.3 | 8.43 | 14.1224 | 293.3832 | 0.0013702
7522 | 1024.5 | 4180 | 0.05 | 0.5159 | 200 | 200 | 200 | 164.3 | 168.3 | 8.43 | 14.1211 | 293.3126 | 0.0013698
7523 | 1024.5 | 4180 | 0.05 | 0.5159 | 200 | 200 | 200 | 164.3 | 168.3 | 8.43 | 14.1197 | 293.242 | 0.0013695
7524 | 1024.5 | 4180 | 0.05 | 0.5159 | 200 | 200 | 200 | 164.3 | 168.3 | 8.43 | 14.1183 | 293.1714 | 0.0013692
7525 | 1024.5 | 4180 | 0.05 | 0.5159 | 200 | 200 | 200 | 164.3 | 168.3 | 8.43 | 14.1169 | 293.1008 | 0.0013689
7526 | 1024.5 | 4180 | 0.05 | 0.5159 | 200 | 200 | 200 | 164.3 | 168.3 | 8.43 | 14.1156 | 293.0303 | 0.0013685
7527 | 1024.5 | 4180 | 0.05 | 0.5159 | 200 | 200 | 200 | 164.3 | 168.3 | 8.43 | 14.1142 | 292.9597 | 0.0013682
7528 | 1024.5 | 4180 | 0.05 | 0.5159 | 200 | 200 | 200 | 164.3 | 168.3 | 8.43 | 14.1128 | 292.8892 | 0.0013679
7529 | 1024.5 | 4180 | 0.05 | 0.5159 | 200 | 200 | 200 | 164.3 | 168.3 | 8.43 | 14.1115 | 292.8187 | 0.0013675
7530 | 1024.5 | 4180 | 0.05 | 0.5159 | 200 | 200 | 200 | 164.3 | 168.3 | 8.43 | 14.1101 | 292.7482 | 0.0013672
7531 | 1024.5 | 4180 | 0.05 | 0.5159 | 200 | 200 | 200 | 164.3 | 168.3 | 8.43 | 14.1087 | 292.6778 | 0.0013669
7532 | 1024.5 | 4180 | 0.05 | 0.5159 | 200 | 200 | 200 | 164.3 | 168.3 | 8.43 | 14.1074 | 292.6073 | 0.0013666
7533 | 1024.5 | 4180 | 0.05 | 0.5159 | 200 | 200 | 200 | 164.3 | 168.3 | 8.43 | 14.106 | 292.5369 | 0.0013662
7534 | 1024.5 | 4180 | 0.05 | 0.5159 | 200 | 200 | 200 | 164.3 | 168.3 | 8.43 | 14.1046 | 292.4665 | 0.0013659
7535 | 1024.5 | 4180 | 0.05 | 0.5159 | 200 | 200 | 200 | 164.3 | 168.3 | 8.43 | 14.1033 | 292.3961 | 0.0013656
7536 | 1024.5 | 4180 | 0.05 | 0.5159 | 200 | 200 | 200 | 164.3 | 168.3 | 8.43 | 14.1019 | 292.3257 | 0.0013652
7537 | 1024.5 | 4180 | 0.05 | 0.5159 | 200 | 200 | 200 | 164.3 | 168.3 | 8.43 | 14.1005 | 292.2553 | 0.0013649
7538 | 1024.5 | 4180 | 0.05 | 0.5159 | 200 | 200 | 200 | 164.3 | 168.3 | 8.43 | 14.0992 | 292.185 | 0.0013646
7539 | 1024.5 | 4180 | 0.05 | 0.5159 | 200 | 200 | 200 | 164.3 | 168.3 | 8.43 | 14.0978 | 292.1147 | 0.0013643
7540 | 1024.5 | 4180 | 0.05 | 0.5159 | 200 | 200 | 200 | 164.3 | 168.3 | 8.43 | 14.0964 | 292.0444 | 0.0013639
7541 | 1024.5 | 4180 | 0.05 | 0.5159 | 200 | 200 | 200 | 164.3 | 168.3 | 8.43 | 14.0951 | 291.9741 | 0.0013636
7542 | 1024.5 | 4180 | 0.05 | 0.5159 | 200 | 200 | 200 | 164.3 | 168.3 | 8.43 | 14.0937 | 291.9038 | 0.0013633
7543 | 1024.5 | 4180 | 0.05 | 0.5159 | 200 | 200 | 200 | 164.3 | 168.3 | 8.43 | 14.0924 | 291.8335 | 0.0013629
7544 | 1024.5 | 4180 | 0.05 | 0.5159 | 200 | 200 | 200 | 164.3 | 168.3 | 8.43 | 14.091 | 291.7633 | 0.0013626
7545 | 1024.5 | 4180 | 0.05 | 0.5159 | 200 | 200 | 200 | 164.3 | 168.3 | 8.43 | 14.0896 | 291.693 | 0.0013623
7546 | 1024.5 | 4180 | 0.05 | 0.5159 | 200 | 200 | 200 | 164.3 | 168.3 | 8.43 | 14.0883 | 291.6228 | 0.001362
7547 | 1024.5 | 4180 | 0.05 | 0.5159 | 200 | 200 | 200 | 164.3 | 168.3 | 8.43 | 14.0869 | 291.5526 | 0.0013616
7548 | 1024.5 | 4180 | 0.05 | 0.5159 | 200 | 200 | 200 | 164.3 | 168.3 | 8.43 | 14.0855 | 291.4825 | 0.0013613
7549 | 1024.5 | 4180 | 0.05 | 0.5159 | 200 | 200 | 200 | 164.3 | 168.3 | 8.43 | 14.0842 | 291.4123 | 0.001361
7550 | 1024.5 | 4180 | 0.05 | 0.5159 | 200 | 200 | 200 | 164.3 | 168.3 | 8.43 | 14.0828 | 291.3422 | 0.0013606
7551 | 1024.5 | 4180 | 0.05 | 0.5159 | 200 | 200 | 200 | 164.3 | 168.3 | 8.43 | 14.0815 | 291.272 | 0.0013603
7552 | 1024.5 | 4180 | 0.05 | 0.5159 | 200 | 200 | 200 | 164.3 | 168.3 | 8.43 | 14.0801 | 291.2019 | 0.00136
7553 | 1024.5 | 4180 | 0.05 | 0.5159 | 200 | 200 | 200 | 164.3 | 168.3 | 8.43 | 14.0787 | 291.1318 | 0.0013597
7554 | 1024.5 | 4180 | 0.05 | 0.5159 | 200 | 200 | 200 | 164.3 | 168.3 | 8.43 | 14.0774 | 291.0618 | 0.0013593
7555 | 1024.5 | 4180 | 0.05 | 0.5159 | 200 | 200 | 200 | 164.3 | 168.3 | 8.43 | 14.076 | 290.9917 | 0.001359
7556 | 1024.5 | 4180 | 0.05 | 0.5159 | 200 | 200 | 200 | 164.3 | 168.3 | 8.43 | 14.0747 | 290.9217 | 0.0013587
7557 | 1024.5 | 4180 | 0.05 | 0.5159 | 200 | 200 | 200 | 164.3 | 168.3 | 8.43 | 14.0733 | 290.8516 | 0.0013584
7558 | 1024.5 | 4180 | 0.05 | 0.5159 | 200 | 200 | 200 | 164.3 | 168.3 | 8.43 | 14.0719 | 290.7816 | 0.001358
7559 | 1024.5 | 4180 | 0.05 | 0.5159 | 200 | 200 | 200 | 164.3 | 168.3 | 8.43 | 14.0706 | 290.7116 | 0.0013577
7560 | 1024.5 | 4180 | 0.05 | 0.5159 | 200 | 200 | 200 | 164.3 | 168.3 | 8.43 | 14.0692 | 290.6417 | 0.0013574
7561 | 1024.5 | 4180 | 0.05 | 0.5159 | 200 | 200 | 200 | 164.3 | 168.3 | 8.43 | 14.0679 | 290.5717 | 0.001357
7562 | 1024.5 | 4180 | 0.05 | 0.5159 | 200 | 200 | 200 | 164.3 | 168.3 | 8.43 | 14.0665 | 290.5018 | 0.0013567
7563 | 1024.5 | 4180 | 0.05 | 0.5159 | 200 | 200 | 200 | 164.3 | 168.3 | 8.43 | 14.0652 | 290.4318 | 0.0013564
7564 | 1024.5 | 4180 | 0.05 | 0.5159 | 200 | 200 | 200 | 164.3 | 168.3 | 8.43 | 14.0638 | 290.3619 | 0.0013561
7565 | 1024.5 | 4180 | 0.05 | 0.5159 | 200 | 200 | 200 | 164.3 | 168.3 | 8.43 | 14.0624 | 290.292 | 0.0013557
7566 | 1024.5 | 4180 | 0.05 | 0.5159 | 200 | 200 | 200 | 164.3 | 168.3 | 8.43 | 14.0611 | 290.2222 | 0.0013554
7567 | 1024.5 | 4180 | 0.05 | 0.5159 | 200 | 200 | 200 | 164.3 | 168.3 | 8.43 | 14.0597 | 290.1523 | 0.0013551
7568 | 1024.5 | 4180 | 0.05 | 0.5159 | 200 | 200 | 200 | 164.3 | 168.3 | 8.43 | 14.0584 | 290.0825 | 0.0013548
7569 | 1024.5 | 4180 | 0.05 | 0.5159 | 200 | 200 | 200 | 164.3 | 168.3 | 8.43 | 14.057 | 290.0126 | 0.0013544
7570 | 1024.5 | 4180 | 0.05 | 0.5159 | 200 | 200 | 200 | 164.3 | 168.3 | 8.43 | 14.0557 | 289.9428 | 0.0013541
7571 | 1024.5 | 4180 | 0.05 | 0.5159 | 200 | 200 | 200 | 164.3 | 168.3 | 8.43 | 14.0543 | 289.873 | 0.0013538
7572 | 1024.5 | 4180 | 0.05 | 0.5159 | 200 | 200 | 200 | 164.3 | 168.3 | 8.43 | 14.053 | 289.8033 | 0.0013535
7573 | 1024.5 | 4180 | 0.05 | 0.5159 | 200 | 200 | 200 | 164.3 | 168.3 | 8.43 | 14.0516 | 289.7335 | 0.0013531
7574 | 1024.5 | 4180 | 0.05 | 0.5159 | 200 | 200 | 200 | 164.3 | 168.3 | 8.43 | 14.0503 | 289.6638 | 0.0013528
7575 | 1024.5 | 4180 | 0.05 | 0.5159 | 200 | 200 | 200 | 164.3 | 168.3 | 8.43 | 14.0489 | 289.594 | 0.0013525
7576 | 1024.5 | 4180 | 0.05 | 0.5159 | 200 | 200 | 200 | 164.3 | 168.3 | 8.43 | 14.0475 | 289.5243 | 0.0013522
7577 | 1024.5 | 4180 | 0.05 | 0.5159 | 200 | 200 | 200 | 164.3 | 168.3 | 8.43 | 14.0462 | 289.4547 | 0.0013518
7578 | 1024.5 | 4180 | 0.05 | 0.5159 | 200 | 200 | 200 | 164.3 | 168.3 | 8.43 | 14.0448 | 289.385 | 0.0013515
7579 | 1024.5 | 4180 | 0.05 | 0.5159 | 200 | 200 | 200 | 164.3 | 168.3 | 8.43 | 14.0435 | 289.3153 | 0.0013512
7580 | 1024.5 | 4180 | 0.05 | 0.5159 | 200 | 200 | 200 | 164.3 | 168.3 | 8.43 | 14.0421 | 289.2457 | 0.0013509
7581 | 1024.5 | 4180 | 0.05 | 0.5159 | 200 | 200 | 200 | 164.3 | 168.3 | 8.43 | 14.0408 | 289.1761 | 0.0013505
7582 | 1024.5 | 4180 | 0.05 | 0.5159 | 200 | 200 | 200 | 164.3 | 168.3 | 8.43 | 14.0394 | 289.1065 | 0.0013502
7583 | 1024.5 | 4180 | 0.05 | 0.5159 | 200 | 200 | 200 | 164.3 | 168.3 | 8.43 | 14.0381 | 289.0369 | 0.0013499
7584 | 1024.5 | 4180 | 0.05 | 0.5159 | 200 | 200 | 200 | 164.3 | 168.3 | 8.43 | 14.0367 | 288.9673 | 0.0013496
7585 | 1024.5 | 4180 | 0.05 | 0.5159 | 200 | 200 | 200 | 164.3 | 168.3 | 8.43 | 14.0354 | 288.8977 | 0.0013492
7586 | 1024.5 | 4180 | 0.05 | 0.5159 | 200 | 200 | 200 | 164.3 | 168.3 | 8.43 | 14.034 | 288.8282 | 0.0013489
7587 | 1024.5 | 4180 | 0.05 | 0.5159 | 200 | 200 | 200 | 164.3 | 168.3 | 8.43 | 14.0327 | 288.7587 | 0.0013486
7588 | 1024.5 | 4180 | 0.05 | 0.5159 | 200 | 200 | 200 | 164.3 | 168.3 | 8.43 | 14.0313 | 288.6892 | 0.0013483
7589 | 1024.5 | 4180 | 0.05 | 0.5159 | 200 | 200 | 200 | 164.3 | 168.3 | 8.43 | 14.03 | 288.6197 | 0.0013479
7590 | 1024.5 | 4180 | 0.05 | 0.5159 | 200 | 200 | 200 | 164.3 | 168.3 | 8.43 | 14.0286 | 288.5502 | 0.0013476
7591 | 1024.5 | 4180 | 0.05 | 0.5159 | 200 | 200 | 200 | 164.3 | 168.3 | 8.43 | 14.0273 | 288.4808 | 0.0013473
7592 | 1024.5 | 4180 | 0.05 | 0.5159 | 200 | 200 | 200 | 164.3 | 168.3 | 8.43 | 14.026 | 288.4113 | 0.001347
7593 | 1024.5 | 4180 | 0.05 | 0.5159 | 200 | 200 | 200 | 164.3 | 168.3 | 8.43 | 14.0246 | 288.3419 | 0.0013466
7594 | 1024.5 | 4180 | 0.05 | 0.5159 | 200 | 200 | 200 | 164.3 | 168.3 | 8.43 | 14.0233 | 288.2725 | 0.0013463
7595 | 1024.5 | 4180 | 0.05 | 0.5159 | 200 | 200 | 200 | 164.3 | 168.3 | 8.43 | 14.0219 | 288.2031 | 0.001346
7596 | 1024.5 | 4180 | 0.05 | 0.5159 | 200 | 200 | 200 | 164.3 | 168.3 | 8.43 | 14.0206 | 288.1337 | 0.0013457
7597 | 1024.5 | 4180 | 0.05 | 0.5159 | 200 | 200 | 200 | 164.3 | 168.3 | 8.43 | 14.0192 | 288.0644 | 0.0013453
7598 | 1024.5 | 4180 | 0.05 | 0.5159 | 200 | 200 | 200 | 164.3 | 168.3 | 8.43 | 14.0179 | 287.995 | 0.001345
7599 | 1024.5 | 4180 | 0.05 | 0.5159 | 200 | 200 | 200 | 164.3 | 168.3 | 8.43 | 14.0165 | 287.9257 | 0.0013447
7600 | 1024.5 | 4180 | 0.05 | 0.5159 | 200 | 200 | 200 | 164.3 | 168.3 | 8.43 | 14.0152 | 287.8564 | 0.0013444
7601 | 1024.5 | 4180 | 0.05 | 0.5159 | 200 | 200 | 200 | 164.3 | 168.3 | 8.43 | 14.0138 | 287.7871 | 0.001344
7602 | 1024.5 | 4180 | 0.05 | 0.5159 | 200 | 200 | 200 | 164.3 | 168.3 | 8.43 | 14.0125 | 287.7179 | 0.0013437
7603 | 1024.5 | 4180 | 0.05 | 0.5159 | 200 | 200 | 200 | 164.3 | 168.3 | 8.43 | 14.0112 | 287.6486 | 0.0013434
7604 | 1024.5 | 4180 | 0.05 | 0.5159 | 200 | 200 | 200 | 164.3 | 168.3 | 8.43 | 14.0098 | 287.5794 | 0.0013431
7605 | 1024.5 | 4180 | 0.05 | 0.5159 | 200 | 200 | 200 | 164.3 | 168.3 | 8.43 | 14.0085 | 287.5101 | 0.0013427
7606 | 1024.5 | 4180 | 0.05 | 0.5159 | 200 | 200 | 200 | 164.3 | 168.3 | 8.43 | 14.0071 | 287.4409 | 0.0013424
7607 | 1024.5 | 4180 | 0.05 | 0.5159 | 200 | 200 | 200 | 164.3 | 168.3 | 8.43 | 14.0058 | 287.3718 | 0.0013421
7608 | 1024.5 | 4180 | 0.05 | 0.5159 | 200 | 200 | 200 | 164.3 | 168.3 | 8.43 | 14.0044 | 287.3026 | 0.0013418
7609 | 1024.5 | 4180 | 0.05 | 0.5159 | 200 | 200 | 200 | 164.3 | 168.3 | 8.43 | 14.0031 | 287.2334 | 0.0013415
7610 | 1024.5 | 4180 | 0.05 | 0.5159 | 200 | 200 | 200 | 164.3 | 168.3 | 8.43 | 14.0018 | 287.1643 | 0.0013411
7611 | 1024.5 | 4180 | 0.05 | 0.5159 | 200 | 200 | 200 | 164.3 | 168.3 | 8.43 | 14.0004 | 287.0952 | 0.0013408
7612 | 1024.5 | 4180 | 0.05 | 0.5159 | 200 | 200 | 200 | 164.3 | 168.3 | 8.43 | 13.9991 | 287.0261 | 0.0013405
7613 | 1024.5 | 4180 | 0.05 | 0.5159 | 200 | 200 | 200 | 164.3 | 168.3 | 8.43 | 13.9977 | 286.957 | 0.0013402
7614 | 1024.5 | 4180 | 0.05 | 0.5159 | 200 | 200 | 200 | 164.3 | 168.3 | 8.43 | 13.9964 | 286.8879 | 0.0013398
7615 | 1024.5 | 4180 | 0.05 | 0.5159 | 200 | 200 | 200 | 164.3 | 168.3 | 8.43 | 13.9951 | 286.8189 | 0.0013395
7616 | 1024.5 | 4180 | 0.05 | 0.5159 | 200 | 200 | 200 | 164.3 | 168.3 | 8.43 | 13.9937 | 286.7498 | 0.0013392
7617 | 1024.5 | 4180 | 0.05 | 0.5159 | 200 | 200 | 200 | 164.3 | 168.3 | 8.43 | 13.9924 | 286.6808 | 0.0013389
7618 | 1024.5 | 4180 | 0.05 | 0.5159 | 200 | 200 | 200 | 164.3 | 168.3 | 8.43 | 13.991 | 286.6118 | 0.0013386
7619 | 1024.5 | 4180 | 0.05 | 0.5159 | 200 | 200 | 200 | 164.3 | 168.3 | 8.43 | 13.9897 | 286.5428 | 0.0013382
7620 | 1024.5 | 4180 | 0.05 | 0.5159 | 200 | 200 | 200 | 164.3 | 168.3 | 8.43 | 13.9884 | 286.4738 | 0.0013379
7621 | 1024.5 | 4180 | 0.05 | 0.5159 | 200 | 200 | 200 | 164.3 | 168.3 | 8.43 | 13.987 | 286.4049 | 0.0013376
7622 | 1024.5 | 4180 | 0.05 | 0.5159 | 200 | 200 | 200 | 164.3 | 168.3 | 8.43 | 13.9857 | 286.3359 | 0.0013373
7623 | 1024.5 | 4180 | 0.05 | 0.5159 | 200 | 200 | 200 | 164.3 | 168.3 | 8.43 | 13.9843 | 286.267 | 0.0013369
7624 | 1024.5 | 4180 | 0.05 | 0.5159 | 200 | 200 | 200 | 164.3 | 168.3 | 8.43 | 13.983 | 286.1981 | 0.0013366
7625 | 1024.5 | 4180 | 0.05 | 0.5159 | 200 | 200 | 200 | 164.3 | 168.3 | 8.43 | 13.9817 | 286.1292 | 0.0013363
7626 | 1024.5 | 4180 | 0.05 | 0.5159 | 200 | 200 | 200 | 164.3 | 168.3 | 8.43 | 13.9803 | 286.0604 | 0.001336
7627 | 1024.5 | 4180 | 0.05 | 0.5159 | 200 | 200 | 200 | 164.3 | 168.3 | 8.43 | 13.979 | 285.9915 | 0.0013357
7628 | 1024.5 | 4180 | 0.05 | 0.5159 | 200 | 200 | 200 | 164.3 | 168.3 | 8.43 | 13.9777 | 285.9227 | 0.0013353
7629 | 1024.5 | 4180 | 0.05 | 0.5159 | 200 | 200 | 200 | 164.3 | 168.3 | 8.43 | 13.9763 | 285.8538 | 0.001335
7630 | 1024.5 | 4180 | 0.05 | 0.5159 | 200 | 200 | 200 | 164.3 | 168.3 | 8.43 | 13.975 | 285.785 | 0.0013347
7631 | 1024.5 | 4180 | 0.05 | 0.5159 | 200 | 200 | 200 | 164.3 | 168.3 | 8.43 | 13.9737 | 285.7162 | 0.0013344
7632 | 1024.5 | 4180 | 0.05 | 0.5159 | 200 | 200 | 200 | 164.3 | 168.3 | 8.43 | 13.9723 | 285.6475 | 0.0013341
7633 | 1024.5 | 4180 | 0.05 | 0.5159 | 200 | 200 | 200 | 164.3 | 168.3 | 8.43 | 13.971 | 285.5787 | 0.0013337
7634 | 1024.5 | 4180 | 0.05 | 0.5159 | 200 | 200 | 200 | 164.3 | 168.3 | 8.43 | 13.9697 | 285.51 | 0.0013334
7635 | 1024.5 | 4180 | 0.05 | 0.5159 | 200 | 200 | 200 | 164.3 | 168.3 | 8.43 | 13.9683 | 285.4413 | 0.0013331
7636 | 1024.5 | 4180 | 0.05 | 0.5159 | 200 | 200 | 200 | 164.3 | 168.3 | 8.43 | 13.967 | 285.3725 | 0.0013328
7637 | 1024.5 | 4180 | 0.05 | 0.5159 | 200 | 200 | 200 | 164.3 | 168.3 | 8.43 | 13.9657 | 285.3039 | 0.0013324
7638 | 1024.5 | 4180 | 0.05 | 0.5159 | 200 | 200 | 200 | 164.3 | 168.3 | 8.43 | 13.9643 | 285.2352 | 0.0013321
7639 | 1024.5 | 4180 | 0.05 | 0.5159 | 200 | 200 | 200 | 164.3 | 168.3 | 8.43 | 13.963 | 285.1665 | 0.0013318
7640 | 1024.5 | 4180 | 0.05 | 0.5159 | 200 | 200 | 200 | 164.3 | 168.3 | 8.43 | 13.9617 | 285.0979 | 0.0013315
7641 | 1024.5 | 4180 | 0.05 | 0.5159 | 200 | 200 | 200 | 164.3 | 168.3 | 8.43 | 13.9603 | 285.0293 | 0.0013312
7642 | 1024.5 | 4180 | 0.05 | 0.5159 | 200 | 200 | 200 | 164.3 | 168.3 | 8.43 | 13.959 | 284.9607 | 0.0013308
7643 | 1024.5 | 4180 | 0.05 | 0.5159 | 200 | 200 | 200 | 164.3 | 168.3 | 8.43 | 13.9577 | 284.8921 | 0.0013305
7644 | 1024.5 | 4180 | 0.05 | 0.5159 | 200 | 200 | 200 | 164.3 | 168.3 | 8.43 | 13.9563 | 284.8235 | 0.0013302
7645 | 1024.5 | 4180 | 0.05 | 0.5159 | 200 | 200 | 200 | 164.3 | 168.3 | 8.43 | 13.955 | 284.7549 | 0.0013299
7646 | 1024.5 | 4180 | 0.05 | 0.5159 | 200 | 200 | 200 | 164.3 | 168.3 | 8.43 | 13.9537 | 284.6864 | 0.0013296
7647 | 1024.5 | 4180 | 0.05 | 0.5159 | 200 | 200 | 200 | 164.3 | 168.3 | 8.43 | 13.9523 | 284.6179 | 0.0013292
7648 | 1024.5 | 4180 | 0.05 | 0.5159 | 200 | 200 | 200 | 164.3 | 168.3 | 8.43 | 13.951 | 284.5494 | 0.0013289
7649 | 1024.5 | 4180 | 0.05 | 0.5159 | 200 | 200 | 200 | 164.3 | 168.3 | 8.43 | 13.9497 | 284.4809 | 0.0013286
7650 | 1024.5 | 4180 | 0.05 | 0.5159 | 200 | 200 | 200 | 164.3 | 168.3 | 8.43 | 13.9484 | 284.4124 | 0.0013283
7651 | 1024.5 | 4180 | 0.05 | 0.5159 | 200 | 200 | 200 | 164.3 | 168.3 | 8.43 | 13.947 | 284.3439 | 0.001328
7652 | 1024.5 | 4180 | 0.05 | 0.5159 | 200 | 200 | 200 | 164.3 | 168.3 | 8.43 | 13.9457 | 284.2755 | 0.0013276
7653 | 1024.5 | 4180 | 0.05 | 0.5159 | 200 | 200 | 200 | 164.3 | 168.3 | 8.43 | 13.9444 | 284.2071 | 0.0013273
7654 | 1024.5 | 4180 | 0.05 | 0.5159 | 200 | 200 | 200 | 164.3 | 168.3 | 8.43 | 13.9431 | 284.1387 | 0.001327
7655 | 1024.5 | 4180 | 0.05 | 0.5159 | 200 | 200 | 200 | 164.3 | 168.3 | 8.43 | 13.9417 | 284.0703 | 0.0013267
7656 | 1024.5 | 4180 | 0.05 | 0.5159 | 200 | 200 | 200 | 164.3 | 168.3 | 8.43 | 13.9404 | 284.0019 | 0.0013264
7657 | 1024.5 | 4180 | 0.05 | 0.5159 | 200 | 200 | 200 | 164.3 | 168.3 | 8.43 | 13.9391 | 283.9335 | 0.001326
7658 | 1024.5 | 4180 | 0.05 | 0.5159 | 200 | 200 | 200 | 164.3 | 168.3 | 8.43 | 13.9377 | 283.8652 | 0.0013257
7659 | 1024.5 | 4180 | 0.05 | 0.5159 | 200 | 200 | 200 | 164.3 | 168.3 | 8.43 | 13.9364 | 283.7969 | 0.0013254
7660 | 1024.5 | 4180 | 0.05 | 0.5159 | 200 | 200 | 200 | 164.3 | 168.3 | 8.43 | 13.9351 | 283.7285 | 0.0013251
7661 | 1024.5 | 4180 | 0.05 | 0.5159 | 200 | 200 | 200 | 164.3 | 168.3 | 8.43 | 13.9338 | 283.6602 | 0.0013248
7662 | 1024.5 | 4180 | 0.05 | 0.5159 | 200 | 200 | 200 | 164.3 | 168.3 | 8.43 | 13.9324 | 283.592 | 0.0013245
7663 | 1024.5 | 4180 | 0.05 | 0.5159 | 200 | 200 | 200 | 164.3 | 168.3 | 8.43 | 13.9311 | 283.5237 | 0.0013241
7664 | 1024.5 | 4180 | 0.05 | 0.5159 | 200 | 200 | 200 | 164.3 | 168.3 | 8.43 | 13.9298 | 283.4555 | 0.0013238
7665 | 1024.5 | 4180 | 0.05 | 0.5159 | 200 | 200 | 200 | 164.3 | 168.3 | 8.43 | 13.9285 | 283.3872 | 0.0013235
7666 | 1024.5 | 4180 | 0.05 | 0.5159 | 200 | 200 | 200 | 164.3 | 168.3 | 8.43 | 13.9271 | 283.319 | 0.0013232
7667 | 1024.5 | 4180 | 0.05 | 0.5159 | 200 | 200 | 200 | 164.3 | 168.3 | 8.43 | 13.9258 | 283.2508 | 0.0013229
7668 | 1024.5 | 4180 | 0.05 | 0.5159 | 200 | 200 | 200 | 164.3 | 168.3 | 8.43 | 13.9245 | 283.1827 | 0.0013225
7669 | 1024.5 | 4180 | 0.05 | 0.5159 | 200 | 200 | 200 | 164.3 | 168.3 | 8.43 | 13.9232 | 283.1145 | 0.0013222
7670 | 1024.5 | 4180 | 0.05 | 0.5159 | 200 | 200 | 200 | 164.3 | 168.3 | 8.43 | 13.9219 | 283.0463 | 0.0013219
7671 | 1024.5 | 4180 | 0.05 | 0.5159 | 200 | 200 | 200 | 164.3 | 168.3 | 8.43 | 13.9205 | 282.9782 | 0.0013216
7672 | 1024.5 | 4180 | 0.05 | 0.5159 | 200 | 200 | 200 | 164.3 | 168.3 | 8.43 | 13.9192 | 282.9101 | 0.0013213
7673 | 1024.5 | 4180 | 0.05 | 0.5159 | 200 | 200 | 200 | 164.3 | 168.3 | 8.43 | 13.9179 | 282.842 | 0.0013209
7674 | 1024.5 | 4180 | 0.05 | 0.5159 | 200 | 200 | 200 | 164.3 | 168.3 | 8.43 | 13.9166 | 282.7739 | 0.0013206
7675 | 1024.5 | 4180 | 0.05 | 0.5159 | 200 | 200 | 200 | 164.3 | 168.3 | 8.43 | 13.9153 | 282.7059 | 0.0013203
7676 | 1024.5 | 4180 | 0.05 | 0.5159 | 200 | 200 | 200 | 164.3 | 168.3 | 8.43 | 13.9139 | 282.6378 | 0.00132
7677 | 1024.5 | 4180 | 0.05 | 0.5159 | 200 | 200 | 200 | 164.3 | 168.3 | 8.43 | 13.9126 | 282.5698 | 0.0013197
7678 | 1024.5 | 4180 | 0.05 | 0.5159 | 200 | 200 | 200 | 164.3 | 168.3 | 8.43 | 13.9113 | 282.5018 | 0.0013194
7679 | 1024.5 | 4180 | 0.05 | 0.5159 | 200 | 200 | 200 | 164.3 | 168.3 | 8.43 | 13.91 | 282.4338 | 0.001319
7680 | 1024.5 | 4180 | 0.05 | 0.5159 | 200 | 200 | 200 | 164.3 | 168.3 | 8.43 | 13.9087 | 282.3658 | 0.0013187
7681 | 1024.5 | 4180 | 0.05 | 0.5159 | 200 | 200 | 200 | 164.3 | 168.3 | 8.43 | 13.9073 | 282.2978 | 0.0013184
7682 | 1024.5 | 4180 | 0.05 | 0.5159 | 200 | 200 | 200 | 164.3 | 168.3 | 8.43 | 13.906 | 282.2299 | 0.0013181
7683 | 1024.5 | 4180 | 0.05 | 0.5159 | 200 | 200 | 200 | 164.3 | 168.3 | 8.43 | 13.9047 | 282.1619 | 0.0013178
7684 | 1024.5 | 4180 | 0.05 | 0.5159 | 200 | 200 | 200 | 164.3 | 168.3 | 8.43 | 13.9034 | 282.094 | 0.0013175
7685 | 1024.5 | 4180 | 0.05 | 0.5159 | 200 | 200 | 200 | 164.3 | 168.3 | 8.43 | 13.9021 | 282.0261 | 0.0013171
7686 | 1024.5 | 4180 | 0.05 | 0.5159 | 200 | 200 | 200 | 164.3 | 168.3 | 8.43 | 13.9007 | 281.9582 | 0.0013168
7687 | 1024.5 | 4180 | 0.05 | 0.5159 | 200 | 200 | 200 | 164.3 | 168.3 | 8.43 | 13.8994 | 281.8904 | 0.0013165
7688 | 1024.5 | 4180 | 0.05 | 0.5159 | 200 | 200 | 200 | 164.3 | 168.3 | 8.43 | 13.8981 | 281.8225 | 0.0013162
7689 | 1024.5 | 4180 | 0.05 | 0.5159 | 200 | 200 | 200 | 164.3 | 168.3 | 8.43 | 13.8968 | 281.7547 | 0.0013159
7690 | 1024.5 | 4180 | 0.05 | 0.5159 | 200 | 200 | 200 | 164.3 | 168.3 | 8.43 | 13.8955 | 281.6869 | 0.0013156
7691 | 1024.5 | 4180 | 0.05 | 0.5159 | 200 | 200 | 200 | 164.3 | 168.3 | 8.43 | 13.8942 | 281.6191 | 0.0013152
7692 | 1024.5 | 4180 | 0.05 | 0.5159 | 200 | 200 | 200 | 164.3 | 168.3 | 8.43 | 13.8928 | 281.5513 | 0.0013149
7693 | 1024.5 | 4180 | 0.05 | 0.5159 | 200 | 200 | 200 | 164.3 | 168.3 | 8.43 | 13.8915 | 281.4835 | 0.0013146
7694 | 1024.5 | 4180 | 0.05 | 0.5159 | 200 | 200 | 200 | 164.3 | 168.3 | 8.43 | 13.8902 | 281.4157 | 0.0013143
7695 | 1024.5 | 4180 | 0.05 | 0.5159 | 200 | 200 | 200 | 164.3 | 168.3 | 8.43 | 13.8889 | 281.348 | 0.001314
7696 | 1024.5 | 4180 | 0.05 | 0.5159 | 200 | 200 | 200 | 164.3 | 168.3 | 8.43 | 13.8876 | 281.2803 | 0.0013137
7697 | 1024.5 | 4180 | 0.05 | 0.5159 | 200 | 200 | 200 | 164.3 | 168.3 | 8.43 | 13.8863 | 281.2126 | 0.0013133
7698 | 1024.5 | 4180 | 0.05 | 0.5159 | 200 | 200 | 200 | 164.3 | 168.3 | 8.43 | 13.885 | 281.1449 | 0.001313
7699 | 1024.5 | 4180 | 0.05 | 0.5159 | 200 | 200 | 200 | 164.3 | 168.3 | 8.43 | 13.8837 | 281.0772 | 0.0013127
7700 | 1024.5 | 4180 | 0.05 | 0.5159 | 200 | 200 | 200 | 164.3 | 168.3 | 8.43 | 13.8823 | 281.0096 | 0.0013124
7701 | 1024.5 | 4180 | 0.05 | 0.5159 | 200 | 200 | 200 | 164.3 | 168.3 | 8.43 | 13.881 | 280.9419 | 0.0013121
7702 | 1024.5 | 4180 | 0.05 | 0.5159 | 200 | 200 | 200 | 164.3 | 168.3 | 8.43 | 13.8797 | 280.8743 | 0.0013118
7703 | 1024.5 | 4180 | 0.05 | 0.5159 | 200 | 200 | 200 | 164.3 | 168.3 | 8.43 | 13.8784 | 280.8067 | 0.0013114
7704 | 1024.5 | 4180 | 0.05 | 0.5159 | 200 | 200 | 200 | 164.3 | 168.3 | 8.43 | 13.8771 | 280.7391 | 0.0013111
7705 | 1024.5 | 4180 | 0.05 | 0.5159 | 200 | 200 | 200 | 164.3 | 168.3 | 8.43 | 13.8758 | 280.6715 | 0.0013108
7706 | 1024.5 | 4180 | 0.05 | 0.5159 | 200 | 200 | 200 | 164.3 | 168.3 | 8.43 | 13.8745 | 280.604 | 0.0013105
7707 | 1024.5 | 4180 | 0.05 | 0.5159 | 200 | 200 | 200 | 164.3 | 168.3 | 8.43 | 13.8732 | 280.5364 | 0.0013102
7708 | 1024.5 | 4180 | 0.05 | 0.5159 | 200 | 200 | 200 | 164.3 | 168.3 | 8.43 | 13.8718 | 280.4689 | 0.0013099
7709 | 1024.5 | 4180 | 0.05 | 0.5159 | 200 | 200 | 200 | 164.3 | 168.3 | 8.43 | 13.8705 | 280.4014 | 0.0013095
7710 | 1024.5 | 4180 | 0.05 | 0.5159 | 200 | 200 | 200 | 164.3 | 168.3 | 8.43 | 13.8692 | 280.3339 | 0.0013092
7711 | 1024.5 | 4180 | 0.05 | 0.5159 | 200 | 200 | 200 | 164.3 | 168.3 | 8.43 | 13.8679 | 280.2664 | 0.0013089
7712 | 1024.5 | 4180 | 0.05 | 0.5159 | 200 | 200 | 200 | 164.3 | 168.3 | 8.43 | 13.8666 | 280.199 | 0.0013086
7713 | 1024.5 | 4180 | 0.05 | 0.5159 | 200 | 200 | 200 | 164.3 | 168.3 | 8.43 | 13.8653 | 280.1315 | 0.0013083
7714 | 1024.5 | 4180 | 0.05 | 0.5159 | 200 | 200 | 200 | 164.3 | 168.3 | 8.43 | 13.864 | 280.0641 | 0.001308
7715 | 1024.5 | 4180 | 0.05 | 0.5159 | 200 | 200 | 200 | 164.3 | 168.3 | 8.43 | 13.8627 | 279.9967 | 0.0013077
7716 | 1024.5 | 4180 | 0.05 | 0.5159 | 200 | 200 | 200 | 164.3 | 168.3 | 8.43 | 13.8614 | 279.9293 | 0.0013073
7717 | 1024.5 | 4180 | 0.05 | 0.5159 | 200 | 200 | 200 | 164.3 | 168.3 | 8.43 | 13.8601 | 279.8619 | 0.001307
7718 | 1024.5 | 4180 | 0.05 | 0.5159 | 200 | 200 | 200 | 164.3 | 168.3 | 8.43 | 13.8588 | 279.7945 | 0.0013067
7719 | 1024.5 | 4180 | 0.05 | 0.5159 | 200 | 200 | 200 | 164.3 | 168.3 | 8.43 | 13.8575 | 279.7272 | 0.0013064
7720 | 1024.5 | 4180 | 0.05 | 0.5159 | 200 | 200 | 200 | 164.3 | 168.3 | 8.43 | 13.8562 | 279.6599 | 0.0013061
7721 | 1024.5 | 4180 | 0.05 | 0.5159 | 200 | 200 | 200 | 164.3 | 168.3 | 8.43 | 13.8548 | 279.5925 | 0.0013058
7722 | 1024.5 | 4180 | 0.05 | 0.5159 | 200 | 200 | 200 | 164.3 | 168.3 | 8.43 | 13.8535 | 279.5252 | 0.0013055
7723 | 1024.5 | 4180 | 0.05 | 0.5159 | 200 | 200 | 200 | 164.3 | 168.3 | 8.43 | 13.8522 | 279.458 | 0.0013051
7724 | 1024.5 | 4180 | 0.05 | 0.5159 | 200 | 200 | 200 | 164.3 | 168.3 | 8.43 | 13.8509 | 279.3907 | 0.0013048
7725 | 1024.5 | 4180 | 0.05 | 0.5159 | 200 | 200 | 200 | 164.3 | 168.3 | 8.43 | 13.8496 | 279.3234 | 0.0013045
7726 | 1024.5 | 4180 | 0.05 | 0.5159 | 200 | 200 | 200 | 164.3 | 168.3 | 8.43 | 13.8483 | 279.2562 | 0.0013042
7727 | 1024.5 | 4180 | 0.05 | 0.5159 | 200 | 200 | 200 | 164.3 | 168.3 | 8.43 | 13.847 | 279.189 | 0.0013039
7728 | 1024.5 | 4180 | 0.05 | 0.5159 | 200 | 200 | 200 | 164.3 | 168.3 | 8.43 | 13.8457 | 279.1218 | 0.0013036
7729 | 1024.5 | 4180 | 0.05 | 0.5159 | 200 | 200 | 200 | 164.3 | 168.3 | 8.43 | 13.8444 | 279.0546 | 0.0013033
7730 | 1024.5 | 4180 | 0.05 | 0.5159 | 200 | 200 | 200 | 164.3 | 168.3 | 8.43 | 13.8431 | 278.9874 | 0.0013029
7731 | 1024.5 | 4180 | 0.05 | 0.5159 | 200 | 200 | 200 | 164.3 | 168.3 | 8.43 | 13.8418 | 278.9203 | 0.0013026
7732 | 1024.5 | 4180 | 0.05 | 0.5159 | 200 | 200 | 200 | 164.3 | 168.3 | 8.43 | 13.8405 | 278.8532 | 0.0013023
7733 | 1024.5 | 4180 | 0.05 | 0.5159 | 200 | 200 | 200 | 164.3 | 168.3 | 8.43 | 13.8392 | 278.786 | 0.001302
7734 | 1024.5 | 4180 | 0.05 | 0.5159 | 200 | 200 | 200 | 164.3 | 168.3 | 8.43 | 13.8379 | 278.7189 | 0.0013017
7735 | 1024.5 | 4180 | 0.05 | 0.5159 | 200 | 200 | 200 | 164.3 | 168.3 | 8.43 | 13.8366 | 278.6518 | 0.0013014
7736 | 1024.5 | 4180 | 0.05 | 0.5159 | 200 | 200 | 200 | 164.3 | 168.3 | 8.43 | 13.8353 | 278.5848 | 0.0013011
7737 | 1024.5 | 4180 | 0.05 | 0.5159 | 200 | 200 | 200 | 164.3 | 168.3 | 8.43 | 13.834 | 278.5177 | 0.0013008
7738 | 1024.5 | 4180 | 0.05 | 0.5159 | 200 | 200 | 200 | 164.3 | 168.3 | 8.43 | 13.8327 | 278.4507 | 0.0013004
7739 | 1024.5 | 4180 | 0.05 | 0.5159 | 200 | 200 | 200 | 164.3 | 168.3 | 8.43 | 13.8314 | 278.3836 | 0.0013001
7740 | 1024.5 | 4180 | 0.05 | 0.5159 | 200 | 200 | 200 | 164.3 | 168.3 | 8.43 | 13.8301 | 278.3166 | 0.0012998
7741 | 1024.5 | 4180 | 0.05 | 0.5159 | 200 | 200 | 200 | 164.3 | 168.3 | 8.43 | 13.8288 | 278.2496 | 0.0012995
7742 | 1024.5 | 4180 | 0.05 | 0.5159 | 200 | 200 | 200 | 164.3 | 168.3 | 8.43 | 13.8275 | 278.1827 | 0.0012992
7743 | 1024.5 | 4180 | 0.05 | 0.5159 | 200 | 200 | 200 | 164.3 | 168.3 | 8.43 | 13.8262 | 278.1157 | 0.0012989
7744 | 1024.5 | 4180 | 0.05 | 0.5159 | 200 | 200 | 200 | 164.3 | 168.3 | 8.43 | 13.8249 | 278.0488 | 0.0012986
7745 | 1024.5 | 4180 | 0.05 | 0.5159 | 200 | 200 | 200 | 164.3 | 168.3 | 8.43 | 13.8236 | 277.9818 | 0.0012982
7746 | 1024.5 | 4180 | 0.05 | 0.5159 | 200 | 200 | 200 | 164.3 | 168.3 | 8.43 | 13.8223 | 277.9149 | 0.0012979
7747 | 1024.5 | 4180 | 0.05 | 0.5159 | 200 | 200 | 200 | 164.3 | 168.3 | 8.43 | 13.821 | 277.848 | 0.0012976
7748 | 1024.5 | 4180 | 0.05 | 0.5159 | 200 | 200 | 200 | 164.3 | 168.3 | 8.43 | 13.8197 | 277.7812 | 0.0012973
7749 | 1024.5 | 4180 | 0.05 | 0.5159 | 200 | 200 | 200 | 164.3 | 168.3 | 8.43 | 13.8184 | 277.7143 | 0.001297
7750 | 1024.5 | 4180 | 0.05 | 0.5159 | 200 | 200 | 200 | 164.3 | 168.3 | 8.43 | 13.8171 | 277.6475 | 0.0012967
7751 | 1024.5 | 4180 | 0.05 | 0.5159 | 200 | 200 | 200 | 164.3 | 168.3 | 8.43 | 13.8158 | 277.5806 | 0.0012964
7752 | 1024.5 | 4180 | 0.05 | 0.5159 | 200 | 200 | 200 | 164.3 | 168.3 | 8.43 | 13.8145 | 277.5138 | 0.0012961
7753 | 1024.5 | 4180 | 0.05 | 0.5159 | 200 | 200 | 200 | 164.3 | 168.3 | 8.43 | 13.8132 | 277.447 | 0.0012958
7754 | 1024.5 | 4180 | 0.05 | 0.5159 | 200 | 200 | 200 | 164.3 | 168.3 | 8.43 | 13.8119 | 277.3802 | 0.0012954
7755 | 1024.5 | 4180 | 0.05 | 0.5159 | 200 | 200 | 200 | 164.3 | 168.3 | 8.43 | 13.8106 | 277.3135 | 0.0012951
7756 | 1024.5 | 4180 | 0.05 | 0.5159 | 200 | 200 | 200 | 164.3 | 168.3 | 8.43 | 13.8093 | 277.2467 | 0.0012948
7757 | 1024.5 | 4180 | 0.05 | 0.5159 | 200 | 200 | 200 | 164.3 | 168.3 | 8.43 | 13.808 | 277.18 | 0.0012945
7758 | 1024.5 | 4180 | 0.05 | 0.5159 | 200 | 200 | 200 | 164.3 | 168.3 | 8.43 | 13.8067 | 277.1133 | 0.0012942
7759 | 1024.5 | 4180 | 0.05 | 0.5159 | 200 | 200 | 200 | 164.3 | 168.3 | 8.43 | 13.8054 | 277.0466 | 0.0012939
7760 | 1024.5 | 4180 | 0.05 | 0.5159 | 200 | 200 | 200 | 164.3 | 168.3 | 8.43 | 13.8042 | 276.9799 | 0.0012936
7761 | 1024.5 | 4180 | 0.05 | 0.5159 | 200 | 200 | 200 | 164.3 | 168.3 | 8.43 | 13.8029 | 276.9132 | 0.0012933
7762 | 1024.5 | 4180 | 0.05 | 0.5159 | 200 | 200 | 200 | 164.3 | 168.3 | 8.43 | 13.8016 | 276.8465 | 0.0012929
7763 | 1024.5 | 4180 | 0.05 | 0.5159 | 200 | 200 | 200 | 164.3 | 168.3 | 8.43 | 13.8003 | 276.7799 | 0.0012926
7764 | 1024.5 | 4180 | 0.05 | 0.5159 | 200 | 200 | 200 | 164.3 | 168.3 | 8.43 | 13.799 | 276.7133 | 0.0012923
7765 | 1024.5 | 4180 | 0.05 | 0.5159 | 200 | 200 | 200 | 164.3 | 168.3 | 8.43 | 13.7977 | 276.6467 | 0.001292
7766 | 1024.5 | 4180 | 0.05 | 0.5159 | 200 | 200 | 200 | 164.3 | 168.3 | 8.43 | 13.7964 | 276.5801 | 0.0012917
7767 | 1024.5 | 4180 | 0.05 | 0.5159 | 200 | 200 | 200 | 164.3 | 168.3 | 8.43 | 13.7951 | 276.5135 | 0.0012914
7768 | 1024.5 | 4180 | 0.05 | 0.5159 | 200 | 200 | 200 | 164.3 | 168.3 | 8.43 | 13.7938 | 276.447 | 0.0012911
7769 | 1024.5 | 4180 | 0.05 | 0.5159 | 200 | 200 | 200 | 164.3 | 168.3 | 8.43 | 13.7925 | 276.3804 | 0.0012908
7770 | 1024.5 | 4180 | 0.05 | 0.5159 | 200 | 200 | 200 | 164.3 | 168.3 | 8.43 | 13.7912 | 276.3139 | 0.0012905
7771 | 1024.5 | 4180 | 0.05 | 0.5159 | 200 | 200 | 200 | 164.3 | 168.3 | 8.43 | 13.7899 | 276.2474 | 0.0012901
7772 | 1024.5 | 4180 | 0.05 | 0.5159 | 200 | 200 | 200 | 164.3 | 168.3 | 8.43 | 13.7886 | 276.1809 | 0.0012898
7773 | 1024.5 | 4180 | 0.05 | 0.5159 | 200 | 200 | 200 | 164.3 | 168.3 | 8.43 | 13.7874 | 276.1144 | 0.0012895
7774 | 1024.5 | 4180 | 0.05 | 0.5159 | 200 | 200 | 200 | 164.3 | 168.3 | 8.43 | 13.7861 | 276.048 | 0.0012892
7775 | 1024.5 | 4180 | 0.05 | 0.5159 | 200 | 200 | 200 | 164.3 | 168.3 | 8.43 | 13.7848 | 275.9815 | 0.0012889
7776 | 1024.5 | 4180 | 0.05 | 0.5159 | 200 | 200 | 200 | 164.3 | 168.3 | 8.43 | 13.7835 | 275.9151 | 0.0012886
7777 | 1024.5 | 4180 | 0.05 | 0.5159 | 200 | 200 | 200 | 164.3 | 168.3 | 8.43 | 13.7822 | 275.8487 | 0.0012883
7778 | 1024.5 | 4180 | 0.05 | 0.5159 | 200 | 200 | 200 | 164.3 | 168.3 | 8.43 | 13.7809 | 275.7823 | 0.001288
7779 | 1024.5 | 4180 | 0.05 | 0.5159 | 200 | 200 | 200 | 164.3 | 168.3 | 8.43 | 13.7796 | 275.7159 | 0.0012877
7780 | 1024.5 | 4180 | 0.05 | 0.5159 | 200 | 200 | 200 | 164.3 | 168.3 | 8.43 | 13.7783 | 275.6495 | 0.0012874
7781 | 1024.5 | 4180 | 0.05 | 0.5159 | 200 | 200 | 200 | 164.3 | 168.3 | 8.43 | 13.7771 | 275.5832 | 0.001287
7782 | 1024.5 | 4180 | 0.05 | 0.5159 | 200 | 200 | 200 | 164.3 | 168.3 | 8.43 | 13.7758 | 275.5168 | 0.0012867
7783 | 1024.5 | 4180 | 0.05 | 0.5159 | 200 | 200 | 200 | 164.3 | 168.3 | 8.43 | 13.7745 | 275.4505 | 0.0012864
7784 | 1024.5 | 4180 | 0.05 | 0.5159 | 200 | 200 | 200 | 164.3 | 168.3 | 8.43 | 13.7732 | 275.3842 | 0.0012861
7785 | 1024.5 | 4180 | 0.05 | 0.5159 | 200 | 200 | 200 | 164.3 | 168.3 | 8.43 | 13.7719 | 275.3179 | 0.0012858
7786 | 1024.5 | 4180 | 0.05 | 0.5159 | 200 | 200 | 200 | 164.3 | 168.3 | 8.43 | 13.7706 | 275.2517 | 0.0012855
7787 | 1024.5 | 4180 | 0.05 | 0.5159 | 200 | 200 | 200 | 164.3 | 168.3 | 8.43 | 13.7693 | 275.1854 | 0.0012852
7788 | 1024.5 | 4180 | 0.05 | 0.5159 | 200 | 200 | 200 | 164.3 | 168.3 | 8.43 | 13.768 | 275.1192 | 0.0012849
7789 | 1024.5 | 4180 | 0.05 | 0.5159 | 200 | 200 | 200 | 164.3 | 168.3 | 8.43 | 13.7668 | 275.053 | 0.0012846
7790 | 1024.5 | 4180 | 0.05 | 0.5159 | 200 | 200 | 200 | 164.3 | 168.3 | 8.43 | 13.7655 | 274.9867 | 0.0012843
7791 | 1024.5 | 4180 | 0.05 | 0.5159 | 200 | 200 | 200 | 164.3 | 168.3 | 8.43 | 13.7642 | 274.9206 | 0.001284
7792 | 1024.5 | 4180 | 0.05 | 0.5159 | 200 | 200 | 200 | 164.3 | 168.3 | 8.43 | 13.7629 | 274.8544 | 0.0012836
7793 | 1024.5 | 4180 | 0.05 | 0.5159 | 200 | 200 | 200 | 164.3 | 168.3 | 8.43 | 13.7616 | 274.7882 | 0.0012833
7794 | 1024.5 | 4180 | 0.05 | 0.5159 | 200 | 200 | 200 | 164.3 | 168.3 | 8.43 | 13.7603 | 274.7221 | 0.001283
7795 | 1024.5 | 4180 | 0.05 | 0.5159 | 200 | 200 | 200 | 164.3 | 168.3 | 8.43 | 13.7591 | 274.656 | 0.0012827
7796 | 1024.5 | 4180 | 0.05 | 0.5159 | 200 | 200 | 200 | 164.3 | 168.3 | 8.43 | 13.7578 | 274.5898 | 0.0012824
7797 | 1024.5 | 4180 | 0.05 | 0.5159 | 200 | 200 | 200 | 164.3 | 168.3 | 8.43 | 13.7565 | 274.5238 | 0.0012821
7798 | 1024.5 | 4180 | 0.05 | 0.5159 | 200 | 200 | 200 | 164.3 | 168.3 | 8.43 | 13.7552 | 274.4577 | 0.0012818
7799 | 1024.5 | 4180 | 0.05 | 0.5159 | 200 | 200 | 200 | 164.3 | 168.3 | 8.43 | 13.7539 | 274.3916 | 0.0012815
7800 | 1024.5 | 4180 | 0.05 | 0.5159 | 200 | 200 | 200 | 164.3 | 168.3 | 8.43 | 13.7527 | 274.3256 | 0.0012812
7801 | 1024.5 | 4180 | 0.05 | 0.5159 | 200 | 200 | 200 | 164.3 | 168.3 | 8.43 | 13.7514 | 274.2595 | 0.0012809
7802 | 1024.5 | 4180 | 0.05 | 0.5159 | 200 | 200 | 200 | 164.3 | 168.3 | 8.43 | 13.7501 | 274.1935 | 0.0012806
7803 | 1024.5 | 4180 | 0.05 | 0.5159 | 200 | 200 | 200 | 164.3 | 168.3 | 8.43 | 13.7488 | 274.1275 | 0.0012802
7804 | 1024.5 | 4180 | 0.05 | 0.5159 | 200 | 200 | 200 | 164.3 | 168.3 | 8.43 | 13.7475 | 274.0615 | 0.0012799
7805 | 1024.5 | 4180 | 0.05 | 0.5159 | 200 | 200 | 200 | 164.3 | 168.3 | 8.43 | 13.7462 | 273.9956 | 0.0012796
7806 | 1024.5 | 4180 | 0.05 | 0.5159 | 200 | 200 | 200 | 164.3 | 168.3 | 8.43 | 13.745 | 273.9296 | 0.0012793
7807 | 1024.5 | 4180 | 0.05 | 0.5159 | 200 | 200 | 200 | 164.3 | 168.3 | 8.43 | 13.7437 | 273.8637 | 0.001279
7808 | 1024.5 | 4180 | 0.05 | 0.5159 | 200 | 200 | 200 | 164.3 | 168.3 | 8.43 | 13.7424 | 273.7978 | 0.0012787
7809 | 1024.5 | 4180 | 0.05 | 0.5159 | 200 | 200 | 200 | 164.3 | 168.3 | 8.43 | 13.7411 | 273.7319 | 0.0012784
7810 | 1024.5 | 4180 | 0.05 | 0.5159 | 200 | 200 | 200 | 164.3 | 168.3 | 8.43 | 13.7399 | 273.666 | 0.0012781
7811 | 1024.5 | 4180 | 0.05 | 0.5159 | 200 | 200 | 200 | 164.3 | 168.3 | 8.43 | 13.7386 | 273.6001 | 0.0012778
7812 | 1024.5 | 4180 | 0.05 | 0.5159 | 200 | 200 | 200 | 164.3 | 168.3 | 8.43 | 13.7373 | 273.5342 | 0.0012775
7813 | 1024.5 | 4180 | 0.05 | 0.5159 | 200 | 200 | 200 | 164.3 | 168.3 | 8.43 | 13.736 | 273.4684 | 0.0012772
7814 | 1024.5 | 4180 | 0.05 | 0.5159 | 200 | 200 | 200 | 164.3 | 168.3 | 8.43 | 13.7347 | 273.4026 | 0.0012769
7815 | 1024.5 | 4180 | 0.05 | 0.5159 | 200 | 200 | 200 | 164.3 | 168.3 | 8.43 | 13.7335 | 273.3368 | 0.0012766
7816 | 1024.5 | 4180 | 0.05 | 0.5159 | 200 | 200 | 200 | 164.3 | 168.3 | 8.43 | 13.7322 | 273.271 | 0.0012762
7817 | 1024.5 | 4180 | 0.05 | 0.5159 | 200 | 200 | 200 | 164.3 | 168.3 | 8.43 | 13.7309 | 273.2052 | 0.0012759
7818 | 1024.5 | 4180 | 0.05 | 0.5159 | 200 | 200 | 200 | 164.3 | 168.3 | 8.43 | 13.7296 | 273.1394 | 0.0012756
7819 | 1024.5 | 4180 | 0.05 | 0.5159 | 200 | 200 | 200 | 164.3 | 168.3 | 8.43 | 13.7284 | 273.0737 | 0.0012753
7820 | 1024.5 | 4180 | 0.05 | 0.5159 | 200 | 200 | 200 | 164.3 | 168.3 | 8.43 | 13.7271 | 273.008 | 0.001275
7821 | 1024.5 | 4180 | 0.05 | 0.5159 | 200 | 200 | 200 | 164.3 | 168.3 | 8.43 | 13.7258 | 272.9422 | 0.0012747
7822 | 1024.5 | 4180 | 0.05 | 0.5159 | 200 | 200 | 200 | 164.3 | 168.3 | 8.43 | 13.7245 | 272.8766 | 0.0012744
7823 | 1024.5 | 4180 | 0.05 | 0.5159 | 200 | 200 | 200 | 164.3 | 168.3 | 8.43 | 13.7233 | 272.8109 | 0.0012741
7824 | 1024.5 | 4180 | 0.05 | 0.5159 | 200 | 200 | 200 | 164.3 | 168.3 | 8.43 | 13.722 | 272.7452 | 0.0012738
7825 | 1024.5 | 4180 | 0.05 | 0.5159 | 200 | 200 | 200 | 164.3 | 168.3 | 8.43 | 13.7207 | 272.6796 | 0.0012735
7826 | 1024.5 | 4180 | 0.05 | 0.5159 | 200 | 200 | 200 | 164.3 | 168.3 | 8.43 | 13.7194 | 272.6139 | 0.0012732
7827 | 1024.5 | 4180 | 0.05 | 0.5159 | 200 | 200 | 200 | 164.3 | 168.3 | 8.43 | 13.7182 | 272.5483 | 0.0012729
7828 | 1024.5 | 4180 | 0.05 | 0.5159 | 200 | 200 | 200 | 164.3 | 168.3 | 8.43 | 13.7169 | 272.4827 | 0.0012726
7829 | 1024.5 | 4180 | 0.05 | 0.5159 | 200 | 200 | 200 | 164.3 | 168.3 | 8.43 | 13.7156 | 272.4171 | 0.0012723
7830 | 1024.5 | 4180 | 0.05 | 0.5159 | 200 | 200 | 200 | 164.3 | 168.3 | 8.43 | 13.7143 | 272.3515 | 0.001272
7831 | 1024.5 | 4180 | 0.05 | 0.5159 | 200 | 200 | 200 | 164.3 | 168.3 | 8.43 | 13.7131 | 272.286 | 0.0012716
7832 | 1024.5 | 4180 | 0.05 | 0.5159 | 200 | 200 | 200 | 164.3 | 168.3 | 8.43 | 13.7118 | 272.2204 | 0.0012713
7833 | 1024.5 | 4180 | 0.05 | 0.5159 | 200 | 200 | 200 | 164.3 | 168.3 | 8.43 | 13.7105 | 272.1549 | 0.001271
7834 | 1024.5 | 4180 | 0.05 | 0.5159 | 200 | 200 | 200 | 164.3 | 168.3 | 8.43 | 13.7093 | 272.0894 | 0.0012707
7835 | 1024.5 | 4180 | 0.05 | 0.5159 | 200 | 200 | 200 | 164.3 | 168.3 | 8.43 | 13.708 | 272.0239 | 0.0012704
7836 | 1024.5 | 4180 | 0.05 | 0.5159 | 200 | 200 | 200 | 164.3 | 168.3 | 8.43 | 13.7067 | 271.9584 | 0.0012701
7837 | 1024.5 | 4180 | 0.05 | 0.5159 | 200 | 200 | 200 | 164.3 | 168.3 | 8.43 | 13.7055 | 271.893 | 0.0012698
7838 | 1024.5 | 4180 | 0.05 | 0.5159 | 200 | 200 | 200 | 164.3 | 168.3 | 8.43 | 13.7042 | 271.8275 | 0.0012695
7839 | 1024.5 | 4180 | 0.05 | 0.5159 | 200 | 200 | 200 | 164.3 | 168.3 | 8.43 | 13.7029 | 271.7621 | 0.0012692
7840 | 1024.5 | 4180 | 0.05 | 0.5159 | 200 | 200 | 200 | 164.3 | 168.3 | 8.43 | 13.7016 | 271.6967 | 0.0012689
7841 | 1024.5 | 4180 | 0.05 | 0.5159 | 200 | 200 | 200 | 164.3 | 168.3 | 8.43 | 13.7004 | 271.6313 | 0.0012686
7842 | 1024.5 | 4180 | 0.05 | 0.5159 | 200 | 200 | 200 | 164.3 | 168.3 | 8.43 | 13.6991 | 271.5659 | 0.0012683
7843 | 1024.5 | 4180 | 0.05 | 0.5159 | 200 | 200 | 200 | 164.3 | 168.3 | 8.43 | 13.6978 | 271.5005 | 0.001268
7844 | 1024.5 | 4180 | 0.05 | 0.5159 | 200 | 200 | 200 | 164.3 | 168.3 | 8.43 | 13.6966 | 271.4352 | 0.0012677
7845 | 1024.5 | 4180 | 0.05 | 0.5159 | 200 | 200 | 200 | 164.3 | 168.3 | 8.43 | 13.6953 | 271.3699 | 0.0012674
7846 | 1024.5 | 4180 | 0.05 | 0.5159 | 200 | 200 | 200 | 164.3 | 168.3 | 8.43 | 13.694 | 271.3045 | 0.0012671
7847 | 1024.5 | 4180 | 0.05 | 0.5159 | 200 | 200 | 200 | 164.3 | 168.3 | 8.43 | 13.6928 | 271.2392 | 0.0012668
7848 | 1024.5 | 4180 | 0.05 | 0.5159 | 200 | 200 | 200 | 164.3 | 168.3 | 8.43 | 13.6915 | 271.1739 | 0.0012665
7849 | 1024.5 | 4180 | 0.05 | 0.5159 | 200 | 200 | 200 | 164.3 | 168.3 | 8.43 | 13.6902 | 271.1087 | 0.0012662
7850 | 1024.5 | 4180 | 0.05 | 0.5159 | 200 | 200 | 200 | 164.3 | 168.3 | 8.43 | 13.689 | 271.0434 | 0.0012658
7851 | 1024.5 | 4180 | 0.05 | 0.5159 | 200 | 200 | 200 | 164.3 | 168.3 | 8.43 | 13.6877 | 270.9782 | 0.0012655
7852 | 1024.5 | 4180 | 0.05 | 0.5159 | 200 | 200 | 200 | 164.3 | 168.3 | 8.43 | 13.6864 | 270.913 | 0.0012652
7853 | 1024.5 | 4180 | 0.05 | 0.5159 | 200 | 200 | 200 | 164.3 | 168.3 | 8.43 | 13.6852 | 270.8477 | 0.0012649
7854 | 1024.5 | 4180 | 0.05 | 0.5159 | 200 | 200 | 200 | 164.3 | 168.3 | 8.43 | 13.6839 | 270.7826 | 0.0012646
7855 | 1024.5 | 4180 | 0.05 | 0.5159 | 200 | 200 | 200 | 164.3 | 168.3 | 8.43 | 13.6826 | 270.7174 | 0.0012643
7856 | 1024.5 | 4180 | 0.05 | 0.5159 | 200 | 200 | 200 | 164.3 | 168.3 | 8.43 | 13.6814 | 270.6522 | 0.001264
7857 | 1024.5 | 4180 | 0.05 | 0.5159 | 200 | 200 | 200 | 164.3 | 168.3 | 8.43 | 13.6801 | 270.5871 | 0.0012637
7858 | 1024.5 | 4180 | 0.05 | 0.5159 | 200 | 200 | 200 | 164.3 | 168.3 | 8.43 | 13.6789 | 270.5219 | 0.0012634
7859 | 1024.5 | 4180 | 0.05 | 0.5159 | 200 | 200 | 200 | 164.3 | 168.3 | 8.43 | 13.6776 | 270.4568 | 0.0012631
7860 | 1024.5 | 4180 | 0.05 | 0.5159 | 200 | 200 | 200 | 164.3 | 168.3 | 8.43 | 13.6763 | 270.3917 | 0.0012628
7861 | 1024.5 | 4180 | 0.05 | 0.5159 | 200 | 200 | 200 | 164.3 | 168.3 | 8.43 | 13.6751 | 270.3266 | 0.0012625
7862 | 1024.5 | 4180 | 0.05 | 0.5159 | 200 | 200 | 200 | 164.3 | 168.3 | 8.43 | 13.6738 | 270.2616 | 0.0012622
7863 | 1024.5 | 4180 | 0.05 | 0.5159 | 200 | 200 | 200 | 164.3 | 168.3 | 8.43 | 13.6725 | 270.1965 | 0.0012619
7864 | 1024.5 | 4180 | 0.05 | 0.5159 | 200 | 200 | 200 | 164.3 | 168.3 | 8.43 | 13.6713 | 270.1315 | 0.0012616
7865 | 1024.5 | 4180 | 0.05 | 0.5159 | 200 | 200 | 200 | 164.3 | 168.3 | 8.43 | 13.67 | 270.0665 | 0.0012613
7866 | 1024.5 | 4180 | 0.05 | 0.5159 | 200 | 200 | 200 | 164.3 | 168.3 | 8.43 | 13.6688 | 270.0015 | 0.001261
7867 | 1024.5 | 4180 | 0.05 | 0.5159 | 200 | 200 | 200 | 164.3 | 168.3 | 8.43 | 13.6675 | 269.9365 | 0.0012607
7868 | 1024.5 | 4180 | 0.05 | 0.5159 | 200 | 200 | 200 | 164.3 | 168.3 | 8.43 | 13.6662 | 269.8715 | 0.0012604
7869 | 1024.5 | 4180 | 0.05 | 0.5159 | 200 | 200 | 200 | 164.3 | 168.3 | 8.43 | 13.665 | 269.8065 | 0.0012601
7870 | 1024.5 | 4180 | 0.05 | 0.5159 | 200 | 200 | 200 | 164.3 | 168.3 | 8.43 | 13.6637 | 269.7416 | 0.0012598
7871 | 1024.5 | 4180 | 0.05 | 0.5159 | 200 | 200 | 200 | 164.3 | 168.3 | 8.43 | 13.6624 | 269.6767 | 0.0012595
7872 | 1024.5 | 4180 | 0.05 | 0.5159 | 200 | 200 | 200 | 164.3 | 168.3 | 8.43 | 13.6612 | 269.6117 | 0.0012592
7873 | 1024.5 | 4180 | 0.05 | 0.5159 | 200 | 200 | 200 | 164.3 | 168.3 | 8.43 | 13.6599 | 269.5468 | 0.0012589
7874 | 1024.5 | 4180 | 0.05 | 0.5159 | 200 | 200 | 200 | 164.3 | 168.3 | 8.43 | 13.6587 | 269.482 | 0.0012586
7875 | 1024.5 | 4180 | 0.05 | 0.5159 | 200 | 200 | 200 | 164.3 | 168.3 | 8.43 | 13.6574 | 269.4171 | 0.0012582
7876 | 1024.5 | 4180 | 0.05 | 0.5159 | 200 | 200 | 200 | 164.3 | 168.3 | 8.43 | 13.6562 | 269.3523 | 0.0012579
7877 | 1024.5 | 4180 | 0.05 | 0.5159 | 200 | 200 | 200 | 164.3 | 168.3 | 8.43 | 13.6549 | 269.2874 | 0.0012576
7878 | 1024.5 | 4180 | 0.05 | 0.5159 | 200 | 200 | 200 | 164.3 | 168.3 | 8.43 | 13.6536 | 269.2226 | 0.0012573
7879 | 1024.5 | 4180 | 0.05 | 0.5159 | 200 | 200 | 200 | 164.3 | 168.3 | 8.43 | 13.6524 | 269.1578 | 0.001257
7880 | 1024.5 | 4180 | 0.05 | 0.5159 | 200 | 200 | 200 | 164.3 | 168.3 | 8.43 | 13.6511 | 269.093 | 0.0012567
7881 | 1024.5 | 4180 | 0.05 | 0.5159 | 200 | 200 | 200 | 164.3 | 168.3 | 8.43 | 13.6499 | 269.0282 | 0.0012564
7882 | 1024.5 | 4180 | 0.05 | 0.5159 | 200 | 200 | 200 | 164.3 | 168.3 | 8.43 | 13.6486 | 268.9635 | 0.0012561
7883 | 1024.5 | 4180 | 0.05 | 0.5159 | 200 | 200 | 200 | 164.3 | 168.3 | 8.43 | 13.6474 | 268.8987 | 0.0012558
7884 | 1024.5 | 4180 | 0.05 | 0.5159 | 200 | 200 | 200 | 164.3 | 168.3 | 8.43 | 13.6461 | 268.834 | 0.0012555
7885 | 1024.5 | 4180 | 0.05 | 0.5159 | 200 | 200 | 200 | 164.3 | 168.3 | 8.43 | 13.6448 | 268.7693 | 0.0012552
7886 | 1024.5 | 4180 | 0.05 | 0.5159 | 200 | 200 | 200 | 164.3 | 168.3 | 8.43 | 13.6436 | 268.7046 | 0.0012549
7887 | 1024.5 | 4180 | 0.05 | 0.5159 | 200 | 200 | 200 | 164.3 | 168.3 | 8.43 | 13.6423 | 268.6399 | 0.0012546
7888 | 1024.5 | 4180 | 0.05 | 0.5159 | 200 | 200 | 200 | 164.3 | 168.3 | 8.43 | 13.6411 | 268.5753 | 0.0012543
7889 | 1024.5 | 4180 | 0.05 | 0.5159 | 200 | 200 | 200 | 164.3 | 168.3 | 8.43 | 13.6398 | 268.5106 | 0.001254
7890 | 1024.5 | 4180 | 0.05 | 0.5159 | 200 | 200 | 200 | 164.3 | 168.3 | 8.43 | 13.6386 | 268.446 | 0.0012537
7891 | 1024.5 | 4180 | 0.05 | 0.5159 | 200 | 200 | 200 | 164.3 | 168.3 | 8.43 | 13.6373 | 268.3814 | 0.0012534
7892 | 1024.5 | 4180 | 0.05 | 0.5159 | 200 | 200 | 200 | 164.3 | 168.3 | 8.43 | 13.6361 | 268.3168 | 0.0012531
7893 | 1024.5 | 4180 | 0.05 | 0.5159 | 200 | 200 | 200 | 164.3 | 168.3 | 8.43 | 13.6348 | 268.2522 | 0.0012528
7894 | 1024.5 | 4180 | 0.05 | 0.5159 | 200 | 200 | 200 | 164.3 | 168.3 | 8.43 | 13.6336 | 268.1876 | 0.0012525
7895 | 1024.5 | 4180 | 0.05 | 0.5159 | 200 | 200 | 200 | 164.3 | 168.3 | 8.43 | 13.6323 | 268.1231 | 0.0012522
7896 | 1024.5 | 4180 | 0.05 | 0.5159 | 200 | 200 | 200 | 164.3 | 168.3 | 8.43 | 13.6311 | 268.0585 | 0.0012519
7897 | 1024.5 | 4180 | 0.05 | 0.5159 | 200 | 200 | 200 | 164.3 | 168.3 | 8.43 | 13.6298 | 267.994 | 0.0012516
7898 | 1024.5 | 4180 | 0.05 | 0.5159 | 200 | 200 | 200 | 164.3 | 168.3 | 8.43 | 13.6286 | 267.9295 | 0.0012513
7899 | 1024.5 | 4180 | 0.05 | 0.5159 | 200 | 200 | 200 | 164.3 | 168.3 | 8.43 | 13.6273 | 267.865 | 0.001251
7900 | 1024.5 | 4180 | 0.05 | 0.5159 | 200 | 200 | 200 | 164.3 | 168.3 | 8.43 | 13.626 | 267.8005 | 0.0012507
7901 | 1024.5 | 4180 | 0.05 | 0.5159 | 200 | 200 | 200 | 164.3 | 168.3 | 8.43 | 13.6248 | 267.7361 | 0.0012504
7902 | 1024.5 | 4180 | 0.05 | 0.5159 | 200 | 200 | 200 | 164.3 | 168.3 | 8.43 | 13.6235 | 267.6716 | 0.0012501
7903 | 1024.5 | 4180 | 0.05 | 0.5159 | 200 | 200 | 200 | 164.3 | 168.3 | 8.43 | 13.6223 | 267.6072 | 0.0012498
7904 | 1024.5 | 4180 | 0.05 | 0.5159 | 200 | 200 | 200 | 164.3 | 168.3 | 8.43 | 13.621 | 267.5428 | 0.0012495
7905 | 1024.5 | 4180 | 0.05 | 0.5159 | 200 | 200 | 200 | 164.3 | 168.3 | 8.43 | 13.6198 | 267.4784 | 0.0012492
7906 | 1024.5 | 4180 | 0.05 | 0.5159 | 200 | 200 | 200 | 164.3 | 168.3 | 8.43 | 13.6185 | 267.414 | 0.0012489
7907 | 1024.5 | 4180 | 0.05 | 0.5159 | 200 | 200 | 200 | 164.3 | 168.3 | 8.43 | 13.6173 | 267.3497 | 0.0012486
7908 | 1024.5 | 4180 | 0.05 | 0.5159 | 200 | 200 | 200 | 164.3 | 168.3 | 8.43 | 13.6161 | 267.2853 | 0.0012483
7909 | 1024.5 | 4180 | 0.05 | 0.5159 | 200 | 200 | 200 | 164.3 | 168.3 | 8.43 | 13.6148 | 267.221 | 0.001248
7910 | 1024.5 | 4180 | 0.05 | 0.5159 | 200 | 200 | 200 | 164.3 | 168.3 | 8.43 | 13.6136 | 267.1566 | 0.0012477
7911 | 1024.5 | 4180 | 0.05 | 0.5159 | 200 | 200 | 200 | 164.3 | 168.3 | 8.43 | 13.6123 | 267.0923 | 0.0012474
7912 | 1024.5 | 4180 | 0.05 | 0.5159 | 200 | 200 | 200 | 164.3 | 168.3 | 8.43 | 13.6111 | 267.028 | 0.0012471
7913 | 1024.5 | 4180 | 0.05 | 0.5159 | 200 | 200 | 200 | 164.3 | 168.3 | 8.43 | 13.6098 | 266.9638 | 0.0012468
7914 | 1024.5 | 4180 | 0.05 | 0.5159 | 200 | 200 | 200 | 164.3 | 168.3 | 8.43 | 13.6086 | 266.8995 | 0.0012465
7915 | 1024.5 | 4180 | 0.05 | 0.5159 | 200 | 200 | 200 | 164.3 | 168.3 | 8.43 | 13.6073 | 266.8353 | 0.0012462
7916 | 1024.5 | 4180 | 0.05 | 0.5159 | 200 | 200 | 200 | 164.3 | 168.3 | 8.43 | 13.6061 | 266.771 | 0.0012459
7917 | 1024.5 | 4180 | 0.05 | 0.5159 | 200 | 200 | 200 | 164.3 | 168.3 | 8.43 | 13.6048 | 266.7068 | 0.0012456
7918 | 1024.5 | 4180 | 0.05 | 0.5159 | 200 | 200 | 200 | 164.3 | 168.3 | 8.43 | 13.6036 | 266.6426 | 0.0012453
7919 | 1024.5 | 4180 | 0.05 | 0.5159 | 200 | 200 | 200 | 164.3 | 168.3 | 8.43 | 13.6023 | 266.5785 | 0.001245
7920 | 1024.5 | 4180 | 0.05 | 0.5159 | 200 | 200 | 200 | 164.3 | 168.3 | 8.43 | 13.6011 | 266.5143 | 0.0012447
7921 | 1024.5 | 4180 | 0.05 | 0.5159 | 200 | 200 | 200 | 164.3 | 168.3 | 8.43 | 13.5998 | 266.4501 | 0.0012444
7922 | 1024.5 | 4180 | 0.05 | 0.5159 | 200 | 200 | 200 | 164.3 | 168.3 | 8.43 | 13.5986 | 266.386 | 0.0012441
7923 | 1024.5 | 4180 | 0.05 | 0.5159 | 200 | 200 | 200 | 164.3 | 168.3 | 8.43 | 13.5974 | 266.3219 | 0.0012438
7924 | 1024.5 | 4180 | 0.05 | 0.5159 | 200 | 200 | 200 | 164.3 | 168.3 | 8.43 | 13.5961 | 266.2578 | 0.0012435
7925 | 1024.5 | 4180 | 0.05 | 0.5159 | 200 | 200 | 200 | 164.3 | 168.3 | 8.43 | 13.5949 | 266.1937 | 0.0012432
7926 | 1024.5 | 4180 | 0.05 | 0.5159 | 200 | 200 | 200 | 164.3 | 168.3 | 8.43 | 13.5936 | 266.1296 | 0.0012429
7927 | 1024.5 | 4180 | 0.05 | 0.5159 | 200 | 200 | 200 | 164.3 | 168.3 | 8.43 | 13.5924 | 266.0656 | 0.0012426
7928 | 1024.5 | 4180 | 0.05 | 0.5159 | 200 | 200 | 200 | 164.3 | 168.3 | 8.43 | 13.5911 | 266.0015 | 0.0012423
7929 | 1024.5 | 4180 | 0.05 | 0.5159 | 200 | 200 | 200 | 164.3 | 168.3 | 8.43 | 13.5899 | 265.9375 | 0.001242
7930 | 1024.5 | 4180 | 0.05 | 0.5159 | 200 | 200 | 200 | 164.3 | 168.3 | 8.43 | 13.5887 | 265.8735 | 0.0012417
7931 | 1024.5 | 4180 | 0.05 | 0.5159 | 200 | 200 | 200 | 164.3 | 168.3 | 8.43 | 13.5874 | 265.8095 | 0.0012414
7932 | 1024.5 | 4180 | 0.05 | 0.5159 | 200 | 200 | 200 | 164.3 | 168.3 | 8.43 | 13.5862 | 265.7455 | 0.0012411
7933 | 1024.5 | 4180 | 0.05 | 0.5159 | 200 | 200 | 200 | 164.3 | 168.3 | 8.43 | 13.5849 | 265.6815 | 0.0012408
7934 | 1024.5 | 4180 | 0.05 | 0.5159 | 200 | 200 | 200 | 164.3 | 168.3 | 8.43 | 13.5837 | 265.6176 | 0.0012405
7935 | 1024.5 | 4180 | 0.05 | 0.5159 | 200 | 200 | 200 | 164.3 | 168.3 | 8.43 | 13.5825 | 265.5536 | 0.0012402
7936 | 1024.5 | 4180 | 0.05 | 0.5159 | 200 | 200 | 200 | 164.3 | 168.3 | 8.43 | 13.5812 | 265.4897 | 0.0012399
7937 | 1024.5 | 4180 | 0.05 | 0.5159 | 200 | 200 | 200 | 164.3 | 168.3 | 8.43 | 13.58 | 265.4258 | 0.0012396
7938 | 1024.5 | 4180 | 0.05 | 0.5159 | 200 | 200 | 200 | 164.3 | 168.3 | 8.43 | 13.5787 | 265.3619 | 0.0012393
7939 | 1024.5 | 4180 | 0.05 | 0.5159 | 200 | 200 | 200 | 164.3 | 168.3 | 8.43 | 13.5775 | 265.2981 | 0.001239
7940 | 1024.5 | 4180 | 0.05 | 0.5159 | 200 | 200 | 200 | 164.3 | 168.3 | 8.43 | 13.5763 | 265.2342 | 0.0012387
7941 | 1024.5 | 4180 | 0.05 | 0.5159 | 200 | 200 | 200 | 164.3 | 168.3 | 8.43 | 13.575 | 265.1704 | 0.0012384
7942 | 1024.5 | 4180 | 0.05 | 0.5159 | 200 | 200 | 200 | 164.3 | 168.3 | 8.43 | 13.5738 | 265.1065 | 0.0012381
7943 | 1024.5 | 4180 | 0.05 | 0.5159 | 200 | 200 | 200 | 164.3 | 168.3 | 8.43 | 13.5725 | 265.0427 | 0.0012378
7944 | 1024.5 | 4180 | 0.05 | 0.5159 | 200 | 200 | 200 | 164.3 | 168.3 | 8.43 | 13.5713 | 264.9789 | 0.0012375
7945 | 1024.5 | 4180 | 0.05 | 0.5159 | 200 | 200 | 200 | 164.3 | 168.3 | 8.43 | 13.5701 | 264.9151 | 0.0012372
7946 | 1024.5 | 4180 | 0.05 | 0.5159 | 200 | 200 | 200 | 164.3 | 168.3 | 8.43 | 13.5688 | 264.8514 | 0.0012369
7947 | 1024.5 | 4180 | 0.05 | 0.5159 | 200 | 200 | 200 | 164.3 | 168.3 | 8.43 | 13.5676 | 264.7876 | 0.0012366
7948 | 1024.5 | 4180 | 0.05 | 0.5159 | 200 | 200 | 200 | 164.3 | 168.3 | 8.43 | 13.5664 | 264.7239 | 0.0012363
7949 | 1024.5 | 4180 | 0.05 | 0.5159 | 200 | 200 | 200 | 164.3 | 168.3 | 8.43 | 13.5651 | 264.6602 | 0.001236
7950 | 1024.5 | 4180 | 0.05 | 0.5159 | 200 | 200 | 200 | 164.3 | 168.3 | 8.43 | 13.5639 | 264.5965 | 0.0012357
7951 | 1024.5 | 4180 | 0.05 | 0.5159 | 200 | 200 | 200 | 164.3 | 168.3 | 8.43 | 13.5626 | 264.5328 | 0.0012354
7952 | 1024.5 | 4180 | 0.05 | 0.5159 | 200 | 200 | 200 | 164.3 | 168.3 | 8.43 | 13.5614 | 264.4691 | 0.0012351
7953 | 1024.5 | 4180 | 0.05 | 0.5159 | 200 | 200 | 200 | 164.3 | 168.3 | 8.43 | 13.5602 | 264.4055 | 0.0012348
7954 | 1024.5 | 4180 | 0.05 | 0.5159 | 200 | 200 | 200 | 164.3 | 168.3 | 8.43 | 13.5589 | 264.3418 | 0.0012345
7955 | 1024.5 | 4180 | 0.05 | 0.5159 | 200 | 200 | 200 | 164.3 | 168.3 | 8.43 | 13.5577 | 264.2782 | 0.0012342
7956 | 1024.5 | 4180 | 0.05 | 0.5159 | 200 | 200 | 200 | 164.3 | 168.3 | 8.43 | 13.5565 | 264.2146 | 0.001234
7957 | 1024.5 | 4180 | 0.05 | 0.5159 | 200 | 200 | 200 | 164.3 | 168.3 | 8.43 | 13.5552 | 264.151 | 0.0012337
7958 | 1024.5 | 4180 | 0.05 | 0.5159 | 200 | 200 | 200 | 164.3 | 168.3 | 8.43 | 13.554 | 264.0874 | 0.0012334
7959 | 1024.5 | 4180 | 0.05 | 0.5159 | 200 | 200 | 200 | 164.3 | 168.3 | 8.43 | 13.5528 | 264.0238 | 0.0012331
7960 | 1024.5 | 4180 | 0.05 | 0.5159 | 200 | 200 | 200 | 164.3 | 168.3 | 8.43 | 13.5515 | 263.9603 | 0.0012328
7961 | 1024.5 | 4180 | 0.05 | 0.5159 | 200 | 200 | 200 | 164.3 | 168.3 | 8.43 | 13.5503 | 263.8967 | 0.0012325
7962 | 1024.5 | 4180 | 0.05 | 0.5159 | 200 | 200 | 200 | 164.3 | 168.3 | 8.43 | 13.5491 | 263.8332 | 0.0012322
7963 | 1024.5 | 4180 | 0.05 | 0.5159 | 200 | 200 | 200 | 164.3 | 168.3 | 8.43 | 13.5478 | 263.7697 | 0.0012319
7964 | 1024.5 | 4180 | 0.05 | 0.5159 | 200 | 200 | 200 | 164.3 | 168.3 | 8.43 | 13.5466 | 263.7062 | 0.0012316
7965 | 1024.5 | 4180 | 0.05 | 0.5159 | 200 | 200 | 200 | 164.3 | 168.3 | 8.43 | 13.5454 | 263.6427 | 0.0012313
7966 | 1024.5 | 4180 | 0.05 | 0.5159 | 200 | 200 | 200 | 164.3 | 168.3 | 8.43 | 13.5441 | 263.5793 | 0.001231
7967 | 1024.5 | 4180 | 0.05 | 0.5159 | 200 | 200 | 200 | 164.3 | 168.3 | 8.43 | 13.5429 | 263.5158 | 0.0012307
7968 | 1024.5 | 4180 | 0.05 | 0.5159 | 200 | 200 | 200 | 164.3 | 168.3 | 8.43 | 13.5417 | 263.4524 | 0.0012304
7969 | 1024.5 | 4180 | 0.05 | 0.5159 | 200 | 200 | 200 | 164.3 | 168.3 | 8.43 | 13.5405 | 263.389 | 0.0012301
7970 | 1024.5 | 4180 | 0.05 | 0.5159 | 200 | 200 | 200 | 164.3 | 168.3 | 8.43 | 13.5392 | 263.3256 | 0.0012298
7971 | 1024.5 | 4180 | 0.05 | 0.5159 | 200 | 200 | 200 | 164.3 | 168.3 | 8.43 | 13.538 | 263.2622 | 0.0012295
7972 | 1024.5 | 4180 | 0.05 | 0.5159 | 200 | 200 | 200 | 164.3 | 168.3 | 8.43 | 13.5368 | 263.1988 | 0.0012292
7973 | 1024.5 | 4180 | 0.05 | 0.5159 | 200 | 200 | 200 | 164.3 | 168.3 | 8.43 | 13.5355 | 263.1355 | 0.0012289
7974 | 1024.5 | 4180 | 0.05 | 0.5159 | 200 | 200 | 200 | 164.3 | 168.3 | 8.43 | 13.5343 | 263.0722 | 0.0012286
7975 | 1024.5 | 4180 | 0.05 | 0.5159 | 200 | 200 | 200 | 164.3 | 168.3 | 8.43 | 13.5331 | 263.0088 | 0.0012283
7976 | 1024.5 | 4180 | 0.05 | 0.5159 | 200 | 200 | 200 | 164.3 | 168.3 | 8.43 | 13.5318 | 262.9455 | 0.001228
7977 | 1024.5 | 4180 | 0.05 | 0.5159 | 200 | 200 | 200 | 164.3 | 168.3 | 8.43 | 13.5306 | 262.8822 | 0.0012277
7978 | 1024.5 | 4180 | 0.05 | 0.5159 | 200 | 200 | 200 | 164.3 | 168.3 | 8.43 | 13.5294 | 262.819 | 0.0012274
7979 | 1024.5 | 4180 | 0.05 | 0.5159 | 200 | 200 | 200 | 164.3 | 168.3 | 8.43 | 13.5282 | 262.7557 | 0.0012271
7980 | 1024.5 | 4180 | 0.05 | 0.5159 | 200 | 200 | 200 | 164.3 | 168.3 | 8.43 | 13.5269 | 262.6925 | 0.0012268
7981 | 1024.5 | 4180 | 0.05 | 0.5159 | 200 | 200 | 200 | 164.3 | 168.3 | 8.43 | 13.5257 | 262.6292 | 0.0012265
7982 | 1024.5 | 4180 | 0.05 | 0.5159 | 200 | 200 | 200 | 164.3 | 168.3 | 8.43 | 13.5245 | 262.566 | 0.0012263
7983 | 1024.5 | 4180 | 0.05 | 0.5159 | 200 | 200 | 200 | 164.3 | 168.3 | 8.43 | 13.5233 | 262.5028 | 0.001226
7984 | 1024.5 | 4180 | 0.05 | 0.5159 | 200 | 200 | 200 | 164.3 | 168.3 | 8.43 | 13.522 | 262.4396 | 0.0012257
7985 | 1024.5 | 4180 | 0.05 | 0.5159 | 200 | 200 | 200 | 164.3 | 168.3 | 8.43 | 13.5208 | 262.3765 | 0.0012254
7986 | 1024.5 | 4180 | 0.05 | 0.5159 | 200 | 200 | 200 | 164.3 | 168.3 | 8.43 | 13.5196 | 262.3133 | 0.0012251
7987 | 1024.5 | 4180 | 0.05 | 0.5159 | 200 | 200 | 200 | 164.3 | 168.3 | 8.43 | 13.5184 | 262.2502 | 0.0012248
7988 | 1024.5 | 4180 | 0.05 | 0.5159 | 200 | 200 | 200 | 164.3 | 168.3 | 8.43 | 13.5171 | 262.187 | 0.0012245
7989 | 1024.5 | 4180 | 0.05 | 0.5159 | 200 | 200 | 200 | 164.3 | 168.3 | 8.43 | 13.5159 | 262.1239 | 0.0012242
7990 | 1024.5 | 4180 | 0.05 | 0.5159 | 200 | 200 | 200 | 164.3 | 168.3 | 8.43 | 13.5147 | 262.0608 | 0.0012239
7991 | 1024.5 | 4180 | 0.05 | 0.5159 | 200 | 200 | 200 | 164.3 | 168.3 | 8.43 | 13.5135 | 261.9978 | 0.0012236
7992 | 1024.5 | 4180 | 0.05 | 0.5159 | 200 | 200 | 200 | 164.3 | 168.3 | 8.43 | 13.5122 | 261.9347 | 0.0012233
7993 | 1024.5 | 4180 | 0.05 | 0.5159 | 200 | 200 | 200 | 164.3 | 168.3 | 8.43 | 13.511 | 261.8716 | 0.001223
7994 | 1024.5 | 4180 | 0.05 | 0.5159 | 200 | 200 | 200 | 164.3 | 168.3 | 8.43 | 13.5098 | 261.8086 | 0.0012227
7995 | 1024.5 | 4180 | 0.05 | 0.5159 | 200 | 200 | 200 | 164.3 | 168.3 | 8.43 | 13.5086 | 261.7456 | 0.0012224
7996 | 1024.5 | 4180 | 0.05 | 0.5159 | 200 | 200 | 200 | 164.3 | 168.3 | 8.43 | 13.5073 | 261.6826 | 0.0012221
7997 | 1024.5 | 4180 | 0.05 | 0.5159 | 200 | 200 | 200 | 164.3 | 168.3 | 8.43 | 13.5061 | 261.6196 | 0.0012218
7998 | 1024.5 | 4180 | 0.05 | 0.5159 | 200 | 200 | 200 | 164.3 | 168.3 | 8.43 | 13.5049 | 261.5566 | 0.0012215
7999 | 1024.5 | 4180 | 0.05 | 0.5159 | 200 | 200 | 200 | 164.3 | 168.3 | 8.43 | 13.5037 | 261.4937 | 0.0012212
8000 | 1024.5 | 4180 | 0.05 | 0.5159 | 200 | 200 | 200 | 164.3 | 168.3 | 8.43 | 13.5025 | 261.4307 | 0.001221
8001 | 1024.5 | 4180 | 0.05 | 0.5159 | 200 | 200 | 200 | 164.3 | 168.3 | 8.43 | 13.5012 | 261.3678 | 0.0012207
8002 | 1024.5 | 4180 | 0.05 | 0.5159 | 200 | 200 | 200 | 164.3 | 168.3 | 8.43 | 13.5 | 261.3049 | 0.0012204
8003 | 1024.5 | 4180 | 0.05 | 0.5159 | 200 | 200 | 200 | 164.3 | 168.3 | 8.43 | 13.4988 | 261.242 | 0.0012201
8004 | 1024.5 | 4180 | 0.05 | 0.5159 | 200 | 200 | 200 | 164.3 | 168.3 | 8.43 | 13.4976 | 261.1791 | 0.0012198
8005 | 1024.5 | 4180 | 0.05 | 0.5159 | 200 | 200 | 200 | 164.3 | 168.3 | 8.43 | 13.4964 | 261.1162 | 0.0012195
8006 | 1024.5 | 4180 | 0.05 | 0.5159 | 200 | 200 | 200 | 164.3 | 168.3 | 8.43 | 13.4951 | 261.0534 | 0.0012192
8007 | 1024.5 | 4180 | 0.05 | 0.5159 | 200 | 200 | 200 | 164.3 | 168.3 | 8.43 | 13.4939 | 260.9906 | 0.0012189
8008 | 1024.5 | 4180 | 0.05 | 0.5159 | 200 | 200 | 200 | 164.3 | 168.3 | 8.43 | 13.4927 | 260.9277 | 0.0012186
8009 | 1024.5 | 4180 | 0.05 | 0.5159 | 200 | 200 | 200 | 164.3 | 168.3 | 8.43 | 13.4915 | 260.8649 | 0.0012183
8010 | 1024.5 | 4180 | 0.05 | 0.5159 | 200 | 200 | 200 | 164.3 | 168.3 | 8.43 | 13.4903 | 260.8021 | 0.001218
8011 | 1024.5 | 4180 | 0.05 | 0.5159 | 200 | 200 | 200 | 164.3 | 168.3 | 8.43 | 13.489 | 260.7394 | 0.0012177
8012 | 1024.5 | 4180 | 0.05 | 0.5159 | 200 | 200 | 200 | 164.3 | 168.3 | 8.43 | 13.4878 | 260.6766 | 0.0012174
8013 | 1024.5 | 4180 | 0.05 | 0.5159 | 200 | 200 | 200 | 164.3 | 168.3 | 8.43 | 13.4866 | 260.6139 | 0.0012171
8014 | 1024.5 | 4180 | 0.05 | 0.5159 | 200 | 200 | 200 | 164.3 | 168.3 | 8.43 | 13.4854 | 260.5511 | 0.0012168
8015 | 1024.5 | 4180 | 0.05 | 0.5159 | 200 | 200 | 200 | 164.3 | 168.3 | 8.43 | 13.4842 | 260.4884 | 0.0012166
8016 | 1024.5 | 4180 | 0.05 | 0.5159 | 200 | 200 | 200 | 164.3 | 168.3 | 8.43 | 13.483 | 260.4257 | 0.0012163
8017 | 1024.5 | 4180 | 0.05 | 0.5159 | 200 | 200 | 200 | 164.3 | 168.3 | 8.43 | 13.4817 | 260.363 | 0.001216
8018 | 1024.5 | 4180 | 0.05 | 0.5159 | 200 | 200 | 200 | 164.3 | 168.3 | 8.43 | 13.4805 | 260.3004 | 0.0012157
8019 | 1024.5 | 4180 | 0.05 | 0.5159 | 200 | 200 | 200 | 164.3 | 168.3 | 8.43 | 13.4793 | 260.2377 | 0.0012154
8020 | 1024.5 | 4180 | 0.05 | 0.5159 | 200 | 200 | 200 | 164.3 | 168.3 | 8.43 | 13.4781 | 260.1751 | 0.0012151
8021 | 1024.5 | 4180 | 0.05 | 0.5159 | 200 | 200 | 200 | 164.3 | 168.3 | 8.43 | 13.4769 | 260.1124 | 0.0012148
8022 | 1024.5 | 4180 | 0.05 | 0.5159 | 200 | 200 | 200 | 164.3 | 168.3 | 8.43 | 13.4757 | 260.0498 | 0.0012145
8023 | 1024.5 | 4180 | 0.05 | 0.5159 | 200 | 200 | 200 | 164.3 | 168.3 | 8.43 | 13.4744 | 259.9872 | 0.0012142
8024 | 1024.5 | 4180 | 0.05 | 0.5159 | 200 | 200 | 200 | 164.3 | 168.3 | 8.43 | 13.4732 | 259.9247 | 0.0012139
8025 | 1024.5 | 4180 | 0.05 | 0.5159 | 200 | 200 | 200 | 164.3 | 168.3 | 8.43 | 13.472 | 259.8621 | 0.0012136
8026 | 1024.5 | 4180 | 0.05 | 0.5159 | 200 | 200 | 200 | 164.3 | 168.3 | 8.43 | 13.4708 | 259.7995 | 0.0012133
8027 | 1024.5 | 4180 | 0.05 | 0.5159 | 200 | 200 | 200 | 164.3 | 168.3 | 8.43 | 13.4696 | 259.737 | 0.001213
8028 | 1024.5 | 4180 | 0.05 | 0.5159 | 200 | 200 | 200 | 164.3 | 168.3 | 8.43 | 13.4684 | 259.6745 | 0.0012127
8029 | 1024.5 | 4180 | 0.05 | 0.5159 | 200 | 200 | 200 | 164.3 | 168.3 | 8.43 | 13.4672 | 259.612 | 0.0012125
8030 | 1024.5 | 4180 | 0.05 | 0.5159 | 200 | 200 | 200 | 164.3 | 168.3 | 8.43 | 13.466 | 259.5495 | 0.0012122
8031 | 1024.5 | 4180 | 0.05 | 0.5159 | 200 | 200 | 200 | 164.3 | 168.3 | 8.43 | 13.4647 | 259.487 | 0.0012119
8032 | 1024.5 | 4180 | 0.05 | 0.5159 | 200 | 200 | 200 | 164.3 | 168.3 | 8.43 | 13.4635 | 259.4246 | 0.0012116
8033 | 1024.5 | 4180 | 0.05 | 0.5159 | 200 | 200 | 200 | 164.3 | 168.3 | 8.43 | 13.4623 | 259.3621 | 0.0012113
8034 | 1024.5 | 4180 | 0.05 | 0.5159 | 200 | 200 | 200 | 164.3 | 168.3 | 8.43 | 13.4611 | 259.2997 | 0.001211
8035 | 1024.5 | 4180 | 0.05 | 0.5159 | 200 | 200 | 200 | 164.3 | 168.3 | 8.43 | 13.4599 | 259.2373 | 0.0012107
8036 | 1024.5 | 4180 | 0.05 | 0.5159 | 200 | 200 | 200 | 164.3 | 168.3 | 8.43 | 13.4587 | 259.1749 | 0.0012104
8037 | 1024.5 | 4180 | 0.05 | 0.5159 | 200 | 200 | 200 | 164.3 | 168.3 | 8.43 | 13.4575 | 259.1125 | 0.0012101
8038 | 1024.5 | 4180 | 0.05 | 0.5159 | 200 | 200 | 200 | 164.3 | 168.3 | 8.43 | 13.4563 | 259.0501 | 0.0012098
8039 | 1024.5 | 4180 | 0.05 | 0.5159 | 200 | 200 | 200 | 164.3 | 168.3 | 8.43 | 13.4551 | 258.9878 | 0.0012095
8040 | 1024.5 | 4180 | 0.05 | 0.5159 | 200 | 200 | 200 | 164.3 | 168.3 | 8.43 | 13.4538 | 258.9254 | 0.0012093
8041 | 1024.5 | 4180 | 0.05 | 0.5159 | 200 | 200 | 200 | 164.3 | 168.3 | 8.43 | 13.4526 | 258.8631 | 0.001209
8042 | 1024.5 | 4180 | 0.05 | 0.5159 | 200 | 200 | 200 | 164.3 | 168.3 | 8.43 | 13.4514 | 258.8008 | 0.0012087
8043 | 1024.5 | 4180 | 0.05 | 0.5159 | 200 | 200 | 200 | 164.3 | 168.3 | 8.43 | 13.4502 | 258.7385 | 0.0012084
8044 | 1024.5 | 4180 | 0.05 | 0.5159 | 200 | 200 | 200 | 164.3 | 168.3 | 8.43 | 13.449 | 258.6762 | 0.0012081
8045 | 1024.5 | 4180 | 0.05 | 0.5159 | 200 | 200 | 200 | 164.3 | 168.3 | 8.43 | 13.4478 | 258.614 | 0.0012078
8046 | 1024.5 | 4180 | 0.05 | 0.5159 | 200 | 200 | 200 | 164.3 | 168.3 | 8.43 | 13.4466 | 258.5517 | 0.0012075
8047 | 1024.5 | 4180 | 0.05 | 0.5159 | 200 | 200 | 200 | 164.3 | 168.3 | 8.43 | 13.4454 | 258.4895 | 0.0012072
8048 | 1024.5 | 4180 | 0.05 | 0.5159 | 200 | 200 | 200 | 164.3 | 168.3 | 8.43 | 13.4442 | 258.4273 | 0.0012069
8049 | 1024.5 | 4180 | 0.05 | 0.5159 | 200 | 200 | 200 | 164.3 | 168.3 | 8.43 | 13.443 | 258.3651 | 0.0012066
8050 | 1024.5 | 4180 | 0.05 | 0.5159 | 200 | 200 | 200 | 164.3 | 168.3 | 8.43 | 13.4418 | 258.3029 | 0.0012063
8051 | 1024.5 | 4180 | 0.05 | 0.5159 | 200 | 200 | 200 | 164.3 | 168.3 | 8.43 | 13.4406 | 258.2407 | 0.0012061
8052 | 1024.5 | 4180 | 0.05 | 0.5159 | 200 | 200 | 200 | 164.3 | 168.3 | 8.43 | 13.4394 | 258.1785 | 0.0012058
8053 | 1024.5 | 4180 | 0.05 | 0.5159 | 200 | 200 | 200 | 164.3 | 168.3 | 8.43 | 13.4381 | 258.1164 | 0.0012055
8054 | 1024.5 | 4180 | 0.05 | 0.5159 | 200 | 200 | 200 | 164.3 | 168.3 | 8.43 | 13.4369 | 258.0543 | 0.0012052
8055 | 1024.5 | 4180 | 0.05 | 0.5159 | 200 | 200 | 200 | 164.3 | 168.3 | 8.43 | 13.4357 | 257.9921 | 0.0012049
8056 | 1024.5 | 4180 | 0.05 | 0.5159 | 200 | 200 | 200 | 164.3 | 168.3 | 8.43 | 13.4345 | 257.93 | 0.0012046
8057 | 1024.5 | 4180 | 0.05 | 0.5159 | 200 | 200 | 200 | 164.3 | 168.3 | 8.43 | 13.4333 | 257.868 | 0.0012043
8058 | 1024.5 | 4180 | 0.05 | 0.5159 | 200 | 200 | 200 | 164.3 | 168.3 | 8.43 | 13.4321 | 257.8059 | 0.001204
8059 | 1024.5 | 4180 | 0.05 | 0.5159 | 200 | 200 | 200 | 164.3 | 168.3 | 8.43 | 13.4309 | 257.7438 | 0.0012037
8060 | 1024.5 | 4180 | 0.05 | 0.5159 | 200 | 200 | 200 | 164.3 | 168.3 | 8.43 | 13.4297 | 257.6818 | 0.0012034
8061 | 1024.5 | 4180 | 0.05 | 0.5159 | 200 | 200 | 200 | 164.3 | 168.3 | 8.43 | 13.4285 | 257.6198 | 0.0012032
8062 | 1024.5 | 4180 | 0.05 | 0.5159 | 200 | 200 | 200 | 164.3 | 168.3 | 8.43 | 13.4273 | 257.5578 | 0.0012029
8063 | 1024.5 | 4180 | 0.05 | 0.5159 | 200 | 200 | 200 | 164.3 | 168.3 | 8.43 | 13.4261 | 257.4958 | 0.0012026
8064 | 1024.5 | 4180 | 0.05 | 0.5159 | 200 | 200 | 200 | 164.3 | 168.3 | 8.43 | 13.4249 | 257.4338 | 0.0012023
8065 | 1024.5 | 4180 | 0.05 | 0.5159 | 200 | 200 | 200 | 164.3 | 168.3 | 8.43 | 13.4237 | 257.3718 | 0.001202
8066 | 1024.5 | 4180 | 0.05 | 0.5159 | 200 | 200 | 200 | 164.3 | 168.3 | 8.43 | 13.4225 | 257.3099 | 0.0012017
8067 | 1024.5 | 4180 | 0.05 | 0.5159 | 200 | 200 | 200 | 164.3 | 168.3 | 8.43 | 13.4213 | 257.2479 | 0.0012014
8068 | 1024.5 | 4180 | 0.05 | 0.5159 | 200 | 200 | 200 | 164.3 | 168.3 | 8.43 | 13.4201 | 257.186 | 0.0012011
8069 | 1024.5 | 4180 | 0.05 | 0.5159 | 200 | 200 | 200 | 164.3 | 168.3 | 8.43 | 13.4189 | 257.1241 | 0.0012008
8070 | 1024.5 | 4180 | 0.05 | 0.5159 | 200 | 200 | 200 | 164.3 | 168.3 | 8.43 | 13.4177 | 257.0622 | 0.0012005
8071 | 1024.5 | 4180 | 0.05 | 0.5159 | 200 | 200 | 200 | 164.3 | 168.3 | 8.43 | 13.4165 | 257.0003 | 0.0012003
8072 | 1024.5 | 4180 | 0.05 | 0.5159 | 200 | 200 | 200 | 164.3 | 168.3 | 8.43 | 13.4153 | 256.9385 | 0.0012
8073 | 1024.5 | 4180 | 0.05 | 0.5159 | 200 | 200 | 200 | 164.3 | 168.3 | 8.43 | 13.4141 | 256.8766 | 0.0011997
8074 | 1024.5 | 4180 | 0.05 | 0.5159 | 200 | 200 | 200 | 164.3 | 168.3 | 8.43 | 13.4129 | 256.8148 | 0.0011994
8075 | 1024.5 | 4180 | 0.05 | 0.5159 | 200 | 200 | 200 | 164.3 | 168.3 | 8.43 | 13.4117 | 256.753 | 0.0011991
8076 | 1024.5 | 4180 | 0.05 | 0.5159 | 200 | 200 | 200 | 164.3 | 168.3 | 8.43 | 13.4105 | 256.6912 | 0.0011988
8077 | 1024.5 | 4180 | 0.05 | 0.5159 | 200 | 200 | 200 | 164.3 | 168.3 | 8.43 | 13.4093 | 256.6294 | 0.0011985
8078 | 1024.5 | 4180 | 0.05 | 0.5159 | 200 | 200 | 200 | 164.3 | 168.3 | 8.43 | 13.4081 | 256.5676 | 0.0011982
8079 | 1024.5 | 4180 | 0.05 | 0.5159 | 200 | 200 | 200 | 164.3 | 168.3 | 8.43 | 13.4069 | 256.5059 | 0.001198
8080 | 1024.5 | 4180 | 0.05 | 0.5159 | 200 | 200 | 200 | 164.3 | 168.3 | 8.43 | 13.4057 | 256.4441 | 0.0011977
8081 | 1024.5 | 4180 | 0.05 | 0.5159 | 200 | 200 | 200 | 164.3 | 168.3 | 8.43 | 13.4045 | 256.3824 | 0.0011974
8082 | 1024.5 | 4180 | 0.05 | 0.5159 | 200 | 200 | 200 | 164.3 | 168.3 | 8.43 | 13.4033 | 256.3207 | 0.0011971
8083 | 1024.5 | 4180 | 0.05 | 0.5159 | 200 | 200 | 200 | 164.3 | 168.3 | 8.43 | 13.4021 | 256.259 | 0.0011968
8084 | 1024.5 | 4180 | 0.05 | 0.5159 | 200 | 200 | 200 | 164.3 | 168.3 | 8.43 | 13.4009 | 256.1973 | 0.0011965
8085 | 1024.5 | 4180 | 0.05 | 0.5159 | 200 | 200 | 200 | 164.3 | 168.3 | 8.43 | 13.3997 | 256.1357 | 0.0011962
8086 | 1024.5 | 4180 | 0.05 | 0.5159 | 200 | 200 | 200 | 164.3 | 168.3 | 8.43 | 13.3985 | 256.074 | 0.0011959
8087 | 1024.5 | 4180 | 0.05 | 0.5159 | 200 | 200 | 200 | 164.3 | 168.3 | 8.43 | 13.3973 | 256.0124 | 0.0011956
8088 | 1024.5 | 4180 | 0.05 | 0.5159 | 200 | 200 | 200 | 164.3 | 168.3 | 8.43 | 13.3961 | 255.9507 | 0.0011954
8089 | 1024.5 | 4180 | 0.05 | 0.5159 | 200 | 200 | 200 | 164.3 | 168.3 | 8.43 | 13.3949 | 255.8891 | 0.0011951
8090 | 1024.5 | 4180 | 0.05 | 0.5159 | 200 | 200 | 200 | 164.3 | 168.3 | 8.43 | 13.3937 | 255.8275 | 0.0011948
8091 | 1024.5 | 4180 | 0.05 | 0.5159 | 200 | 200 | 200 | 164.3 | 168.3 | 8.43 | 13.3925 | 255.766 | 0.0011945
8092 | 1024.5 | 4180 | 0.05 | 0.5159 | 200 | 200 | 200 | 164.3 | 168.3 | 8.43 | 13.3914 | 255.7044 | 0.0011942
8093 | 1024.5 | 4180 | 0.05 | 0.5159 | 200 | 200 | 200 | 164.3 | 168.3 | 8.43 | 13.3902 | 255.6429 | 0.0011939
8094 | 1024.5 | 4180 | 0.05 | 0.5159 | 200 | 200 | 200 | 164.3 | 168.3 | 8.43 | 13.389 | 255.5813 | 0.0011936
8095 | 1024.5 | 4180 | 0.05 | 0.5159 | 200 | 200 | 200 | 164.3 | 168.3 | 8.43 | 13.3878 | 255.5198 | 0.0011933
8096 | 1024.5 | 4180 | 0.05 | 0.5159 | 200 | 200 | 200 | 164.3 | 168.3 | 8.43 | 13.3866 | 255.4583 | 0.0011931
8097 | 1024.5 | 4180 | 0.05 | 0.5159 | 200 | 200 | 200 | 164.3 | 168.3 | 8.43 | 13.3854 | 255.3968 | 0.0011928
8098 | 1024.5 | 4180 | 0.05 | 0.5159 | 200 | 200 | 200 | 164.3 | 168.3 | 8.43 | 13.3842 | 255.3353 | 0.0011925
8099 | 1024.5 | 4180 | 0.05 | 0.5159 | 200 | 200 | 200 | 164.3 | 168.3 | 8.43 | 13.383 | 255.2739 | 0.0011922
8100 | 1024.5 | 4180 | 0.05 | 0.5159 | 200 | 200 | 200 | 164.3 | 168.3 | 8.43 | 13.3818 | 255.2124 | 0.0011919
8101 | 1024.5 | 4180 | 0.05 | 0.5159 | 200 | 200 | 200 | 164.3 | 168.3 | 8.43 | 13.3806 | 255.151 | 0.0011916
8102 | 1024.5 | 4180 | 0.05 | 0.5159 | 200 | 200 | 200 | 164.3 | 168.3 | 8.43 | 13.3794 | 255.0896 | 0.0011913
8103 | 1024.5 | 4180 | 0.05 | 0.5159 | 200 | 200 | 200 | 164.3 | 168.3 | 8.43 | 13.3782 | 255.0282 | 0.001191
8104 | 1024.5 | 4180 | 0.05 | 0.5159 | 200 | 200 | 200 | 164.3 | 168.3 | 8.43 | 13.377 | 254.9668 | 0.0011908
8105 | 1024.5 | 4180 | 0.05 | 0.5159 | 200 | 200 | 200 | 164.3 | 168.3 | 8.43 | 13.3758 | 254.9054 | 0.0011905
8106 | 1024.5 | 4180 | 0.05 | 0.5159 | 200 | 200 | 200 | 164.3 | 168.3 | 8.43 | 13.3747 | 254.8441 | 0.0011902
8107 | 1024.5 | 4180 | 0.05 | 0.5159 | 200 | 200 | 200 | 164.3 | 168.3 | 8.43 | 13.3735 | 254.7827 | 0.0011899
8108 | 1024.5 | 4180 | 0.05 | 0.5159 | 200 | 200 | 200 | 164.3 | 168.3 | 8.43 | 13.3723 | 254.7214 | 0.0011896
8109 | 1024.5 | 4180 | 0.05 | 0.5159 | 200 | 200 | 200 | 164.3 | 168.3 | 8.43 | 13.3711 | 254.6601 | 0.0011893
8110 | 1024.5 | 4180 | 0.05 | 0.5159 | 200 | 200 | 200 | 164.3 | 168.3 | 8.43 | 13.3699 | 254.5988 | 0.001189
8111 | 1024.5 | 4180 | 0.05 | 0.5159 | 200 | 200 | 200 | 164.3 | 168.3 | 8.43 | 13.3687 | 254.5375 | 0.0011888
8112 | 1024.5 | 4180 | 0.05 | 0.5159 | 200 | 200 | 200 | 164.3 | 168.3 | 8.43 | 13.3675 | 254.4762 | 0.0011885
8113 | 1024.5 | 4180 | 0.05 | 0.5159 | 200 | 200 | 200 | 164.3 | 168.3 | 8.43 | 13.3663 | 254.415 | 0.0011882
8114 | 1024.5 | 4180 | 0.05 | 0.5159 | 200 | 200 | 200 | 164.3 | 168.3 | 8.43 | 13.3651 | 254.3537 | 0.0011879
8115 | 1024.5 | 4180 | 0.05 | 0.5159 | 200 | 200 | 200 | 164.3 | 168.3 | 8.43 | 13.364 | 254.2925 | 0.0011876
8116 | 1024.5 | 4180 | 0.05 | 0.5159 | 200 | 200 | 200 | 164.3 | 168.3 | 8.43 | 13.3628 | 254.2313 | 0.0011873
8117 | 1024.5 | 4180 | 0.05 | 0.5159 | 200 | 200 | 200 | 164.3 | 168.3 | 8.43 | 13.3616 | 254.1701 | 0.001187
8118 | 1024.5 | 4180 | 0.05 | 0.5159 | 200 | 200 | 200 | 164.3 | 168.3 | 8.43 | 13.3604 | 254.1089 | 0.0011868
8119 | 1024.5 | 4180 | 0.05 | 0.5159 | 200 | 200 | 200 | 164.3 | 168.3 | 8.43 | 13.3592 | 254.0478 | 0.0011865
8120 | 1024.5 | 4180 | 0.05 | 0.5159 | 200 | 200 | 200 | 164.3 | 168.3 | 8.43 | 13.358 | 253.9866 | 0.0011862
8121 | 1024.5 | 4180 | 0.05 | 0.5159 | 200 | 200 | 200 | 164.3 | 168.3 | 8.43 | 13.3568 | 253.9255 | 0.0011859
8122 | 1024.5 | 4180 | 0.05 | 0.5159 | 200 | 200 | 200 | 164.3 | 168.3 | 8.43 | 13.3556 | 253.8644 | 0.0011856
8123 | 1024.5 | 4180 | 0.05 | 0.5159 | 200 | 200 | 200 | 164.3 | 168.3 | 8.43 | 13.3545 | 253.8033 | 0.0011853
8124 | 1024.5 | 4180 | 0.05 | 0.5159 | 200 | 200 | 200 | 164.3 | 168.3 | 8.43 | 13.3533 | 253.7422 | 0.001185
8125 | 1024.5 | 4180 | 0.05 | 0.5159 | 200 | 200 | 200 | 164.3 | 168.3 | 8.43 | 13.3521 | 253.6811 | 0.0011848
8126 | 1024.5 | 4180 | 0.05 | 0.5159 | 200 | 200 | 200 | 164.3 | 168.3 | 8.43 | 13.3509 | 253.62 | 0.0011845
8127 | 1024.5 | 4180 | 0.05 | 0.5159 | 200 | 200 | 200 | 164.3 | 168.3 | 8.43 | 13.3497 | 253.559 | 0.0011842
8128 | 1024.5 | 4180 | 0.05 | 0.5159 | 200 | 200 | 200 | 164.3 | 168.3 | 8.43 | 13.3485 | 253.498 | 0.0011839
8129 | 1024.5 | 4180 | 0.05 | 0.5159 | 200 | 200 | 200 | 164.3 | 168.3 | 8.43 | 13.3474 | 253.4369 | 0.0011836
8130 | 1024.5 | 4180 | 0.05 | 0.5159 | 200 | 200 | 200 | 164.3 | 168.3 | 8.43 | 13.3462 | 253.3759 | 0.0011833
8131 | 1024.5 | 4180 | 0.05 | 0.5159 | 200 | 200 | 200 | 164.3 | 168.3 | 8.43 | 13.345 | 253.3149 | 0.001183
8132 | 1024.5 | 4180 | 0.05 | 0.5159 | 200 | 200 | 200 | 164.3 | 168.3 | 8.43 | 13.3438 | 253.254 | 0.0011828
8133 | 1024.5 | 4180 | 0.05 | 0.5159 | 200 | 200 | 200 | 164.3 | 168.3 | 8.43 | 13.3426 | 253.193 | 0.0011825
8134 | 1024.5 | 4180 | 0.05 | 0.5159 | 200 | 200 | 200 | 164.3 | 168.3 | 8.43 | 13.3414 | 253.1321 | 0.0011822
8135 | 1024.5 | 4180 | 0.05 | 0.5159 | 200 | 200 | 200 | 164.3 | 168.3 | 8.43 | 13.3403 | 253.0711 | 0.0011819
8136 | 1024.5 | 4180 | 0.05 | 0.5159 | 200 | 200 | 200 | 164.3 | 168.3 | 8.43 | 13.3391 | 253.0102 | 0.0011816
8137 | 1024.5 | 4180 | 0.05 | 0.5159 | 200 | 200 | 200 | 164.3 | 168.3 | 8.43 | 13.3379 | 252.9493 | 0.0011813
8138 | 1024.5 | 4180 | 0.05 | 0.5159 | 200 | 200 | 200 | 164.3 | 168.3 | 8.43 | 13.3367 | 252.8884 | 0.0011811
8139 | 1024.5 | 4180 | 0.05 | 0.5159 | 200 | 200 | 200 | 164.3 | 168.3 | 8.43 | 13.3355 | 252.8276 | 0.0011808
8140 | 1024.5 | 4180 | 0.05 | 0.5159 | 200 | 200 | 200 | 164.3 | 168.3 | 8.43 | 13.3344 | 252.7667 | 0.0011805
8141 | 1024.5 | 4180 | 0.05 | 0.5159 | 200 | 200 | 200 | 164.3 | 168.3 | 8.43 | 13.3332 | 252.7059 | 0.0011802
8142 | 1024.5 | 4180 | 0.05 | 0.5159 | 200 | 200 | 200 | 164.3 | 168.3 | 8.43 | 13.332 | 252.645 | 0.0011799
8143 | 1024.5 | 4180 | 0.05 | 0.5159 | 200 | 200 | 200 | 164.3 | 168.3 | 8.43 | 13.3308 | 252.5842 | 0.0011796
8144 | 1024.5 | 4180 | 0.05 | 0.5159 | 200 | 200 | 200 | 164.3 | 168.3 | 8.43 | 13.3296 | 252.5234 | 0.0011794
8145 | 1024.5 | 4180 | 0.05 | 0.5159 | 200 | 200 | 200 | 164.3 | 168.3 | 8.43 | 13.3285 | 252.4627 | 0.0011791
8146 | 1024.5 | 4180 | 0.05 | 0.5159 | 200 | 200 | 200 | 164.3 | 168.3 | 8.43 | 13.3273 | 252.4019 | 0.0011788
8147 | 1024.5 | 4180 | 0.05 | 0.5159 | 200 | 200 | 200 | 164.3 | 168.3 | 8.43 | 13.3261 | 252.3411 | 0.0011785
8148 | 1024.5 | 4180 | 0.05 | 0.5159 | 200 | 200 | 200 | 164.3 | 168.3 | 8.43 | 13.3249 | 252.2804 | 0.0011782
8149 | 1024.5 | 4180 | 0.05 | 0.5159 | 200 | 200 | 200 | 164.3 | 168.3 | 8.43 | 13.3237 | 252.2197 | 0.0011779
8150 | 1024.5 | 4180 | 0.05 | 0.5159 | 200 | 200 | 200 | 164.3 | 168.3 | 8.43 | 13.3226 | 252.159 | 0.0011776
8151 | 1024.5 | 4180 | 0.05 | 0.5159 | 200 | 200 | 200 | 164.3 | 168.3 | 8.43 | 13.3214 | 252.0983 | 0.0011774
8152 | 1024.5 | 4180 | 0.05 | 0.5159 | 200 | 200 | 200 | 164.3 | 168.3 | 8.43 | 13.3202 | 252.0376 | 0.0011771
8153 | 1024.5 | 4180 | 0.05 | 0.5159 | 200 | 200 | 200 | 164.3 | 168.3 | 8.43 | 13.319 | 251.9769 | 0.0011768
8154 | 1024.5 | 4180 | 0.05 | 0.5159 | 200 | 200 | 200 | 164.3 | 168.3 | 8.43 | 13.3179 | 251.9163 | 0.0011765
8155 | 1024.5 | 4180 | 0.05 | 0.5159 | 200 | 200 | 200 | 164.3 | 168.3 | 8.43 | 13.3167 | 251.8556 | 0.0011762
8156 | 1024.5 | 4180 | 0.05 | 0.5159 | 200 | 200 | 200 | 164.3 | 168.3 | 8.43 | 13.3155 | 251.795 | 0.001176
8157 | 1024.5 | 4180 | 0.05 | 0.5159 | 200 | 200 | 200 | 164.3 | 168.3 | 8.43 | 13.3143 | 251.7344 | 0.0011757
8158 | 1024.5 | 4180 | 0.05 | 0.5159 | 200 | 200 | 200 | 164.3 | 168.3 | 8.43 | 13.3131 | 251.6738 | 0.0011754
8159 | 1024.5 | 4180 | 0.05 | 0.5159 | 200 | 200 | 200 | 164.3 | 168.3 | 8.43 | 13.312 | 251.6132 | 0.0011751
8160 | 1024.5 | 4180 | 0.05 | 0.5159 | 200 | 200 | 200 | 164.3 | 168.3 | 8.43 | 13.3108 | 251.5527 | 0.0011748
8161 | 1024.5 | 4180 | 0.05 | 0.5159 | 200 | 200 | 200 | 164.3 | 168.3 | 8.43 | 13.3096 | 251.4921 | 0.0011745
8162 | 1024.5 | 4180 | 0.05 | 0.5159 | 200 | 200 | 200 | 164.3 | 168.3 | 8.43 | 13.3084 | 251.4316 | 0.0011743
8163 | 1024.5 | 4180 | 0.05 | 0.5159 | 200 | 200 | 200 | 164.3 | 168.3 | 8.43 | 13.3073 | 251.3711 | 0.001174
8164 | 1024.5 | 4180 | 0.05 | 0.5159 | 200 | 200 | 200 | 164.3 | 168.3 | 8.43 | 13.3061 | 251.3106 | 0.0011737
8165 | 1024.5 | 4180 | 0.05 | 0.5159 | 200 | 200 | 200 | 164.3 | 168.3 | 8.43 | 13.3049 | 251.2501 | 0.0011734
8166 | 1024.5 | 4180 | 0.05 | 0.5159 | 200 | 200 | 200 | 164.3 | 168.3 | 8.43 | 13.3038 | 251.1896 | 0.0011731
8167 | 1024.5 | 4180 | 0.05 | 0.5159 | 200 | 200 | 200 | 164.3 | 168.3 | 8.43 | 13.3026 | 251.1291 | 0.0011728
8168 | 1024.5 | 4180 | 0.05 | 0.5159 | 200 | 200 | 200 | 164.3 | 168.3 | 8.43 | 13.3014 | 251.0687 | 0.0011726
8169 | 1024.5 | 4180 | 0.05 | 0.5159 | 200 | 200 | 200 | 164.3 | 168.3 | 8.43 | 13.3002 | 251.0082 | 0.0011723
8170 | 1024.5 | 4180 | 0.05 | 0.5159 | 200 | 200 | 200 | 164.3 | 168.3 | 8.43 | 13.2991 | 250.9478 | 0.001172
8171 | 1024.5 | 4180 | 0.05 | 0.5159 | 200 | 200 | 200 | 164.3 | 168.3 | 8.43 | 13.2979 | 250.8874 | 0.0011717
8172 | 1024.5 | 4180 | 0.05 | 0.5159 | 200 | 200 | 200 | 164.3 | 168.3 | 8.43 | 13.2967 | 250.827 | 0.0011714
8173 | 1024.5 | 4180 | 0.05 | 0.5159 | 200 | 200 | 200 | 164.3 | 168.3 | 8.43 | 13.2955 | 250.7667 | 0.0011711
8174 | 1024.5 | 4180 | 0.05 | 0.5159 | 200 | 200 | 200 | 164.3 | 168.3 | 8.43 | 13.2944 | 250.7063 | 0.0011709
8175 | 1024.5 | 4180 | 0.05 | 0.5159 | 200 | 200 | 200 | 164.3 | 168.3 | 8.43 | 13.2932 | 250.646 | 0.0011706
8176 | 1024.5 | 4180 | 0.05 | 0.5159 | 200 | 200 | 200 | 164.3 | 168.3 | 8.43 | 13.292 | 250.5856 | 0.0011703
8177 | 1024.5 | 4180 | 0.05 | 0.5159 | 200 | 200 | 200 | 164.3 | 168.3 | 8.43 | 13.2909 | 250.5253 | 0.00117
8178 | 1024.5 | 4180 | 0.05 | 0.5159 | 200 | 200 | 200 | 164.3 | 168.3 | 8.43 | 13.2897 | 250.465 | 0.0011697
8179 | 1024.5 | 4180 | 0.05 | 0.5159 | 200 | 200 | 200 | 164.3 | 168.3 | 8.43 | 13.2885 | 250.4047 | 0.0011695
8180 | 1024.5 | 4180 | 0.05 | 0.5159 | 200 | 200 | 200 | 164.3 | 168.3 | 8.43 | 13.2874 | 250.3444 | 0.0011692
8181 | 1024.5 | 4180 | 0.05 | 0.5159 | 200 | 200 | 200 | 164.3 | 168.3 | 8.43 | 13.2862 | 250.2842 | 0.0011689
8182 | 1024.5 | 4180 | 0.05 | 0.5159 | 200 | 200 | 200 | 164.3 | 168.3 | 8.43 | 13.285 | 250.2239 | 0.0011686
8183 | 1024.5 | 4180 | 0.05 | 0.5159 | 200 | 200 | 200 | 164.3 | 168.3 | 8.43 | 13.2838 | 250.1637 | 0.0011683
8184 | 1024.5 | 4180 | 0.05 | 0.5159 | 200 | 200 | 200 | 164.3 | 168.3 | 8.43 | 13.2827 | 250.1035 | 0.0011681
8185 | 1024.5 | 4180 | 0.05 | 0.5159 | 200 | 200 | 200 | 164.3 | 168.3 | 8.43 | 13.2815 | 250.0433 | 0.0011678
8186 | 1024.5 | 4180 | 0.05 | 0.5159 | 200 | 200 | 200 | 164.3 | 168.3 | 8.43 | 13.2803 | 249.9831 | 0.0011675
8187 | 1024.5 | 4180 | 0.05 | 0.5159 | 200 | 200 | 200 | 164.3 | 168.3 | 8.43 | 13.2792 | 249.9229 | 0.0011672
8188 | 1024.5 | 4180 | 0.05 | 0.5159 | 200 | 200 | 200 | 164.3 | 168.3 | 8.43 | 13.278 | 249.8628 | 0.0011669
8189 | 1024.5 | 4180 | 0.05 | 0.5159 | 200 | 200 | 200 | 164.3 | 168.3 | 8.43 | 13.2768 | 249.8026 | 0.0011666
8190 | 1024.5 | 4180 | 0.05 | 0.5159 | 200 | 200 | 200 | 164.3 | 168.3 | 8.43 | 13.2757 | 249.7425 | 0.0011664
8191 | 1024.5 | 4180 | 0.05 | 0.5159 | 200 | 200 | 200 | 164.3 | 168.3 | 8.43 | 13.2745 | 249.6824 | 0.0011661
8192 | 1024.5 | 4180 | 0.05 | 0.5159 | 200 | 200 | 200 | 164.3 | 168.3 | 8.43 | 13.2733 | 249.6223 | 0.0011658
8193 | 1024.5 | 4180 | 0.05 | 0.5159 | 200 | 200 | 200 | 164.3 | 168.3 | 8.43 | 13.2722 | 249.5622 | 0.0011655
8194 | 1024.5 | 4180 | 0.05 | 0.5159 | 200 | 200 | 200 | 164.3 | 168.3 | 8.43 | 13.271 | 249.5021 | 0.0011652
8195 | 1024.5 | 4180 | 0.05 | 0.5159 | 200 | 200 | 200 | 164.3 | 168.3 | 8.43 | 13.2698 | 249.4421 | 0.001165
8196 | 1024.5 | 4180 | 0.05 | 0.5159 | 200 | 200 | 200 | 164.3 | 168.3 | 8.43 | 13.2687 | 249.382 | 0.0011647
8197 | 1024.5 | 4180 | 0.05 | 0.5159 | 200 | 200 | 200 | 164.3 | 168.3 | 8.43 | 13.2675 | 249.322 | 0.0011644
8198 | 1024.5 | 4180 | 0.05 | 0.5159 | 200 | 200 | 200 | 164.3 | 168.3 | 8.43 | 13.2664 | 249.262 | 0.0011641
8199 | 1024.5 | 4180 | 0.05 | 0.5159 | 200 | 200 | 200 | 164.3 | 168.3 | 8.43 | 13.2652 | 249.202 | 0.0011638
8200 | 1024.5 | 4180 | 0.05 | 0.5159 | 200 | 200 | 200 | 164.3 | 168.3 | 8.43 | 13.264 | 249.142 | 0.0011636
8201 | 1024.5 | 4180 | 0.05 | 0.5159 | 200 | 200 | 200 | 164.3 | 168.3 | 8.43 | 13.2629 | 249.0821 | 0.0011633
8202 | 1024.5 | 4180 | 0.05 | 0.5159 | 200 | 200 | 200 | 164.3 | 168.3 | 8.43 | 13.2617 | 249.0221 | 0.001163
8203 | 1024.5 | 4180 | 0.05 | 0.5159 | 200 | 200 | 200 | 164.3 | 168.3 | 8.43 | 13.2605 | 248.9622 | 0.0011627
8204 | 1024.5 | 4180 | 0.05 | 0.5159 | 200 | 200 | 200 | 164.3 | 168.3 | 8.43 | 13.2594 | 248.9022 | 0.0011624
8205 | 1024.5 | 4180 | 0.05 | 0.5159 | 200 | 200 | 200 | 164.3 | 168.3 | 8.43 | 13.2582 | 248.8423 | 0.0011622
8206 | 1024.5 | 4180 | 0.05 | 0.5159 | 200 | 200 | 200 | 164.3 | 168.3 | 8.43 | 13.257 | 248.7824 | 0.0011619
8207 | 1024.5 | 4180 | 0.05 | 0.5159 | 200 | 200 | 200 | 164.3 | 168.3 | 8.43 | 13.2559 | 248.7225 | 0.0011616
8208 | 1024.5 | 4180 | 0.05 | 0.5159 | 200 | 200 | 200 | 164.3 | 168.3 | 8.43 | 13.2547 | 248.6627 | 0.0011613
8209 | 1024.5 | 4180 | 0.05 | 0.5159 | 200 | 200 | 200 | 164.3 | 168.3 | 8.43 | 13.2536 | 248.6028 | 0.001161
8210 | 1024.5 | 4180 | 0.05 | 0.5159 | 200 | 200 | 200 | 164.3 | 168.3 | 8.43 | 13.2524 | 248.543 | 0.0011608
8211 | 1024.5 | 4180 | 0.05 | 0.5159 | 200 | 200 | 200 | 164.3 | 168.3 | 8.43 | 13.2512 | 248.4832 | 0.0011605
8212 | 1024.5 | 4180 | 0.05 | 0.5159 | 200 | 200 | 200 | 164.3 | 168.3 | 8.43 | 13.2501 | 248.4234 | 0.0011602
8213 | 1024.5 | 4180 | 0.05 | 0.5159 | 200 | 200 | 200 | 164.3 | 168.3 | 8.43 | 13.2489 | 248.3636 | 0.0011599
8214 | 1024.5 | 4180 | 0.05 | 0.5159 | 200 | 200 | 200 | 164.3 | 168.3 | 8.43 | 13.2478 | 248.3038 | 0.0011596
8215 | 1024.5 | 4180 | 0.05 | 0.5159 | 200 | 200 | 200 | 164.3 | 168.3 | 8.43 | 13.2466 | 248.244 | 0.0011594
8216 | 1024.5 | 4180 | 0.05 | 0.5159 | 200 | 200 | 200 | 164.3 | 168.3 | 8.43 | 13.2454 | 248.1843 | 0.0011591
8217 | 1024.5 | 4180 | 0.05 | 0.5159 | 200 | 200 | 200 | 164.3 | 168.3 | 8.43 | 13.2443 | 248.1245 | 0.0011588
8218 | 1024.5 | 4180 | 0.05 | 0.5159 | 200 | 200 | 200 | 164.3 | 168.3 | 8.43 | 13.2431 | 248.0648 | 0.0011585
8219 | 1024.5 | 4180 | 0.05 | 0.5159 | 200 | 200 | 200 | 164.3 | 168.3 | 8.43 | 13.242 | 248.0051 | 0.0011583
8220 | 1024.5 | 4180 | 0.05 | 0.5159 | 200 | 200 | 200 | 164.3 | 168.3 | 8.43 | 13.2408 | 247.9454 | 0.001158
8221 | 1024.5 | 4180 | 0.05 | 0.5159 | 200 | 200 | 200 | 164.3 | 168.3 | 8.43 | 13.2396 | 247.8857 | 0.0011577
8222 | 1024.5 | 4180 | 0.05 | 0.5159 | 200 | 200 | 200 | 164.3 | 168.3 | 8.43 | 13.2385 | 247.826 | 0.0011574
8223 | 1024.5 | 4180 | 0.05 | 0.5159 | 200 | 200 | 200 | 164.3 | 168.3 | 8.43 | 13.2373 | 247.7664 | 0.0011571
8224 | 1024.5 | 4180 | 0.05 | 0.5159 | 200 | 200 | 200 | 164.3 | 168.3 | 8.43 | 13.2362 | 247.7067 | 0.0011569
8225 | 1024.5 | 4180 | 0.05 | 0.5159 | 200 | 200 | 200 | 164.3 | 168.3 | 8.43 | 13.235 | 247.6471 | 0.0011566
8226 | 1024.5 | 4180 | 0.05 | 0.5159 | 200 | 200 | 200 | 164.3 | 168.3 | 8.43 | 13.2339 | 247.5875 | 0.0011563
8227 | 1024.5 | 4180 | 0.05 | 0.5159 | 200 | 200 | 200 | 164.3 | 168.3 | 8.43 | 13.2327 | 247.5279 | 0.001156
8228 | 1024.5 | 4180 | 0.05 | 0.5159 | 200 | 200 | 200 | 164.3 | 168.3 | 8.43 | 13.2315 | 247.4683 | 0.0011557
8229 | 1024.5 | 4180 | 0.05 | 0.5159 | 200 | 200 | 200 | 164.3 | 168.3 | 8.43 | 13.2304 | 247.4088 | 0.0011555
8230 | 1024.5 | 4180 | 0.05 | 0.5159 | 200 | 200 | 200 | 164.3 | 168.3 | 8.43 | 13.2292 | 247.3492 | 0.0011552
8231 | 1024.5 | 4180 | 0.05 | 0.5159 | 200 | 200 | 200 | 164.3 | 168.3 | 8.43 | 13.2281 | 247.2897 | 0.0011549
8232 | 1024.5 | 4180 | 0.05 | 0.5159 | 200 | 200 | 200 | 164.3 | 168.3 | 8.43 | 13.2269 | 247.2302 | 0.0011546
8233 | 1024.5 | 4180 | 0.05 | 0.5159 | 200 | 200 | 200 | 164.3 | 168.3 | 8.43 | 13.2258 | 247.1707 | 0.0011544
8234 | 1024.5 | 4180 | 0.05 | 0.5159 | 200 | 200 | 200 | 164.3 | 168.3 | 8.43 | 13.2246 | 247.1112 | 0.0011541
8235 | 1024.5 | 4180 | 0.05 | 0.5159 | 200 | 200 | 200 | 164.3 | 168.3 | 8.43 | 13.2235 | 247.0517 | 0.0011538
8236 | 1024.5 | 4180 | 0.05 | 0.5159 | 200 | 200 | 200 | 164.3 | 168.3 | 8.43 | 13.2223 | 246.9922 | 0.0011535
8237 | 1024.5 | 4180 | 0.05 | 0.5159 | 200 | 200 | 200 | 164.3 | 168.3 | 8.43 | 13.2212 | 246.9328 | 0.0011532
8238 | 1024.5 | 4180 | 0.05 | 0.5159 | 200 | 200 | 200 | 164.3 | 168.3 | 8.43 | 13.22 | 246.8733 | 0.001153
8239 | 1024.5 | 4180 | 0.05 | 0.5159 | 200 | 200 | 200 | 164.3 | 168.3 | 8.43 | 13.2189 | 246.8139 | 0.0011527
8240 | 1024.5 | 4180 | 0.05 | 0.5159 | 200 | 200 | 200 | 164.3 | 168.3 | 8.43 | 13.2177 | 246.7545 | 0.0011524
8241 | 1024.5 | 4180 | 0.05 | 0.5159 | 200 | 200 | 200 | 164.3 | 168.3 | 8.43 | 13.2165 | 246.6951 | 0.0011521
8242 | 1024.5 | 4180 | 0.05 | 0.5159 | 200 | 200 | 200 | 164.3 | 168.3 | 8.43 | 13.2154 | 246.6357 | 0.0011519
8243 | 1024.5 | 4180 | 0.05 | 0.5159 | 200 | 200 | 200 | 164.3 | 168.3 | 8.43 | 13.2142 | 246.5764 | 0.0011516
8244 | 1024.5 | 4180 | 0.05 | 0.5159 | 200 | 200 | 200 | 164.3 | 168.3 | 8.43 | 13.2131 | 246.517 | 0.0011513
8245 | 1024.5 | 4180 | 0.05 | 0.5159 | 200 | 200 | 200 | 164.3 | 168.3 | 8.43 | 13.2119 | 246.4577 | 0.001151
8246 | 1024.5 | 4180 | 0.05 | 0.5159 | 200 | 200 | 200 | 164.3 | 168.3 | 8.43 | 13.2108 | 246.3983 | 0.0011507
8247 | 1024.5 | 4180 | 0.05 | 0.5159 | 200 | 200 | 200 | 164.3 | 168.3 | 8.43 | 13.2096 | 246.339 | 0.0011505
8248 | 1024.5 | 4180 | 0.05 | 0.5159 | 200 | 200 | 200 | 164.3 | 168.3 | 8.43 | 13.2085 | 246.2797 | 0.0011502
8249 | 1024.5 | 4180 | 0.05 | 0.5159 | 200 | 200 | 200 | 164.3 | 168.3 | 8.43 | 13.2073 | 246.2205 | 0.0011499
8250 | 1024.5 | 4180 | 0.05 | 0.5159 | 200 | 200 | 200 | 164.3 | 168.3 | 8.43 | 13.2062 | 246.1612 | 0.0011496
8251 | 1024.5 | 4180 | 0.05 | 0.5159 | 200 | 200 | 200 | 164.3 | 168.3 | 8.43 | 13.205 | 246.1019 | 0.0011494
8252 | 1024.5 | 4180 | 0.05 | 0.5159 | 200 | 200 | 200 | 164.3 | 168.3 | 8.43 | 13.2039 | 246.0427 | 0.0011491
8253 | 1024.5 | 4180 | 0.05 | 0.5159 | 200 | 200 | 200 | 164.3 | 168.3 | 8.43 | 13.2027 | 245.9835 | 0.0011488
8254 | 1024.5 | 4180 | 0.05 | 0.5159 | 200 | 200 | 200 | 164.3 | 168.3 | 8.43 | 13.2016 | 245.9243 | 0.0011485
8255 | 1024.5 | 4180 | 0.05 | 0.5159 | 200 | 200 | 200 | 164.3 | 168.3 | 8.43 | 13.2004 | 245.8651 | 0.0011483
8256 | 1024.5 | 4180 | 0.05 | 0.5159 | 200 | 200 | 200 | 164.3 | 168.3 | 8.43 | 13.1993 | 245.8059 | 0.001148
8257 | 1024.5 | 4180 | 0.05 | 0.5159 | 200 | 200 | 200 | 164.3 | 168.3 | 8.43 | 13.1981 | 245.7467 | 0.0011477
8258 | 1024.5 | 4180 | 0.05 | 0.5159 | 200 | 200 | 200 | 164.3 | 168.3 | 8.43 | 13.197 | 245.6876 | 0.0011474
8259 | 1024.5 | 4180 | 0.05 | 0.5159 | 200 | 200 | 200 | 164.3 | 168.3 | 8.43 | 13.1959 | 245.6284 | 0.0011472
8260 | 1024.5 | 4180 | 0.05 | 0.5159 | 200 | 200 | 200 | 164.3 | 168.3 | 8.43 | 13.1947 | 245.5693 | 0.0011469
8261 | 1024.5 | 4180 | 0.05 | 0.5159 | 200 | 200 | 200 | 164.3 | 168.3 | 8.43 | 13.1936 | 245.5102 | 0.0011466
8262 | 1024.5 | 4180 | 0.05 | 0.5159 | 200 | 200 | 200 | 164.3 | 168.3 | 8.43 | 13.1924 | 245.4511 | 0.0011463
8263 | 1024.5 | 4180 | 0.05 | 0.5159 | 200 | 200 | 200 | 164.3 | 168.3 | 8.43 | 13.1913 | 245.392 | 0.001146
8264 | 1024.5 | 4180 | 0.05 | 0.5159 | 200 | 200 | 200 | 164.3 | 168.3 | 8.43 | 13.1901 | 245.333 | 0.0011458
8265 | 1024.5 | 4180 | 0.05 | 0.5159 | 200 | 200 | 200 | 164.3 | 168.3 | 8.43 | 13.189 | 245.2739 | 0.0011455
8266 | 1024.5 | 4180 | 0.05 | 0.5159 | 200 | 200 | 200 | 164.3 | 168.3 | 8.43 | 13.1878 | 245.2149 | 0.0011452
8267 | 1024.5 | 4180 | 0.05 | 0.5159 | 200 | 200 | 200 | 164.3 | 168.3 | 8.43 | 13.1867 | 245.1559 | 0.0011449
8268 | 1024.5 | 4180 | 0.05 | 0.5159 | 200 | 200 | 200 | 164.3 | 168.3 | 8.43 | 13.1855 | 245.0968 | 0.0011447
8269 | 1024.5 | 4180 | 0.05 | 0.5159 | 200 | 200 | 200 | 164.3 | 168.3 | 8.43 | 13.1844 | 245.0378 | 0.0011444
8270 | 1024.5 | 4180 | 0.05 | 0.5159 | 200 | 200 | 200 | 164.3 | 168.3 | 8.43 | 13.1832 | 244.9789 | 0.0011441
8271 | 1024.5 | 4180 | 0.05 | 0.5159 | 200 | 200 | 200 | 164.3 | 168.3 | 8.43 | 13.1821 | 244.9199 | 0.0011438
8272 | 1024.5 | 4180 | 0.05 | 0.5159 | 200 | 200 | 200 | 164.3 | 168.3 | 8.43 | 13.181 | 244.8609 | 0.0011436
8273 | 1024.5 | 4180 | 0.05 | 0.5159 | 200 | 200 | 200 | 164.3 | 168.3 | 8.43 | 13.1798 | 244.802 | 0.0011433
8274 | 1024.5 | 4180 | 0.05 | 0.5159 | 200 | 200 | 200 | 164.3 | 168.3 | 8.43 | 13.1787 | 244.7431 | 0.001143
8275 | 1024.5 | 4180 | 0.05 | 0.5159 | 200 | 200 | 200 | 164.3 | 168.3 | 8.43 | 13.1775 | 244.6842 | 0.0011427
8276 | 1024.5 | 4180 | 0.05 | 0.5159 | 200 | 200 | 200 | 164.3 | 168.3 | 8.43 | 13.1764 | 244.6253 | 0.0011425
8277 | 1024.5 | 4180 | 0.05 | 0.5159 | 200 | 200 | 200 | 164.3 | 168.3 | 8.43 | 13.1752 | 244.5664 | 0.0011422
8278 | 1024.5 | 4180 | 0.05 | 0.5159 | 200 | 200 | 200 | 164.3 | 168.3 | 8.43 | 13.1741 | 244.5075 | 0.0011419
8279 | 1024.5 | 4180 | 0.05 | 0.5159 | 200 | 200 | 200 | 164.3 | 168.3 | 8.43 | 13.173 | 244.4487 | 0.0011416
8280 | 1024.5 | 4180 | 0.05 | 0.5159 | 200 | 200 | 200 | 164.3 | 168.3 | 8.43 | 13.1718 | 244.3898 | 0.0011414
8281 | 1024.5 | 4180 | 0.05 | 0.5159 | 200 | 200 | 200 | 164.3 | 168.3 | 8.43 | 13.1707 | 244.331 | 0.0011411
8282 | 1024.5 | 4180 | 0.05 | 0.5159 | 200 | 200 | 200 | 164.3 | 168.3 | 8.43 | 13.1695 | 244.2722 | 0.0011408
8283 | 1024.5 | 4180 | 0.05 | 0.5159 | 200 | 200 | 200 | 164.3 | 168.3 | 8.43 | 13.1684 | 244.2134 | 0.0011405
8284 | 1024.5 | 4180 | 0.05 | 0.5159 | 200 | 200 | 200 | 164.3 | 168.3 | 8.43 | 13.1673 | 244.1546 | 0.0011403
8285 | 1024.5 | 4180 | 0.05 | 0.5159 | 200 | 200 | 200 | 164.3 | 168.3 | 8.43 | 13.1661 | 244.0959 | 0.00114
8286 | 1024.5 | 4180 | 0.05 | 0.5159 | 200 | 200 | 200 | 164.3 | 168.3 | 8.43 | 13.165 | 244.0371 | 0.0011397
8287 | 1024.5 | 4180 | 0.05 | 0.5159 | 200 | 200 | 200 | 164.3 | 168.3 | 8.43 | 13.1638 | 243.9784 | 0.0011394
8288 | 1024.5 | 4180 | 0.05 | 0.5159 | 200 | 200 | 200 | 164.3 | 168.3 | 8.43 | 13.1627 | 243.9196 | 0.0011392
8289 | 1024.5 | 4180 | 0.05 | 0.5159 | 200 | 200 | 200 | 164.3 | 168.3 | 8.43 | 13.1616 | 243.8609 | 0.0011389
8290 | 1024.5 | 4180 | 0.05 | 0.5159 | 200 | 200 | 200 | 164.3 | 168.3 | 8.43 | 13.1604 | 243.8022 | 0.0011386
8291 | 1024.5 | 4180 | 0.05 | 0.5159 | 200 | 200 | 200 | 164.3 | 168.3 | 8.43 | 13.1593 | 243.7435 | 0.0011383
8292 | 1024.5 | 4180 | 0.05 | 0.5159 | 200 | 200 | 200 | 164.3 | 168.3 | 8.43 | 13.1581 | 243.6849 | 0.0011381
8293 | 1024.5 | 4180 | 0.05 | 0.5159 | 200 | 200 | 200 | 164.3 | 168.3 | 8.43 | 13.157 | 243.6262 | 0.0011378
8294 | 1024.5 | 4180 | 0.05 | 0.5159 | 200 | 200 | 200 | 164.3 | 168.3 | 8.43 | 13.1559 | 243.5676 | 0.0011375
8295 | 1024.5 | 4180 | 0.05 | 0.5159 | 200 | 200 | 200 | 164.3 | 168.3 | 8.43 | 13.1547 | 243.5089 | 0.0011373
8296 | 1024.5 | 4180 | 0.05 | 0.5159 | 200 | 200 | 200 | 164.3 | 168.3 | 8.43 | 13.1536 | 243.4503 | 0.001137
8297 | 1024.5 | 4180 | 0.05 | 0.5159 | 200 | 200 | 200 | 164.3 | 168.3 | 8.43 | 13.1525 | 243.3917 | 0.0011367
8298 | 1024.5 | 4180 | 0.05 | 0.5159 | 200 | 200 | 200 | 164.3 | 168.3 | 8.43 | 13.1513 | 243.3331 | 0.0011364
8299 | 1024.5 | 4180 | 0.05 | 0.5159 | 200 | 200 | 200 | 164.3 | 168.3 | 8.43 | 13.1502 | 243.2746 | 0.0011362
8300 | 1024.5 | 4180 | 0.05 | 0.5159 | 200 | 200 | 200 | 164.3 | 168.3 | 8.43 | 13.149 | 243.216 | 0.0011359
8301 | 1024.5 | 4180 | 0.05 | 0.5159 | 200 | 200 | 200 | 164.3 | 168.3 | 8.43 | 13.1479 | 243.1575 | 0.0011356
8302 | 1024.5 | 4180 | 0.05 | 0.5159 | 200 | 200 | 200 | 164.3 | 168.3 | 8.43 | 13.1468 | 243.0989 | 0.0011353
8303 | 1024.5 | 4180 | 0.05 | 0.5159 | 200 | 200 | 200 | 164.3 | 168.3 | 8.43 | 13.1456 | 243.0404 | 0.0011351
8304 | 1024.5 | 4180 | 0.05 | 0.5159 | 200 | 200 | 200 | 164.3 | 168.3 | 8.43 | 13.1445 | 242.9819 | 0.0011348
8305 | 1024.5 | 4180 | 0.05 | 0.5159 | 200 | 200 | 200 | 164.3 | 168.3 | 8.43 | 13.1434 | 242.9234 | 0.0011345
8306 | 1024.5 | 4180 | 0.05 | 0.5159 | 200 | 200 | 200 | 164.3 | 168.3 | 8.43 | 13.1422 | 242.865 | 0.0011342
8307 | 1024.5 | 4180 | 0.05 | 0.5159 | 200 | 200 | 200 | 164.3 | 168.3 | 8.43 | 13.1411 | 242.8065 | 0.001134
8308 | 1024.5 | 4180 | 0.05 | 0.5159 | 200 | 200 | 200 | 164.3 | 168.3 | 8.43 | 13.14 | 242.7481 | 0.0011337
8309 | 1024.5 | 4180 | 0.05 | 0.5159 | 200 | 200 | 200 | 164.3 | 168.3 | 8.43 | 13.1388 | 242.6896 | 0.0011334
8310 | 1024.5 | 4180 | 0.05 | 0.5159 | 200 | 200 | 200 | 164.3 | 168.3 | 8.43 | 13.1377 | 242.6312 | 0.0011332
8311 | 1024.5 | 4180 | 0.05 | 0.5159 | 200 | 200 | 200 | 164.3 | 168.3 | 8.43 | 13.1366 | 242.5728 | 0.0011329
8312 | 1024.5 | 4180 | 0.05 | 0.5159 | 200 | 200 | 200 | 164.3 | 168.3 | 8.43 | 13.1354 | 242.5144 | 0.0011326
8313 | 1024.5 | 4180 | 0.05 | 0.5159 | 200 | 200 | 200 | 164.3 | 168.3 | 8.43 | 13.1343 | 242.4561 | 0.0011323
8314 | 1024.5 | 4180 | 0.05 | 0.5159 | 200 | 200 | 200 | 164.3 | 168.3 | 8.43 | 13.1332 | 242.3977 | 0.0011321
8315 | 1024.5 | 4180 | 0.05 | 0.5159 | 200 | 200 | 200 | 164.3 | 168.3 | 8.43 | 13.132 | 242.3394 | 0.0011318
8316 | 1024.5 | 4180 | 0.05 | 0.5159 | 200 | 200 | 200 | 164.3 | 168.3 | 8.43 | 13.1309 | 242.281 | 0.0011315
8317 | 1024.5 | 4180 | 0.05 | 0.5159 | 200 | 200 | 200 | 164.3 | 168.3 | 8.43 | 13.1298 | 242.2227 | 0.0011312
8318 | 1024.5 | 4180 | 0.05 | 0.5159 | 200 | 200 | 200 | 164.3 | 168.3 | 8.43 | 13.1286 | 242.1644 | 0.001131
8319 | 1024.5 | 4180 | 0.05 | 0.5159 | 200 | 200 | 200 | 164.3 | 168.3 | 8.43 | 13.1275 | 242.1061 | 0.0011307
8320 | 1024.5 | 4180 | 0.05 | 0.5159 | 200 | 200 | 200 | 164.3 | 168.3 | 8.43 | 13.1264 | 242.0478 | 0.0011304
8321 | 1024.5 | 4180 | 0.05 | 0.5159 | 200 | 200 | 200 | 164.3 | 168.3 | 8.43 | 13.1252 | 241.9896 | 0.0011302
8322 | 1024.5 | 4180 | 0.05 | 0.5159 | 200 | 200 | 200 | 164.3 | 168.3 | 8.43 | 13.1241 | 241.9313 | 0.0011299
8323 | 1024.5 | 4180 | 0.05 | 0.5159 | 200 | 200 | 200 | 164.3 | 168.3 | 8.43 | 13.123 | 241.8731 | 0.0011296
8324 | 1024.5 | 4180 | 0.05 | 0.5159 | 200 | 200 | 200 | 164.3 | 168.3 | 8.43 | 13.1219 | 241.8149 | 0.0011293
8325 | 1024.5 | 4180 | 0.05 | 0.5159 | 200 | 200 | 200 | 164.3 | 168.3 | 8.43 | 13.1207 | 241.7567 | 0.0011291
8326 | 1024.5 | 4180 | 0.05 | 0.5159 | 200 | 200 | 200 | 164.3 | 168.3 | 8.43 | 13.1196 | 241.6985 | 0.0011288
8327 | 1024.5 | 4180 | 0.05 | 0.5159 | 200 | 200 | 200 | 164.3 | 168.3 | 8.43 | 13.1185 | 241.6403 | 0.0011285
8328 | 1024.5 | 4180 | 0.05 | 0.5159 | 200 | 200 | 200 | 164.3 | 168.3 | 8.43 | 13.1173 | 241.5821 | 0.0011283
8329 | 1024.5 | 4180 | 0.05 | 0.5159 | 200 | 200 | 200 | 164.3 | 168.3 | 8.43 | 13.1162 | 241.524 | 0.001128
8330 | 1024.5 | 4180 | 0.05 | 0.5159 | 200 | 200 | 200 | 164.3 | 168.3 | 8.43 | 13.1151 | 241.4659 | 0.0011277
8331 | 1024.5 | 4180 | 0.05 | 0.5159 | 200 | 200 | 200 | 164.3 | 168.3 | 8.43 | 13.114 | 241.4077 | 0.0011274
8332 | 1024.5 | 4180 | 0.05 | 0.5159 | 200 | 200 | 200 | 164.3 | 168.3 | 8.43 | 13.1128 | 241.3496 | 0.0011272
8333 | 1024.5 | 4180 | 0.05 | 0.5159 | 200 | 200 | 200 | 164.3 | 168.3 | 8.43 | 13.1117 | 241.2915 | 0.0011269
8334 | 1024.5 | 4180 | 0.05 | 0.5159 | 200 | 200 | 200 | 164.3 | 168.3 | 8.43 | 13.1106 | 241.2335 | 0.0011266
8335 | 1024.5 | 4180 | 0.05 | 0.5159 | 200 | 200 | 200 | 164.3 | 168.3 | 8.43 | 13.1094 | 241.1754 | 0.0011264
8336 | 1024.5 | 4180 | 0.05 | 0.5159 | 200 | 200 | 200 | 164.3 | 168.3 | 8.43 | 13.1083 | 241.1173 | 0.0011261
8337 | 1024.5 | 4180 | 0.05 | 0.5159 | 200 | 200 | 200 | 164.3 | 168.3 | 8.43 | 13.1072 | 241.0593 | 0.0011258
8338 | 1024.5 | 4180 | 0.05 | 0.5159 | 200 | 200 | 200 | 164.3 | 168.3 | 8.43 | 13.1061 | 241.0013 | 0.0011255
8339 | 1024.5 | 4180 | 0.05 | 0.5159 | 200 | 200 | 200 | 164.3 | 168.3 | 8.43 | 13.1049 | 240.9433 | 0.0011253
8340 | 1024.5 | 4180 | 0.05 | 0.5159 | 200 | 200 | 200 | 164.3 | 168.3 | 8.43 | 13.1038 | 240.8853 | 0.001125
8341 | 1024.5 | 4180 | 0.05 | 0.5159 | 200 | 200 | 200 | 164.3 | 168.3 | 8.43 | 13.1027 | 240.8273 | 0.0011247
8342 | 1024.5 | 4180 | 0.05 | 0.5159 | 200 | 200 | 200 | 164.3 | 168.3 | 8.43 | 13.1016 | 240.7693 | 0.0011245
8343 | 1024.5 | 4180 | 0.05 | 0.5159 | 200 | 200 | 200 | 164.3 | 168.3 | 8.43 | 13.1004 | 240.7114 | 0.0011242
8344 | 1024.5 | 4180 | 0.05 | 0.5159 | 200 | 200 | 200 | 164.3 | 168.3 | 8.43 | 13.0993 | 240.6534 | 0.0011239
8345 | 1024.5 | 4180 | 0.05 | 0.5159 | 200 | 200 | 200 | 164.3 | 168.3 | 8.43 | 13.0982 | 240.5955 | 0.0011236
8346 | 1024.5 | 4180 | 0.05 | 0.5159 | 200 | 200 | 200 | 164.3 | 168.3 | 8.43 | 13.0971 | 240.5376 | 0.0011234
8347 | 1024.5 | 4180 | 0.05 | 0.5159 | 200 | 200 | 200 | 164.3 | 168.3 | 8.43 | 13.096 | 240.4797 | 0.0011231
8348 | 1024.5 | 4180 | 0.05 | 0.5159 | 200 | 200 | 200 | 164.3 | 168.3 | 8.43 | 13.0948 | 240.4218 | 0.0011228
8349 | 1024.5 | 4180 | 0.05 | 0.5159 | 200 | 200 | 200 | 164.3 | 168.3 | 8.43 | 13.0937 | 240.3639 | 0.0011226
8350 | 1024.5 | 4180 | 0.05 | 0.5159 | 200 | 200 | 200 | 164.3 | 168.3 | 8.43 | 13.0926 | 240.3061 | 0.0011223
8351 | 1024.5 | 4180 | 0.05 | 0.5159 | 200 | 200 | 200 | 164.3 | 168.3 | 8.43 | 13.0915 | 240.2482 | 0.001122
8352 | 1024.5 | 4180 | 0.05 | 0.5159 | 200 | 200 | 200 | 164.3 | 168.3 | 8.43 | 13.0903 | 240.1904 | 0.0011218
8353 | 1024.5 | 4180 | 0.05 | 0.5159 | 200 | 200 | 200 | 164.3 | 168.3 | 8.43 | 13.0892 | 240.1326 | 0.0011215
8354 | 1024.5 | 4180 | 0.05 | 0.5159 | 200 | 200 | 200 | 164.3 | 168.3 | 8.43 | 13.0881 | 240.0748 | 0.0011212
8355 | 1024.5 | 4180 | 0.05 | 0.5159 | 200 | 200 | 200 | 164.3 | 168.3 | 8.43 | 13.087 | 240.017 | 0.0011209
8356 | 1024.5 | 4180 | 0.05 | 0.5159 | 200 | 200 | 200 | 164.3 | 168.3 | 8.43 | 13.0859 | 239.9592 | 0.0011207
8357 | 1024.5 | 4180 | 0.05 | 0.5159 | 200 | 200 | 200 | 164.3 | 168.3 | 8.43 | 13.0847 | 239.9015 | 0.0011204
8358 | 1024.5 | 4180 | 0.05 | 0.5159 | 200 | 200 | 200 | 164.3 | 168.3 | 8.43 | 13.0836 | 239.8437 | 0.0011201
8359 | 1024.5 | 4180 | 0.05 | 0.5159 | 200 | 200 | 200 | 164.3 | 168.3 | 8.43 | 13.0825 | 239.786 | 0.0011199
8360 | 1024.5 | 4180 | 0.05 | 0.5159 | 200 | 200 | 200 | 164.3 | 168.3 | 8.43 | 13.0814 | 239.7283 | 0.0011196
8361 | 1024.5 | 4180 | 0.05 | 0.5159 | 200 | 200 | 200 | 164.3 | 168.3 | 8.43 | 13.0803 | 239.6706 | 0.0011193
8362 | 1024.5 | 4180 | 0.05 | 0.5159 | 200 | 200 | 200 | 164.3 | 168.3 | 8.43 | 13.0791 | 239.6129 | 0.0011191
8363 | 1024.5 | 4180 | 0.05 | 0.5159 | 200 | 200 | 200 | 164.3 | 168.3 | 8.43 | 13.078 | 239.5552 | 0.0011188
8364 | 1024.5 | 4180 | 0.05 | 0.5159 | 200 | 200 | 200 | 164.3 | 168.3 | 8.43 | 13.0769 | 239.4976 | 0.0011185
8365 | 1024.5 | 4180 | 0.05 | 0.5159 | 200 | 200 | 200 | 164.3 | 168.3 | 8.43 | 13.0758 | 239.4399 | 0.0011182
8366 | 1024.5 | 4180 | 0.05 | 0.5159 | 200 | 200 | 200 | 164.3 | 168.3 | 8.43 | 13.0747 | 239.3823 | 0.001118
8367 | 1024.5 | 4180 | 0.05 | 0.5159 | 200 | 200 | 200 | 164.3 | 168.3 | 8.43 | 13.0735 | 239.3247 | 0.0011177
8368 | 1024.5 | 4180 | 0.05 | 0.5159 | 200 | 200 | 200 | 164.3 | 168.3 | 8.43 | 13.0724 | 239.267 | 0.0011174
8369 | 1024.5 | 4180 | 0.05 | 0.5159 | 200 | 200 | 200 | 164.3 | 168.3 | 8.43 | 13.0713 | 239.2095 | 0.0011172
8370 | 1024.5 | 4180 | 0.05 | 0.5159 | 200 | 200 | 200 | 164.3 | 168.3 | 8.43 | 13.0702 | 239.1519 | 0.0011169
8371 | 1024.5 | 4180 | 0.05 | 0.5159 | 200 | 200 | 200 | 164.3 | 168.3 | 8.43 | 13.0691 | 239.0943 | 0.0011166
8372 | 1024.5 | 4180 | 0.05 | 0.5159 | 200 | 200 | 200 | 164.3 | 168.3 | 8.43 | 13.068 | 239.0368 | 0.0011164
8373 | 1024.5 | 4180 | 0.05 | 0.5159 | 200 | 200 | 200 | 164.3 | 168.3 | 8.43 | 13.0668 | 238.9792 | 0.0011161
8374 | 1024.5 | 4180 | 0.05 | 0.5159 | 200 | 200 | 200 | 164.3 | 168.3 | 8.43 | 13.0657 | 238.9217 | 0.0011158
8375 | 1024.5 | 4180 | 0.05 | 0.5159 | 200 | 200 | 200 | 164.3 | 168.3 | 8.43 | 13.0646 | 238.8642 | 0.0011156
8376 | 1024.5 | 4180 | 0.05 | 0.5159 | 200 | 200 | 200 | 164.3 | 168.3 | 8.43 | 13.0635 | 238.8067 | 0.0011153
8377 | 1024.5 | 4180 | 0.05 | 0.5159 | 200 | 200 | 200 | 164.3 | 168.3 | 8.43 | 13.0624 | 238.7492 | 0.001115
8378 | 1024.5 | 4180 | 0.05 | 0.5159 | 200 | 200 | 200 | 164.3 | 168.3 | 8.43 | 13.0613 | 238.6918 | 0.0011148
8379 | 1024.5 | 4180 | 0.05 | 0.5159 | 200 | 200 | 200 | 164.3 | 168.3 | 8.43 | 13.0601 | 238.6343 | 0.0011145
8380 | 1024.5 | 4180 | 0.05 | 0.5159 | 200 | 200 | 200 | 164.3 | 168.3 | 8.43 | 13.059 | 238.5769 | 0.0011142
8381 | 1024.5 | 4180 | 0.05 | 0.5159 | 200 | 200 | 200 | 164.3 | 168.3 | 8.43 | 13.0579 | 238.5194 | 0.0011139
8382 | 1024.5 | 4180 | 0.05 | 0.5159 | 200 | 200 | 200 | 164.3 | 168.3 | 8.43 | 13.0568 | 238.462 | 0.0011137
8383 | 1024.5 | 4180 | 0.05 | 0.5159 | 200 | 200 | 200 | 164.3 | 168.3 | 8.43 | 13.0557 | 238.4046 | 0.0011134
8384 | 1024.5 | 4180 | 0.05 | 0.5159 | 200 | 200 | 200 | 164.3 | 168.3 | 8.43 | 13.0546 | 238.3472 | 0.0011131
8385 | 1024.5 | 4180 | 0.05 | 0.5159 | 200 | 200 | 200 | 164.3 | 168.3 | 8.43 | 13.0535 | 238.2899 | 0.0011129
8386 | 1024.5 | 4180 | 0.05 | 0.5159 | 200 | 200 | 200 | 164.3 | 168.3 | 8.43 | 13.0523 | 238.2325 | 0.0011126
8387 | 1024.5 | 4180 | 0.05 | 0.5159 | 200 | 200 | 200 | 164.3 | 168.3 | 8.43 | 13.0512 | 238.1752 | 0.0011123
8388 | 1024.5 | 4180 | 0.05 | 0.5159 | 200 | 200 | 200 | 164.3 | 168.3 | 8.43 | 13.0501 | 238.1178 | 0.0011121
8389 | 1024.5 | 4180 | 0.05 | 0.5159 | 200 | 200 | 200 | 164.3 | 168.3 | 8.43 | 13.049 | 238.0605 | 0.0011118
8390 | 1024.5 | 4180 | 0.05 | 0.5159 | 200 | 200 | 200 | 164.3 | 168.3 | 8.43 | 13.0479 | 238.0032 | 0.0011115
8391 | 1024.5 | 4180 | 0.05 | 0.5159 | 200 | 200 | 200 | 164.3 | 168.3 | 8.43 | 13.0468 | 237.9459 | 0.0011113
8392 | 1024.5 | 4180 | 0.05 | 0.5159 | 200 | 200 | 200 | 164.3 | 168.3 | 8.43 | 13.0457 | 237.8887 | 0.001111
8393 | 1024.5 | 4180 | 0.05 | 0.5159 | 200 | 200 | 200 | 164.3 | 168.3 | 8.43 | 13.0446 | 237.8314 | 0.0011107
8394 | 1024.5 | 4180 | 0.05 | 0.5159 | 200 | 200 | 200 | 164.3 | 168.3 | 8.43 | 13.0435 | 237.7742 | 0.0011105
8395 | 1024.5 | 4180 | 0.05 | 0.5159 | 200 | 200 | 200 | 164.3 | 168.3 | 8.43 | 13.0423 | 237.7169 | 0.0011102
8396 | 1024.5 | 4180 | 0.05 | 0.5159 | 200 | 200 | 200 | 164.3 | 168.3 | 8.43 | 13.0412 | 237.6597 | 0.0011099
8397 | 1024.5 | 4180 | 0.05 | 0.5159 | 200 | 200 | 200 | 164.3 | 168.3 | 8.43 | 13.0401 | 237.6025 | 0.0011097
8398 | 1024.5 | 4180 | 0.05 | 0.5159 | 200 | 200 | 200 | 164.3 | 168.3 | 8.43 | 13.039 | 237.5453 | 0.0011094
8399 | 1024.5 | 4180 | 0.05 | 0.5159 | 200 | 200 | 200 | 164.3 | 168.3 | 8.43 | 13.0379 | 237.4881 | 0.0011091
8400 | 1024.5 | 4180 | 0.05 | 0.5159 | 200 | 200 | 200 | 164.3 | 168.3 | 8.43 | 13.0368 | 237.431 | 0.0011089
8401 | 1024.5 | 4180 | 0.05 | 0.5159 | 200 | 200 | 200 | 164.3 | 168.3 | 8.43 | 13.0357 | 237.3738 | 0.0011086
8402 | 1024.5 | 4180 | 0.05 | 0.5159 | 200 | 200 | 200 | 164.3 | 168.3 | 8.43 | 13.0346 | 237.3167 | 0.0011083
8403 | 1024.5 | 4180 | 0.05 | 0.5159 | 200 | 200 | 200 | 164.3 | 168.3 | 8.43 | 13.0335 | 237.2596 | 0.0011081
8404 | 1024.5 | 4180 | 0.05 | 0.5159 | 200 | 200 | 200 | 164.3 | 168.3 | 8.43 | 13.0324 | 237.2024 | 0.0011078
8405 | 1024.5 | 4180 | 0.05 | 0.5159 | 200 | 200 | 200 | 164.3 | 168.3 | 8.43 | 13.0313 | 237.1453 | 0.0011075
8406 | 1024.5 | 4180 | 0.05 | 0.5159 | 200 | 200 | 200 | 164.3 | 168.3 | 8.43 | 13.0301 | 237.0883 | 0.0011073
8407 | 1024.5 | 4180 | 0.05 | 0.5159 | 200 | 200 | 200 | 164.3 | 168.3 | 8.43 | 13.029 | 237.0312 | 0.001107
8408 | 1024.5 | 4180 | 0.05 | 0.5159 | 200 | 200 | 200 | 164.3 | 168.3 | 8.43 | 13.0279 | 236.9741 | 0.0011067
8409 | 1024.5 | 4180 | 0.05 | 0.5159 | 200 | 200 | 200 | 164.3 | 168.3 | 8.43 | 13.0268 | 236.9171 | 0.0011065
8410 | 1024.5 | 4180 | 0.05 | 0.5159 | 200 | 200 | 200 | 164.3 | 168.3 | 8.43 | 13.0257 | 236.8601 | 0.0011062
8411 | 1024.5 | 4180 | 0.05 | 0.5159 | 200 | 200 | 200 | 164.3 | 168.3 | 8.43 | 13.0246 | 236.8031 | 0.0011059
8412 | 1024.5 | 4180 | 0.05 | 0.5159 | 200 | 200 | 200 | 164.3 | 168.3 | 8.43 | 13.0235 | 236.7461 | 0.0011057
8413 | 1024.5 | 4180 | 0.05 | 0.5159 | 200 | 200 | 200 | 164.3 | 168.3 | 8.43 | 13.0224 | 236.6891 | 0.0011054
8414 | 1024.5 | 4180 | 0.05 | 0.5159 | 200 | 200 | 200 | 164.3 | 168.3 | 8.43 | 13.0213 | 236.6321 | 0.0011051
8415 | 1024.5 | 4180 | 0.05 | 0.5159 | 200 | 200 | 200 | 164.3 | 168.3 | 8.43 | 13.0202 | 236.5752 | 0.0011049
8416 | 1024.5 | 4180 | 0.05 | 0.5159 | 200 | 200 | 200 | 164.3 | 168.3 | 8.43 | 13.0191 | 236.5182 | 0.0011046
8417 | 1024.5 | 4180 | 0.05 | 0.5159 | 200 | 200 | 200 | 164.3 | 168.3 | 8.43 | 13.018 | 236.4613 | 0.0011043
8418 | 1024.5 | 4180 | 0.05 | 0.5159 | 200 | 200 | 200 | 164.3 | 168.3 | 8.43 | 13.0169 | 236.4044 | 0.0011041
8419 | 1024.5 | 4180 | 0.05 | 0.5159 | 200 | 200 | 200 | 164.3 | 168.3 | 8.43 | 13.0158 | 236.3475 | 0.0011038
8420 | 1024.5 | 4180 | 0.05 | 0.5159 | 200 | 200 | 200 | 164.3 | 168.3 | 8.43 | 13.0147 | 236.2906 | 0.0011035
8421 | 1024.5 | 4180 | 0.05 | 0.5159 | 200 | 200 | 200 | 164.3 | 168.3 | 8.43 | 13.0136 | 236.2337 | 0.0011033
8422 | 1024.5 | 4180 | 0.05 | 0.5159 | 200 | 200 | 200 | 164.3 | 168.3 | 8.43 | 13.0125 | 236.1768 | 0.001103
8423 | 1024.5 | 4180 | 0.05 | 0.5159 | 200 | 200 | 200 | 164.3 | 168.3 | 8.43 | 13.0114 | 236.12 | 0.0011027
8424 | 1024.5 | 4180 | 0.05 | 0.5159 | 200 | 200 | 200 | 164.3 | 168.3 | 8.43 | 13.0103 | 236.0631 | 0.0011025
8425 | 1024.5 | 4180 | 0.05 | 0.5159 | 200 | 200 | 200 | 164.3 | 168.3 | 8.43 | 13.0092 | 236.0063 | 0.0011022
8426 | 1024.5 | 4180 | 0.05 | 0.5159 | 200 | 200 | 200 | 164.3 | 168.3 | 8.43 | 13.0081 | 235.9495 | 0.0011019
8427 | 1024.5 | 4180 | 0.05 | 0.5159 | 200 | 200 | 200 | 164.3 | 168.3 | 8.43 | 13.007 | 235.8927 | 0.0011017
8428 | 1024.5 | 4180 | 0.05 | 0.5159 | 200 | 200 | 200 | 164.3 | 168.3 | 8.43 | 13.0058 | 235.8359 | 0.0011014
8429 | 1024.5 | 4180 | 0.05 | 0.5159 | 200 | 200 | 200 | 164.3 | 168.3 | 8.43 | 13.0047 | 235.7792 | 0.0011012
8430 | 1024.5 | 4180 | 0.05 | 0.5159 | 200 | 200 | 200 | 164.3 | 168.3 | 8.43 | 13.0036 | 235.7224 | 0.0011009
8431 | 1024.5 | 4180 | 0.05 | 0.5159 | 200 | 200 | 200 | 164.3 | 168.3 | 8.43 | 13.0025 | 235.6657 | 0.0011006
8432 | 1024.5 | 4180 | 0.05 | 0.5159 | 200 | 200 | 200 | 164.3 | 168.3 | 8.43 | 13.0014 | 235.609 | 0.0011004
8433 | 1024.5 | 4180 | 0.05 | 0.5159 | 200 | 200 | 200 | 164.3 | 168.3 | 8.43 | 13.0003 | 235.5523 | 0.0011001
8434 | 1024.5 | 4180 | 0.05 | 0.5159 | 200 | 200 | 200 | 164.3 | 168.3 | 8.43 | 12.9992 | 235.4956 | 0.0010998
8435 | 1024.5 | 4180 | 0.05 | 0.5159 | 200 | 200 | 200 | 164.3 | 168.3 | 8.43 | 12.9981 | 235.4389 | 0.0010996
8436 | 1024.5 | 4180 | 0.05 | 0.5159 | 200 | 200 | 200 | 164.3 | 168.3 | 8.43 | 12.997 | 235.3822 | 0.0010993
8437 | 1024.5 | 4180 | 0.05 | 0.5159 | 200 | 200 | 200 | 164.3 | 168.3 | 8.43 | 12.9959 | 235.3255 | 0.001099
8438 | 1024.5 | 4180 | 0.05 | 0.5159 | 200 | 200 | 200 | 164.3 | 168.3 | 8.43 | 12.9948 | 235.2689 | 0.0010988
8439 | 1024.5 | 4180 | 0.05 | 0.5159 | 200 | 200 | 200 | 164.3 | 168.3 | 8.43 | 12.9937 | 235.2123 | 0.0010985
8440 | 1024.5 | 4180 | 0.05 | 0.5159 | 200 | 200 | 200 | 164.3 | 168.3 | 8.43 | 12.9926 | 235.1557 | 0.0010982
8441 | 1024.5 | 4180 | 0.05 | 0.5159 | 200 | 200 | 200 | 164.3 | 168.3 | 8.43 | 12.9916 | 235.0991 | 0.001098
8442 | 1024.5 | 4180 | 0.05 | 0.5159 | 200 | 200 | 200 | 164.3 | 168.3 | 8.43 | 12.9905 | 235.0425 | 0.0010977
8443 | 1024.5 | 4180 | 0.05 | 0.5159 | 200 | 200 | 200 | 164.3 | 168.3 | 8.43 | 12.9894 | 234.9859 | 0.0010974
8444 | 1024.5 | 4180 | 0.05 | 0.5159 | 200 | 200 | 200 | 164.3 | 168.3 | 8.43 | 12.9883 | 234.9293 | 0.0010972
8445 | 1024.5 | 4180 | 0.05 | 0.5159 | 200 | 200 | 200 | 164.3 | 168.3 | 8.43 | 12.9872 | 234.8728 | 0.0010969
8446 | 1024.5 | 4180 | 0.05 | 0.5159 | 200 | 200 | 200 | 164.3 | 168.3 | 8.43 | 12.9861 | 234.8162 | 0.0010967
8447 | 1024.5 | 4180 | 0.05 | 0.5159 | 200 | 200 | 200 | 164.3 | 168.3 | 8.43 | 12.985 | 234.7597 | 0.0010964
8448 | 1024.5 | 4180 | 0.05 | 0.5159 | 200 | 200 | 200 | 164.3 | 168.3 | 8.43 | 12.9839 | 234.7032 | 0.0010961
8449 | 1024.5 | 4180 | 0.05 | 0.5159 | 200 | 200 | 200 | 164.3 | 168.3 | 8.43 | 12.9828 | 234.6467 | 0.0010959
8450 | 1024.5 | 4180 | 0.05 | 0.5159 | 200 | 200 | 200 | 164.3 | 168.3 | 8.43 | 12.9817 | 234.5902 | 0.0010956
8451 | 1024.5 | 4180 | 0.05 | 0.5159 | 200 | 200 | 200 | 164.3 | 168.3 | 8.43 | 12.9806 | 234.5338 | 0.0010953
8452 | 1024.5 | 4180 | 0.05 | 0.5159 | 200 | 200 | 200 | 164.3 | 168.3 | 8.43 | 12.9795 | 234.4773 | 0.0010951
8453 | 1024.5 | 4180 | 0.05 | 0.5159 | 200 | 200 | 200 | 164.3 | 168.3 | 8.43 | 12.9784 | 234.4209 | 0.0010948
8454 | 1024.5 | 4180 | 0.05 | 0.5159 | 200 | 200 | 200 | 164.3 | 168.3 | 8.43 | 12.9773 | 234.3645 | 0.0010945
8455 | 1024.5 | 4180 | 0.05 | 0.5159 | 200 | 200 | 200 | 164.3 | 168.3 | 8.43 | 12.9762 | 234.308 | 0.0010943
8456 | 1024.5 | 4180 | 0.05 | 0.5159 | 200 | 200 | 200 | 164.3 | 168.3 | 8.43 | 12.9751 | 234.2516 | 0.001094
8457 | 1024.5 | 4180 | 0.05 | 0.5159 | 200 | 200 | 200 | 164.3 | 168.3 | 8.43 | 12.974 | 234.1953 | 0.0010938
8458 | 1024.5 | 4180 | 0.05 | 0.5159 | 200 | 200 | 200 | 164.3 | 168.3 | 8.43 | 12.9729 | 234.1389 | 0.0010935
8459 | 1024.5 | 4180 | 0.05 | 0.5159 | 200 | 200 | 200 | 164.3 | 168.3 | 8.43 | 12.9718 | 234.0825 | 0.0010932
8460 | 1024.5 | 4180 | 0.05 | 0.5159 | 200 | 200 | 200 | 164.3 | 168.3 | 8.43 | 12.9707 | 234.0262 | 0.001093
8461 | 1024.5 | 4180 | 0.05 | 0.5159 | 200 | 200 | 200 | 164.3 | 168.3 | 8.43 | 12.9696 | 233.9699 | 0.0010927
8462 | 1024.5 | 4180 | 0.05 | 0.5159 | 200 | 200 | 200 | 164.3 | 168.3 | 8.43 | 12.9685 | 233.9135 | 0.0010924
8463 | 1024.5 | 4180 | 0.05 | 0.5159 | 200 | 200 | 200 | 164.3 | 168.3 | 8.43 | 12.9675 | 233.8572 | 0.0010922
8464 | 1024.5 | 4180 | 0.05 | 0.5159 | 200 | 200 | 200 | 164.3 | 168.3 | 8.43 | 12.9664 | 233.8009 | 0.0010919
8465 | 1024.5 | 4180 | 0.05 | 0.5159 | 200 | 200 | 200 | 164.3 | 168.3 | 8.43 | 12.9653 | 233.7447 | 0.0010917
8466 | 1024.5 | 4180 | 0.05 | 0.5159 | 200 | 200 | 200 | 164.3 | 168.3 | 8.43 | 12.9642 | 233.6884 | 0.0010914
8467 | 1024.5 | 4180 | 0.05 | 0.5159 | 200 | 200 | 200 | 164.3 | 168.3 | 8.43 | 12.9631 | 233.6322 | 0.0010911
8468 | 1024.5 | 4180 | 0.05 | 0.5159 | 200 | 200 | 200 | 164.3 | 168.3 | 8.43 | 12.962 | 233.5759 | 0.0010909
8469 | 1024.5 | 4180 | 0.05 | 0.5159 | 200 | 200 | 200 | 164.3 | 168.3 | 8.43 | 12.9609 | 233.5197 | 0.0010906
8470 | 1024.5 | 4180 | 0.05 | 0.5159 | 200 | 200 | 200 | 164.3 | 168.3 | 8.43 | 12.9598 | 233.4635 | 0.0010903
8471 | 1024.5 | 4180 | 0.05 | 0.5159 | 200 | 200 | 200 | 164.3 | 168.3 | 8.43 | 12.9587 | 233.4073 | 0.0010901
8472 | 1024.5 | 4180 | 0.05 | 0.5159 | 200 | 200 | 200 | 164.3 | 168.3 | 8.43 | 12.9576 | 233.3511 | 0.0010898
8473 | 1024.5 | 4180 | 0.05 | 0.5159 | 200 | 200 | 200 | 164.3 | 168.3 | 8.43 | 12.9565 | 233.2949 | 0.0010895
8474 | 1024.5 | 4180 | 0.05 | 0.5159 | 200 | 200 | 200 | 164.3 | 168.3 | 8.43 | 12.9555 | 233.2388 | 0.0010893
8475 | 1024.5 | 4180 | 0.05 | 0.5159 | 200 | 200 | 200 | 164.3 | 168.3 | 8.43 | 12.9544 | 233.1827 | 0.001089
8476 | 1024.5 | 4180 | 0.05 | 0.5159 | 200 | 200 | 200 | 164.3 | 168.3 | 8.43 | 12.9533 | 233.1265 | 0.0010888
8477 | 1024.5 | 4180 | 0.05 | 0.5159 | 200 | 200 | 200 | 164.3 | 168.3 | 8.43 | 12.9522 | 233.0704 | 0.0010885
8478 | 1024.5 | 4180 | 0.05 | 0.5159 | 200 | 200 | 200 | 164.3 | 168.3 | 8.43 | 12.9511 | 233.0143 | 0.0010882
8479 | 1024.5 | 4180 | 0.05 | 0.5159 | 200 | 200 | 200 | 164.3 | 168.3 | 8.43 | 12.95 | 232.9582 | 0.001088
8480 | 1024.5 | 4180 | 0.05 | 0.5159 | 200 | 200 | 200 | 164.3 | 168.3 | 8.43 | 12.9489 | 232.9021 | 0.0010877
8481 | 1024.5 | 4180 | 0.05 | 0.5159 | 200 | 200 | 200 | 164.3 | 168.3 | 8.43 | 12.9478 | 232.8461 | 0.0010875
8482 | 1024.5 | 4180 | 0.05 | 0.5159 | 200 | 200 | 200 | 164.3 | 168.3 | 8.43 | 12.9468 | 232.79 | 0.0010872
8483 | 1024.5 | 4180 | 0.05 | 0.5159 | 200 | 200 | 200 | 164.3 | 168.3 | 8.43 | 12.9457 | 232.734 | 0.0010869
8484 | 1024.5 | 4180 | 0.05 | 0.5159 | 200 | 200 | 200 | 164.3 | 168.3 | 8.43 | 12.9446 | 232.678 | 0.0010867
8485 | 1024.5 | 4180 | 0.05 | 0.5159 | 200 | 200 | 200 | 164.3 | 168.3 | 8.43 | 12.9435 | 232.622 | 0.0010864
8486 | 1024.5 | 4180 | 0.05 | 0.5159 | 200 | 200 | 200 | 164.3 | 168.3 | 8.43 | 12.9424 | 232.566 | 0.0010861
8487 | 1024.5 | 4180 | 0.05 | 0.5159 | 200 | 200 | 200 | 164.3 | 168.3 | 8.43 | 12.9413 | 232.51 | 0.0010859
8488 | 1024.5 | 4180 | 0.05 | 0.5159 | 200 | 200 | 200 | 164.3 | 168.3 | 8.43 | 12.9402 | 232.454 | 0.0010856
8489 | 1024.5 | 4180 | 0.05 | 0.5159 | 200 | 200 | 200 | 164.3 | 168.3 | 8.43 | 12.9391 | 232.3981 | 0.0010854
8490 | 1024.5 | 4180 | 0.05 | 0.5159 | 200 | 200 | 200 | 164.3 | 168.3 | 8.43 | 12.9381 | 232.3422 | 0.0010851
8491 | 1024.5 | 4180 | 0.05 | 0.5159 | 200 | 200 | 200 | 164.3 | 168.3 | 8.43 | 12.937 | 232.2862 | 0.0010848
8492 | 1024.5 | 4180 | 0.05 | 0.5159 | 200 | 200 | 200 | 164.3 | 168.3 | 8.43 | 12.9359 | 232.2303 | 0.0010846
8493 | 1024.5 | 4180 | 0.05 | 0.5159 | 200 | 200 | 200 | 164.3 | 168.3 | 8.43 | 12.9348 | 232.1744 | 0.0010843
8494 | 1024.5 | 4180 | 0.05 | 0.5159 | 200 | 200 | 200 | 164.3 | 168.3 | 8.43 | 12.9337 | 232.1185 | 0.0010841
8495 | 1024.5 | 4180 | 0.05 | 0.5159 | 200 | 200 | 200 | 164.3 | 168.3 | 8.43 | 12.9326 | 232.0627 | 0.0010838
8496 | 1024.5 | 4180 | 0.05 | 0.5159 | 200 | 200 | 200 | 164.3 | 168.3 | 8.43 | 12.9316 | 232.0068 | 0.0010835
8497 | 1024.5 | 4180 | 0.05 | 0.5159 | 200 | 200 | 200 | 164.3 | 168.3 | 8.43 | 12.9305 | 231.951 | 0.0010833
8498 | 1024.5 | 4180 | 0.05 | 0.5159 | 200 | 200 | 200 | 164.3 | 168.3 | 8.43 | 12.9294 | 231.8951 | 0.001083
8499 | 1024.5 | 4180 | 0.05 | 0.5159 | 200 | 200 | 200 | 164.3 | 168.3 | 8.43 | 12.9283 | 231.8393 | 0.0010828
8500 | 1024.5 | 4180 | 0.05 | 0.5159 | 200 | 200 | 200 | 164.3 | 168.3 | 8.43 | 12.9272 | 231.7835 | 0.0010825
8501 | 1024.5 | 4180 | 0.05 | 0.5159 | 200 | 200 | 200 | 164.3 | 168.3 | 8.43 | 12.9261 | 231.7277 | 0.0010822
8502 | 1024.5 | 4180 | 0.05 | 0.5159 | 200 | 200 | 200 | 164.3 | 168.3 | 8.43 | 12.9251 | 231.6719 | 0.001082
8503 | 1024.5 | 4180 | 0.05 | 0.5159 | 200 | 200 | 200 | 164.3 | 168.3 | 8.43 | 12.924 | 231.6162 | 0.0010817
8504 | 1024.5 | 4180 | 0.05 | 0.5159 | 200 | 200 | 200 | 164.3 | 168.3 | 8.43 | 12.9229 | 231.5604 | 0.0010814
8505 | 1024.5 | 4180 | 0.05 | 0.5159 | 200 | 200 | 200 | 164.3 | 168.3 | 8.43 | 12.9218 | 231.5047 | 0.0010812
8506 | 1024.5 | 4180 | 0.05 | 0.5159 | 200 | 200 | 200 | 164.3 | 168.3 | 8.43 | 12.9207 | 231.449 | 0.0010809
8507 | 1024.5 | 4180 | 0.05 | 0.5159 | 200 | 200 | 200 | 164.3 | 168.3 | 8.43 | 12.9196 | 231.3933 | 0.0010807
8508 | 1024.5 | 4180 | 0.05 | 0.5159 | 200 | 200 | 200 | 164.3 | 168.3 | 8.43 | 12.9186 | 231.3376 | 0.0010804
8509 | 1024.5 | 4180 | 0.05 | 0.5159 | 200 | 200 | 200 | 164.3 | 168.3 | 8.43 | 12.9175 | 231.2819 | 0.0010801
8510 | 1024.5 | 4180 | 0.05 | 0.5159 | 200 | 200 | 200 | 164.3 | 168.3 | 8.43 | 12.9164 | 231.2262 | 0.0010799
8511 | 1024.5 | 4180 | 0.05 | 0.5159 | 200 | 200 | 200 | 164.3 | 168.3 | 8.43 | 12.9153 | 231.1705 | 0.0010796
8512 | 1024.5 | 4180 | 0.05 | 0.5159 | 200 | 200 | 200 | 164.3 | 168.3 | 8.43 | 12.9142 | 231.1149 | 0.0010794
8513 | 1024.5 | 4180 | 0.05 | 0.5159 | 200 | 200 | 200 | 164.3 | 168.3 | 8.43 | 12.9132 | 231.0593 | 0.0010791
8514 | 1024.5 | 4180 | 0.05 | 0.5159 | 200 | 200 | 200 | 164.3 | 168.3 | 8.43 | 12.9121 | 231.0037 | 0.0010788
8515 | 1024.5 | 4180 | 0.05 | 0.5159 | 200 | 200 | 200 | 164.3 | 168.3 | 8.43 | 12.911 | 230.9481 | 0.0010786
8516 | 1024.5 | 4180 | 0.05 | 0.5159 | 200 | 200 | 200 | 164.3 | 168.3 | 8.43 | 12.9099 | 230.8925 | 0.0010783
8517 | 1024.5 | 4180 | 0.05 | 0.5159 | 200 | 200 | 200 | 164.3 | 168.3 | 8.43 | 12.9089 | 230.8369 | 0.0010781
8518 | 1024.5 | 4180 | 0.05 | 0.5159 | 200 | 200 | 200 | 164.3 | 168.3 | 8.43 | 12.9078 | 230.7813 | 0.0010778
8519 | 1024.5 | 4180 | 0.05 | 0.5159 | 200 | 200 | 200 | 164.3 | 168.3 | 8.43 | 12.9067 | 230.7258 | 0.0010776
8520 | 1024.5 | 4180 | 0.05 | 0.5159 | 200 | 200 | 200 | 164.3 | 168.3 | 8.43 | 12.9056 | 230.6702 | 0.0010773
8521 | 1024.5 | 4180 | 0.05 | 0.5159 | 200 | 200 | 200 | 164.3 | 168.3 | 8.43 | 12.9045 | 230.6147 | 0.001077
8522 | 1024.5 | 4180 | 0.05 | 0.5159 | 200 | 200 | 200 | 164.3 | 168.3 | 8.43 | 12.9035 | 230.5592 | 0.0010768
8523 | 1024.5 | 4180 | 0.05 | 0.5159 | 200 | 200 | 200 | 164.3 | 168.3 | 8.43 | 12.9024 | 230.5037 | 0.0010765
8524 | 1024.5 | 4180 | 0.05 | 0.5159 | 200 | 200 | 200 | 164.3 | 168.3 | 8.43 | 12.9013 | 230.4482 | 0.0010763
8525 | 1024.5 | 4180 | 0.05 | 0.5159 | 200 | 200 | 200 | 164.3 | 168.3 | 8.43 | 12.9002 | 230.3928 | 0.001076
8526 | 1024.5 | 4180 | 0.05 | 0.5159 | 200 | 200 | 200 | 164.3 | 168.3 | 8.43 | 12.8992 | 230.3373 | 0.0010757
8527 | 1024.5 | 4180 | 0.05 | 0.5159 | 200 | 200 | 200 | 164.3 | 168.3 | 8.43 | 12.8981 | 230.2819 | 0.0010755
8528 | 1024.5 | 4180 | 0.05 | 0.5159 | 200 | 200 | 200 | 164.3 | 168.3 | 8.43 | 12.897 | 230.2264 | 0.0010752
8529 | 1024.5 | 4180 | 0.05 | 0.5159 | 200 | 200 | 200 | 164.3 | 168.3 | 8.43 | 12.8959 | 230.171 | 0.001075
8530 | 1024.5 | 4180 | 0.05 | 0.5159 | 200 | 200 | 200 | 164.3 | 168.3 | 8.43 | 12.8949 | 230.1156 | 0.0010747
8531 | 1024.5 | 4180 | 0.05 | 0.5159 | 200 | 200 | 200 | 164.3 | 168.3 | 8.43 | 12.8938 | 230.0602 | 0.0010744
8532 | 1024.5 | 4180 | 0.05 | 0.5159 | 200 | 200 | 200 | 164.3 | 168.3 | 8.43 | 12.8927 | 230.0048 | 0.0010742
8533 | 1024.5 | 4180 | 0.05 | 0.5159 | 200 | 200 | 200 | 164.3 | 168.3 | 8.43 | 12.8916 | 229.9495 | 0.0010739
8534 | 1024.5 | 4180 | 0.05 | 0.5159 | 200 | 200 | 200 | 164.3 | 168.3 | 8.43 | 12.8906 | 229.8941 | 0.0010737
8535 | 1024.5 | 4180 | 0.05 | 0.5159 | 200 | 200 | 200 | 164.3 | 168.3 | 8.43 | 12.8895 | 229.8388 | 0.0010734
8536 | 1024.5 | 4180 | 0.05 | 0.5159 | 200 | 200 | 200 | 164.3 | 168.3 | 8.43 | 12.8884 | 229.7835 | 0.0010732
8537 | 1024.5 | 4180 | 0.05 | 0.5159 | 200 | 200 | 200 | 164.3 | 168.3 | 8.43 | 12.8873 | 229.7282 | 0.0010729
8538 | 1024.5 | 4180 | 0.05 | 0.5159 | 200 | 200 | 200 | 164.3 | 168.3 | 8.43 | 12.8863 | 229.6729 | 0.0010726
8539 | 1024.5 | 4180 | 0.05 | 0.5159 | 200 | 200 | 200 | 164.3 | 168.3 | 8.43 | 12.8852 | 229.6176 | 0.0010724
8540 | 1024.5 | 4180 | 0.05 | 0.5159 | 200 | 200 | 200 | 164.3 | 168.3 | 8.43 | 12.8841 | 229.5623 | 0.0010721
8541 | 1024.5 | 4180 | 0.05 | 0.5159 | 200 | 200 | 200 | 164.3 | 168.3 | 8.43 | 12.8831 | 229.5071 | 0.0010719
8542 | 1024.5 | 4180 | 0.05 | 0.5159 | 200 | 200 | 200 | 164.3 | 168.3 | 8.43 | 12.882 | 229.4518 | 0.0010716
8543 | 1024.5 | 4180 | 0.05 | 0.5159 | 200 | 200 | 200 | 164.3 | 168.3 | 8.43 | 12.8809 | 229.3966 | 0.0010713
8544 | 1024.5 | 4180 | 0.05 | 0.5159 | 200 | 200 | 200 | 164.3 | 168.3 | 8.43 | 12.8798 | 229.3414 | 0.0010711
8545 | 1024.5 | 4180 | 0.05 | 0.5159 | 200 | 200 | 200 | 164.3 | 168.3 | 8.43 | 12.8788 | 229.2862 | 0.0010708
8546 | 1024.5 | 4180 | 0.05 | 0.5159 | 200 | 200 | 200 | 164.3 | 168.3 | 8.43 | 12.8777 | 229.231 | 0.0010706
8547 | 1024.5 | 4180 | 0.05 | 0.5159 | 200 | 200 | 200 | 164.3 | 168.3 | 8.43 | 12.8766 | 229.1758 | 0.0010703
8548 | 1024.5 | 4180 | 0.05 | 0.5159 | 200 | 200 | 200 | 164.3 | 168.3 | 8.43 | 12.8756 | 229.1206 | 0.0010701
8549 | 1024.5 | 4180 | 0.05 | 0.5159 | 200 | 200 | 200 | 164.3 | 168.3 | 8.43 | 12.8745 | 229.0655 | 0.0010698
8550 | 1024.5 | 4180 | 0.05 | 0.5159 | 200 | 200 | 200 | 164.3 | 168.3 | 8.43 | 12.8734 | 229.0104 | 0.0010695
8551 | 1024.5 | 4180 | 0.05 | 0.5159 | 200 | 200 | 200 | 164.3 | 168.3 | 8.43 | 12.8723 | 228.9552 | 0.0010693
8552 | 1024.5 | 4180 | 0.05 | 0.5159 | 200 | 200 | 200 | 164.3 | 168.3 | 8.43 | 12.8713 | 228.9001 | 0.001069
8553 | 1024.5 | 4180 | 0.05 | 0.5159 | 200 | 200 | 200 | 164.3 | 168.3 | 8.43 | 12.8702 | 228.845 | 0.0010688
8554 | 1024.5 | 4180 | 0.05 | 0.5159 | 200 | 200 | 200 | 164.3 | 168.3 | 8.43 | 12.8691 | 228.7899 | 0.0010685
8555 | 1024.5 | 4180 | 0.05 | 0.5159 | 200 | 200 | 200 | 164.3 | 168.3 | 8.43 | 12.8681 | 228.7349 | 0.0010683
8556 | 1024.5 | 4180 | 0.05 | 0.5159 | 200 | 200 | 200 | 164.3 | 168.3 | 8.43 | 12.867 | 228.6798 | 0.001068
8557 | 1024.5 | 4180 | 0.05 | 0.5159 | 200 | 200 | 200 | 164.3 | 168.3 | 8.43 | 12.8659 | 228.6248 | 0.0010677
8558 | 1024.5 | 4180 | 0.05 | 0.5159 | 200 | 200 | 200 | 164.3 | 168.3 | 8.43 | 12.8649 | 228.5697 | 0.0010675
8559 | 1024.5 | 4180 | 0.05 | 0.5159 | 200 | 200 | 200 | 164.3 | 168.3 | 8.43 | 12.8638 | 228.5147 | 0.0010672
8560 | 1024.5 | 4180 | 0.05 | 0.5159 | 200 | 200 | 200 | 164.3 | 168.3 | 8.43 | 12.8627 | 228.4597 | 0.001067
8561 | 1024.5 | 4180 | 0.05 | 0.5159 | 200 | 200 | 200 | 164.3 | 168.3 | 8.43 | 12.8617 | 228.4047 | 0.0010667
8562 | 1024.5 | 4180 | 0.05 | 0.5159 | 200 | 200 | 200 | 164.3 | 168.3 | 8.43 | 12.8606 | 228.3498 | 0.0010665
8563 | 1024.5 | 4180 | 0.05 | 0.5159 | 200 | 200 | 200 | 164.3 | 168.3 | 8.43 | 12.8595 | 228.2948 | 0.0010662
8564 | 1024.5 | 4180 | 0.05 | 0.5159 | 200 | 200 | 200 | 164.3 | 168.3 | 8.43 | 12.8585 | 228.2398 | 0.0010659
8565 | 1024.5 | 4180 | 0.05 | 0.5159 | 200 | 200 | 200 | 164.3 | 168.3 | 8.43 | 12.8574 | 228.1849 | 0.0010657
8566 | 1024.5 | 4180 | 0.05 | 0.5159 | 200 | 200 | 200 | 164.3 | 168.3 | 8.43 | 12.8563 | 228.13 | 0.0010654
8567 | 1024.5 | 4180 | 0.05 | 0.5159 | 200 | 200 | 200 | 164.3 | 168.3 | 8.43 | 12.8553 | 228.0751 | 0.0010652
8568 | 1024.5 | 4180 | 0.05 | 0.5159 | 200 | 200 | 200 | 164.3 | 168.3 | 8.43 | 12.8542 | 228.0202 | 0.0010649
8569 | 1024.5 | 4180 | 0.05 | 0.5159 | 200 | 200 | 200 | 164.3 | 168.3 | 8.43 | 12.8531 | 227.9653 | 0.0010647
8570 | 1024.5 | 4180 | 0.05 | 0.5159 | 200 | 200 | 200 | 164.3 | 168.3 | 8.43 | 12.8521 | 227.9104 | 0.0010644
8571 | 1024.5 | 4180 | 0.05 | 0.5159 | 200 | 200 | 200 | 164.3 | 168.3 | 8.43 | 12.851 | 227.8555 | 0.0010641
8572 | 1024.5 | 4180 | 0.05 | 0.5159 | 200 | 200 | 200 | 164.3 | 168.3 | 8.43 | 12.8499 | 227.8007 | 0.0010639
8573 | 1024.5 | 4180 | 0.05 | 0.5159 | 200 | 200 | 200 | 164.3 | 168.3 | 8.43 | 12.8489 | 227.7459 | 0.0010636
8574 | 1024.5 | 4180 | 0.05 | 0.5159 | 200 | 200 | 200 | 164.3 | 168.3 | 8.43 | 12.8478 | 227.6911 | 0.0010634
8575 | 1024.5 | 4180 | 0.05 | 0.5159 | 200 | 200 | 200 | 164.3 | 168.3 | 8.43 | 12.8468 | 227.6362 | 0.0010631
8576 | 1024.5 | 4180 | 0.05 | 0.5159 | 200 | 200 | 200 | 164.3 | 168.3 | 8.43 | 12.8457 | 227.5815 | 0.0010629
8577 | 1024.5 | 4180 | 0.05 | 0.5159 | 200 | 200 | 200 | 164.3 | 168.3 | 8.43 | 12.8446 | 227.5267 | 0.0010626
8578 | 1024.5 | 4180 | 0.05 | 0.5159 | 200 | 200 | 200 | 164.3 | 168.3 | 8.43 | 12.8436 | 227.4719 | 0.0010624
8579 | 1024.5 | 4180 | 0.05 | 0.5159 | 200 | 200 | 200 | 164.3 | 168.3 | 8.43 | 12.8425 | 227.4172 | 0.0010621
8580 | 1024.5 | 4180 | 0.05 | 0.5159 | 200 | 200 | 200 | 164.3 | 168.3 | 8.43 | 12.8414 | 227.3624 | 0.0010618
8581 | 1024.5 | 4180 | 0.05 | 0.5159 | 200 | 200 | 200 | 164.3 | 168.3 | 8.43 | 12.8404 | 227.3077 | 0.0010616
8582 | 1024.5 | 4180 | 0.05 | 0.5159 | 200 | 200 | 200 | 164.3 | 168.3 | 8.43 | 12.8393 | 227.253 | 0.0010613
8583 | 1024.5 | 4180 | 0.05 | 0.5159 | 200 | 200 | 200 | 164.3 | 168.3 | 8.43 | 12.8383 | 227.1983 | 0.0010611
8584 | 1024.5 | 4180 | 0.05 | 0.5159 | 200 | 200 | 200 | 164.3 | 168.3 | 8.43 | 12.8372 | 227.1436 | 0.0010608
8585 | 1024.5 | 4180 | 0.05 | 0.5159 | 200 | 200 | 200 | 164.3 | 168.3 | 8.43 | 12.8361 | 227.0889 | 0.0010606
8586 | 1024.5 | 4180 | 0.05 | 0.5159 | 200 | 200 | 200 | 164.3 | 168.3 | 8.43 | 12.8351 | 227.0343 | 0.0010603
8587 | 1024.5 | 4180 | 0.05 | 0.5159 | 200 | 200 | 200 | 164.3 | 168.3 | 8.43 | 12.834 | 226.9796 | 0.0010601
8588 | 1024.5 | 4180 | 0.05 | 0.5159 | 200 | 200 | 200 | 164.3 | 168.3 | 8.43 | 12.833 | 226.925 | 0.0010598
8589 | 1024.5 | 4180 | 0.05 | 0.5159 | 200 | 200 | 200 | 164.3 | 168.3 | 8.43 | 12.8319 | 226.8703 | 0.0010595
8590 | 1024.5 | 4180 | 0.05 | 0.5159 | 200 | 200 | 200 | 164.3 | 168.3 | 8.43 | 12.8308 | 226.8157 | 0.0010593
8591 | 1024.5 | 4180 | 0.05 | 0.5159 | 200 | 200 | 200 | 164.3 | 168.3 | 8.43 | 12.8298 | 226.7611 | 0.001059
8592 | 1024.5 | 4180 | 0.05 | 0.5159 | 200 | 200 | 200 | 164.3 | 168.3 | 8.43 | 12.8287 | 226.7066 | 0.0010588
8593 | 1024.5 | 4180 | 0.05 | 0.5159 | 200 | 200 | 200 | 164.3 | 168.3 | 8.43 | 12.8277 | 226.652 | 0.0010585
8594 | 1024.5 | 4180 | 0.05 | 0.5159 | 200 | 200 | 200 | 164.3 | 168.3 | 8.43 | 12.8266 | 226.5974 | 0.0010583
8595 | 1024.5 | 4180 | 0.05 | 0.5159 | 200 | 200 | 200 | 164.3 | 168.3 | 8.43 | 12.8255 | 226.5429 | 0.001058
8596 | 1024.5 | 4180 | 0.05 | 0.5159 | 200 | 200 | 200 | 164.3 | 168.3 | 8.43 | 12.8245 | 226.4884 | 0.0010578
8597 | 1024.5 | 4180 | 0.05 | 0.5159 | 200 | 200 | 200 | 164.3 | 168.3 | 8.43 | 12.8234 | 226.4339 | 0.0010575
8598 | 1024.5 | 4180 | 0.05 | 0.5159 | 200 | 200 | 200 | 164.3 | 168.3 | 8.43 | 12.8224 | 226.3793 | 0.0010573
8599 | 1024.5 | 4180 | 0.05 | 0.5159 | 200 | 200 | 200 | 164.3 | 168.3 | 8.43 | 12.8213 | 226.3249 | 0.001057
8600 | 1024.5 | 4180 | 0.05 | 0.5159 | 200 | 200 | 200 | 164.3 | 168.3 | 8.43 | 12.8203 | 226.2704 | 0.0010567
8601 | 1024.5 | 4180 | 0.05 | 0.5159 | 200 | 200 | 200 | 164.3 | 168.3 | 8.43 | 12.8192 | 226.2159 | 0.0010565
8602 | 1024.5 | 4180 | 0.05 | 0.5159 | 200 | 200 | 200 | 164.3 | 168.3 | 8.43 | 12.8181 | 226.1615 | 0.0010562
8603 | 1024.5 | 4180 | 0.05 | 0.5159 | 200 | 200 | 200 | 164.3 | 168.3 | 8.43 | 12.8171 | 226.107 | 0.001056
8604 | 1024.5 | 4180 | 0.05 | 0.5159 | 200 | 200 | 200 | 164.3 | 168.3 | 8.43 | 12.816 | 226.0526 | 0.0010557
8605 | 1024.5 | 4180 | 0.05 | 0.5159 | 200 | 200 | 200 | 164.3 | 168.3 | 8.43 | 12.815 | 225.9982 | 0.0010555
8606 | 1024.5 | 4180 | 0.05 | 0.5159 | 200 | 200 | 200 | 164.3 | 168.3 | 8.43 | 12.8139 | 225.9438 | 0.0010552
8607 | 1024.5 | 4180 | 0.05 | 0.5159 | 200 | 200 | 200 | 164.3 | 168.3 | 8.43 | 12.8129 | 225.8894 | 0.001055
8608 | 1024.5 | 4180 | 0.05 | 0.5159 | 200 | 200 | 200 | 164.3 | 168.3 | 8.43 | 12.8118 | 225.835 | 0.0010547
8609 | 1024.5 | 4180 | 0.05 | 0.5159 | 200 | 200 | 200 | 164.3 | 168.3 | 8.43 | 12.8108 | 225.7807 | 0.0010545
8610 | 1024.5 | 4180 | 0.05 | 0.5159 | 200 | 200 | 200 | 164.3 | 168.3 | 8.43 | 12.8097 | 225.7263 | 0.0010542
8611 | 1024.5 | 4180 | 0.05 | 0.5159 | 200 | 200 | 200 | 164.3 | 168.3 | 8.43 | 12.8086 | 225.672 | 0.0010539
8612 | 1024.5 | 4180 | 0.05 | 0.5159 | 200 | 200 | 200 | 164.3 | 168.3 | 8.43 | 12.8076 | 225.6177 | 0.0010537
8613 | 1024.5 | 4180 | 0.05 | 0.5159 | 200 | 200 | 200 | 164.3 | 168.3 | 8.43 | 12.8065 | 225.5634 | 0.0010534
8614 | 1024.5 | 4180 | 0.05 | 0.5159 | 200 | 200 | 200 | 164.3 | 168.3 | 8.43 | 12.8055 | 225.5091 | 0.0010532
8615 | 1024.5 | 4180 | 0.05 | 0.5159 | 200 | 200 | 200 | 164.3 | 168.3 | 8.43 | 12.8044 | 225.4548 | 0.0010529
8616 | 1024.5 | 4180 | 0.05 | 0.5159 | 200 | 200 | 200 | 164.3 | 168.3 | 8.43 | 12.8034 | 225.4005 | 0.0010527
8617 | 1024.5 | 4180 | 0.05 | 0.5159 | 200 | 200 | 200 | 164.3 | 168.3 | 8.43 | 12.8023 | 225.3463 | 0.0010524
8618 | 1024.5 | 4180 | 0.05 | 0.5159 | 200 | 200 | 200 | 164.3 | 168.3 | 8.43 | 12.8013 | 225.292 | 0.0010522
8619 | 1024.5 | 4180 | 0.05 | 0.5159 | 200 | 200 | 200 | 164.3 | 168.3 | 8.43 | 12.8002 | 225.2378 | 0.0010519
8620 | 1024.5 | 4180 | 0.05 | 0.5159 | 200 | 200 | 200 | 164.3 | 168.3 | 8.43 | 12.7992 | 225.1836 | 0.0010517
8621 | 1024.5 | 4180 | 0.05 | 0.5159 | 200 | 200 | 200 | 164.3 | 168.3 | 8.43 | 12.7981 | 225.1294 | 0.0010514
8622 | 1024.5 | 4180 | 0.05 | 0.5159 | 200 | 200 | 200 | 164.3 | 168.3 | 8.43 | 12.7971 | 225.0752 | 0.0010512
8623 | 1024.5 | 4180 | 0.05 | 0.5159 | 200 | 200 | 200 | 164.3 | 168.3 | 8.43 | 12.796 | 225.021 | 0.0010509
8624 | 1024.5 | 4180 | 0.05 | 0.5159 | 200 | 200 | 200 | 164.3 | 168.3 | 8.43 | 12.795 | 224.9669 | 0.0010507
8625 | 1024.5 | 4180 | 0.05 | 0.5159 | 200 | 200 | 200 | 164.3 | 168.3 | 8.43 | 12.7939 | 224.9127 | 0.0010504
8626 | 1024.5 | 4180 | 0.05 | 0.5159 | 200 | 200 | 200 | 164.3 | 168.3 | 8.43 | 12.7929 | 224.8586 | 0.0010501
8627 | 1024.5 | 4180 | 0.05 | 0.5159 | 200 | 200 | 200 | 164.3 | 168.3 | 8.43 | 12.7918 | 224.8045 | 0.0010499
8628 | 1024.5 | 4180 | 0.05 | 0.5159 | 200 | 200 | 200 | 164.3 | 168.3 | 8.43 | 12.7908 | 224.7503 | 0.0010496
8629 | 1024.5 | 4180 | 0.05 | 0.5159 | 200 | 200 | 200 | 164.3 | 168.3 | 8.43 | 12.7897 | 224.6962 | 0.0010494
8630 | 1024.5 | 4180 | 0.05 | 0.5159 | 200 | 200 | 200 | 164.3 | 168.3 | 8.43 | 12.7887 | 224.6422 | 0.0010491
8631 | 1024.5 | 4180 | 0.05 | 0.5159 | 200 | 200 | 200 | 164.3 | 168.3 | 8.43 | 12.7876 | 224.5881 | 0.0010489
8632 | 1024.5 | 4180 | 0.05 | 0.5159 | 200 | 200 | 200 | 164.3 | 168.3 | 8.43 | 12.7866 | 224.534 | 0.0010486
8633 | 1024.5 | 4180 | 0.05 | 0.5159 | 200 | 200 | 200 | 164.3 | 168.3 | 8.43 | 12.7855 | 224.48 | 0.0010484
8634 | 1024.5 | 4180 | 0.05 | 0.5159 | 200 | 200 | 200 | 164.3 | 168.3 | 8.43 | 12.7845 | 224.4259 | 0.0010481
8635 | 1024.5 | 4180 | 0.05 | 0.5159 | 200 | 200 | 200 | 164.3 | 168.3 | 8.43 | 12.7834 | 224.3719 | 0.0010479
8636 | 1024.5 | 4180 | 0.05 | 0.5159 | 200 | 200 | 200 | 164.3 | 168.3 | 8.43 | 12.7824 | 224.3179 | 0.0010476
8637 | 1024.5 | 4180 | 0.05 | 0.5159 | 200 | 200 | 200 | 164.3 | 168.3 | 8.43 | 12.7813 | 224.2639 | 0.0010474
8638 | 1024.5 | 4180 | 0.05 | 0.5159 | 200 | 200 | 200 | 164.3 | 168.3 | 8.43 | 12.7803 | 224.2099 | 0.0010471
8639 | 1024.5 | 4180 | 0.05 | 0.5159 | 200 | 200 | 200 | 164.3 | 168.3 | 8.43 | 12.7792 | 224.156 | 0.0010469
8640 | 1024.5 | 4180 | 0.05 | 0.5159 | 200 | 200 | 200 | 164.3 | 168.3 | 8.43 | 12.7782 | 224.102 | 0.0010466
8641 | 1024.5 | 4180 | 0.05 | 0.5159 | 200 | 200 | 200 | 164.3 | 168.3 | 8.43 | 12.7771 | 224.0481 | 0.0010464
8642 | 1024.5 | 4180 | 0.05 | 0.5159 | 200 | 200 | 200 | 164.3 | 168.3 | 8.43 | 12.7761 | 223.9942 | 0.0010461
8643 | 1024.5 | 4180 | 0.05 | 0.5159 | 200 | 200 | 200 | 164.3 | 168.3 | 8.43 | 12.775 | 223.9402 | 0.0010459
8644 | 1024.5 | 4180 | 0.05 | 0.5159 | 200 | 200 | 200 | 164.3 | 168.3 | 8.43 | 12.774 | 223.8863 | 0.0010456
8645 | 1024.5 | 4180 | 0.05 | 0.5159 | 200 | 200 | 200 | 164.3 | 168.3 | 8.43 | 12.7729 | 223.8324 | 0.0010454
8646 | 1024.5 | 4180 | 0.05 | 0.5159 | 200 | 200 | 200 | 164.3 | 168.3 | 8.43 | 12.7719 | 223.7786 | 0.0010451
8647 | 1024.5 | 4180 | 0.05 | 0.5159 | 200 | 200 | 200 | 164.3 | 168.3 | 8.43 | 12.7709 | 223.7247 | 0.0010449
8648 | 1024.5 | 4180 | 0.05 | 0.5159 | 200 | 200 | 200 | 164.3 | 168.3 | 8.43 | 12.7698 | 223.6709 | 0.0010446
8649 | 1024.5 | 4180 | 0.05 | 0.5159 | 200 | 200 | 200 | 164.3 | 168.3 | 8.43 | 12.7688 | 223.617 | 0.0010444
8650 | 1024.5 | 4180 | 0.05 | 0.5159 | 200 | 200 | 200 | 164.3 | 168.3 | 8.43 | 12.7677 | 223.5632 | 0.0010441
8651 | 1024.5 | 4180 | 0.05 | 0.5159 | 200 | 200 | 200 | 164.3 | 168.3 | 8.43 | 12.7667 | 223.5094 | 0.0010438
8652 | 1024.5 | 4180 | 0.05 | 0.5159 | 200 | 200 | 200 | 164.3 | 168.3 | 8.43 | 12.7656 | 223.4556 | 0.0010436
8653 | 1024.5 | 4180 | 0.05 | 0.5159 | 200 | 200 | 200 | 164.3 | 168.3 | 8.43 | 12.7646 | 223.4018 | 0.0010433
8654 | 1024.5 | 4180 | 0.05 | 0.5159 | 200 | 200 | 200 | 164.3 | 168.3 | 8.43 | 12.7636 | 223.348 | 0.0010431
8655 | 1024.5 | 4180 | 0.05 | 0.5159 | 200 | 200 | 200 | 164.3 | 168.3 | 8.43 | 12.7625 | 223.2943 | 0.0010428
8656 | 1024.5 | 4180 | 0.05 | 0.5159 | 200 | 200 | 200 | 164.3 | 168.3 | 8.43 | 12.7615 | 223.2405 | 0.0010426
8657 | 1024.5 | 4180 | 0.05 | 0.5159 | 200 | 200 | 200 | 164.3 | 168.3 | 8.43 | 12.7604 | 223.1868 | 0.0010423
8658 | 1024.5 | 4180 | 0.05 | 0.5159 | 200 | 200 | 200 | 164.3 | 168.3 | 8.43 | 12.7594 | 223.1331 | 0.0010421
8659 | 1024.5 | 4180 | 0.05 | 0.5159 | 200 | 200 | 200 | 164.3 | 168.3 | 8.43 | 12.7583 | 223.0793 | 0.0010418
8660 | 1024.5 | 4180 | 0.05 | 0.5159 | 200 | 200 | 200 | 164.3 | 168.3 | 8.43 | 12.7573 | 223.0257 | 0.0010416
8661 | 1024.5 | 4180 | 0.05 | 0.5159 | 200 | 200 | 200 | 164.3 | 168.3 | 8.43 | 12.7563 | 222.972 | 0.0010413
8662 | 1024.5 | 4180 | 0.05 | 0.5159 | 200 | 200 | 200 | 164.3 | 168.3 | 8.43 | 12.7552 | 222.9183 | 0.0010411
8663 | 1024.5 | 4180 | 0.05 | 0.5159 | 200 | 200 | 200 | 164.3 | 168.3 | 8.43 | 12.7542 | 222.8646 | 0.0010408
8664 | 1024.5 | 4180 | 0.05 | 0.5159 | 200 | 200 | 200 | 164.3 | 168.3 | 8.43 | 12.7531 | 222.811 | 0.0010406
8665 | 1024.5 | 4180 | 0.05 | 0.5159 | 200 | 200 | 200 | 164.3 | 168.3 | 8.43 | 12.7521 | 222.7574 | 0.0010403
8666 | 1024.5 | 4180 | 0.05 | 0.5159 | 200 | 200 | 200 | 164.3 | 168.3 | 8.43 | 12.751 | 222.7037 | 0.0010401
8667 | 1024.5 | 4180 | 0.05 | 0.5159 | 200 | 200 | 200 | 164.3 | 168.3 | 8.43 | 12.75 | 222.6501 | 0.0010398
8668 | 1024.5 | 4180 | 0.05 | 0.5159 | 200 | 200 | 200 | 164.3 | 168.3 | 8.43 | 12.749 | 222.5966 | 0.0010396
8669 | 1024.5 | 4180 | 0.05 | 0.5159 | 200 | 200 | 200 | 164.3 | 168.3 | 8.43 | 12.7479 | 222.543 | 0.0010393
8670 | 1024.5 | 4180 | 0.05 | 0.5159 | 200 | 200 | 200 | 164.3 | 168.3 | 8.43 | 12.7469 | 222.4894 | 0.0010391
8671 | 1024.5 | 4180 | 0.05 | 0.5159 | 200 | 200 | 200 | 164.3 | 168.3 | 8.43 | 12.7459 | 222.4359 | 0.0010388
8672 | 1024.5 | 4180 | 0.05 | 0.5159 | 200 | 200 | 200 | 164.3 | 168.3 | 8.43 | 12.7448 | 222.3823 | 0.0010386
8673 | 1024.5 | 4180 | 0.05 | 0.5159 | 200 | 200 | 200 | 164.3 | 168.3 | 8.43 | 12.7438 | 222.3288 | 0.0010383
8674 | 1024.5 | 4180 | 0.05 | 0.5159 | 200 | 200 | 200 | 164.3 | 168.3 | 8.43 | 12.7427 | 222.2753 | 0.0010381
8675 | 1024.5 | 4180 | 0.05 | 0.5159 | 200 | 200 | 200 | 164.3 | 168.3 | 8.43 | 12.7417 | 222.2218 | 0.0010378
8676 | 1024.5 | 4180 | 0.05 | 0.5159 | 200 | 200 | 200 | 164.3 | 168.3 | 8.43 | 12.7407 | 222.1683 | 0.0010376
8677 | 1024.5 | 4180 | 0.05 | 0.5159 | 200 | 200 | 200 | 164.3 | 168.3 | 8.43 | 12.7396 | 222.1148 | 0.0010373
8678 | 1024.5 | 4180 | 0.05 | 0.5159 | 200 | 200 | 200 | 164.3 | 168.3 | 8.43 | 12.7386 | 222.0613 | 0.0010371
8679 | 1024.5 | 4180 | 0.05 | 0.5159 | 200 | 200 | 200 | 164.3 | 168.3 | 8.43 | 12.7375 | 222.0079 | 0.0010368
8680 | 1024.5 | 4180 | 0.05 | 0.5159 | 200 | 200 | 200 | 164.3 | 168.3 | 8.43 | 12.7365 | 221.9544 | 0.0010366
8681 | 1024.5 | 4180 | 0.05 | 0.5159 | 200 | 200 | 200 | 164.3 | 168.3 | 8.43 | 12.7355 | 221.901 | 0.0010363
8682 | 1024.5 | 4180 | 0.05 | 0.5159 | 200 | 200 | 200 | 164.3 | 168.3 | 8.43 | 12.7344 | 221.8476 | 0.0010361
8683 | 1024.5 | 4180 | 0.05 | 0.5159 | 200 | 200 | 200 | 164.3 | 168.3 | 8.43 | 12.7334 | 221.7942 | 0.0010358
8684 | 1024.5 | 4180 | 0.05 | 0.5159 | 200 | 200 | 200 | 164.3 | 168.3 | 8.43 | 12.7324 | 221.7408 | 0.0010356
8685 | 1024.5 | 4180 | 0.05 | 0.5159 | 200 | 200 | 200 | 164.3 | 168.3 | 8.43 | 12.7313 | 221.6875 | 0.0010353
8686 | 1024.5 | 4180 | 0.05 | 0.5159 | 200 | 200 | 200 | 164.3 | 168.3 | 8.43 | 12.7303 | 221.6341 | 0.0010351
8687 | 1024.5 | 4180 | 0.05 | 0.5159 | 200 | 200 | 200 | 164.3 | 168.3 | 8.43 | 12.7293 | 221.5807 | 0.0010348
8688 | 1024.5 | 4180 | 0.05 | 0.5159 | 200 | 200 | 200 | 164.3 | 168.3 | 8.43 | 12.7282 | 221.5274 | 0.0010346
8689 | 1024.5 | 4180 | 0.05 | 0.5159 | 200 | 200 | 200 | 164.3 | 168.3 | 8.43 | 12.7272 | 221.4741 | 0.0010343
8690 | 1024.5 | 4180 | 0.05 | 0.5159 | 200 | 200 | 200 | 164.3 | 168.3 | 8.43 | 12.7262 | 221.4208 | 0.0010341
8691 | 1024.5 | 4180 | 0.05 | 0.5159 | 200 | 200 | 200 | 164.3 | 168.3 | 8.43 | 12.7251 | 221.3675 | 0.0010338
8692 | 1024.5 | 4180 | 0.05 | 0.5159 | 200 | 200 | 200 | 164.3 | 168.3 | 8.43 | 12.7241 | 221.3142 | 0.0010336
8693 | 1024.5 | 4180 | 0.05 | 0.5159 | 200 | 200 | 200 | 164.3 | 168.3 | 8.43 | 12.7231 | 221.2609 | 0.0010333
8694 | 1024.5 | 4180 | 0.05 | 0.5159 | 200 | 200 | 200 | 164.3 | 168.3 | 8.43 | 12.722 | 221.2077 | 0.0010331
8695 | 1024.5 | 4180 | 0.05 | 0.5159 | 200 | 200 | 200 | 164.3 | 168.3 | 8.43 | 12.721 | 221.1544 | 0.0010329
8696 | 1024.5 | 4180 | 0.05 | 0.5159 | 200 | 200 | 200 | 164.3 | 168.3 | 8.43 | 12.72 | 221.1012 | 0.0010326
8697 | 1024.5 | 4180 | 0.05 | 0.5159 | 200 | 200 | 200 | 164.3 | 168.3 | 8.43 | 12.7189 | 221.048 | 0.0010324
8698 | 1024.5 | 4180 | 0.05 | 0.5159 | 200 | 200 | 200 | 164.3 | 168.3 | 8.43 | 12.7179 | 220.9948 | 0.0010321
8699 | 1024.5 | 4180 | 0.05 | 0.5159 | 200 | 200 | 200 | 164.3 | 168.3 | 8.43 | 12.7169 | 220.9416 | 0.0010319
8700 | 1024.5 | 4180 | 0.05 | 0.5159 | 200 | 200 | 200 | 164.3 | 168.3 | 8.43 | 12.7158 | 220.8884 | 0.0010316
8701 | 1024.5 | 4180 | 0.05 | 0.5159 | 200 | 200 | 200 | 164.3 | 168.3 | 8.43 | 12.7148 | 220.8352 | 0.0010314
8702 | 1024.5 | 4180 | 0.05 | 0.5159 | 200 | 200 | 200 | 164.3 | 168.3 | 8.43 | 12.7138 | 220.7821 | 0.0010311
8703 | 1024.5 | 4180 | 0.05 | 0.5159 | 200 | 200 | 200 | 164.3 | 168.3 | 8.43 | 12.7127 | 220.7289 | 0.0010309
8704 | 1024.5 | 4180 | 0.05 | 0.5159 | 200 | 200 | 200 | 164.3 | 168.3 | 8.43 | 12.7117 | 220.6758 | 0.0010306
8705 | 1024.5 | 4180 | 0.05 | 0.5159 | 200 | 200 | 200 | 164.3 | 168.3 | 8.43 | 12.7107 | 220.6227 | 0.0010304
8706 | 1024.5 | 4180 | 0.05 | 0.5159 | 200 | 200 | 200 | 164.3 | 168.3 | 8.43 | 12.7096 | 220.5696 | 0.0010301
8707 | 1024.5 | 4180 | 0.05 | 0.5159 | 200 | 200 | 200 | 164.3 | 168.3 | 8.43 | 12.7086 | 220.5165 | 0.0010299
8708 | 1024.5 | 4180 | 0.05 | 0.5159 | 200 | 200 | 200 | 164.3 | 168.3 | 8.43 | 12.7076 | 220.4634 | 0.0010296
8709 | 1024.5 | 4180 | 0.05 | 0.5159 | 200 | 200 | 200 | 164.3 | 168.3 | 8.43 | 12.7066 | 220.4103 | 0.0010294
8710 | 1024.5 | 4180 | 0.05 | 0.5159 | 200 | 200 | 200 | 164.3 | 168.3 | 8.43 | 12.7055 | 220.3573 | 0.0010291
8711 | 1024.5 | 4180 | 0.05 | 0.5159 | 200 | 200 | 200 | 164.3 | 168.3 | 8.43 | 12.7045 | 220.3042 | 0.0010289
8712 | 1024.5 | 4180 | 0.05 | 0.5159 | 200 | 200 | 200 | 164.3 | 168.3 | 8.43 | 12.7035 | 220.2512 | 0.0010286
8713 | 1024.5 | 4180 | 0.05 | 0.5159 | 200 | 200 | 200 | 164.3 | 168.3 | 8.43 | 12.7024 | 220.1982 | 0.0010284
8714 | 1024.5 | 4180 | 0.05 | 0.5159 | 200 | 200 | 200 | 164.3 | 168.3 | 8.43 | 12.7014 | 220.1452 | 0.0010281
8715 | 1024.5 | 4180 | 0.05 | 0.5159 | 200 | 200 | 200 | 164.3 | 168.3 | 8.43 | 12.7004 | 220.0922 | 0.0010279
8716 | 1024.5 | 4180 | 0.05 | 0.5159 | 200 | 200 | 200 | 164.3 | 168.3 | 8.43 | 12.6994 | 220.0392 | 0.0010276
8717 | 1024.5 | 4180 | 0.05 | 0.5159 | 200 | 200 | 200 | 164.3 | 168.3 | 8.43 | 12.6983 | 219.9863 | 0.0010274
8718 | 1024.5 | 4180 | 0.05 | 0.5159 | 200 | 200 | 200 | 164.3 | 168.3 | 8.43 | 12.6973 | 219.9333 | 0.0010271
8719 | 1024.5 | 4180 | 0.05 | 0.5159 | 200 | 200 | 200 | 164.3 | 168.3 | 8.43 | 12.6963 | 219.8804 | 0.0010269
8720 | 1024.5 | 4180 | 0.05 | 0.5159 | 200 | 200 | 200 | 164.3 | 168.3 | 8.43 | 12.6952 | 219.8275 | 0.0010267
8721 | 1024.5 | 4180 | 0.05 | 0.5159 | 200 | 200 | 200 | 164.3 | 168.3 | 8.43 | 12.6942 | 219.7745 | 0.0010264
8722 | 1024.5 | 4180 | 0.05 | 0.5159 | 200 | 200 | 200 | 164.3 | 168.3 | 8.43 | 12.6932 | 219.7216 | 0.0010262
8723 | 1024.5 | 4180 | 0.05 | 0.5159 | 200 | 200 | 200 | 164.3 | 168.3 | 8.43 | 12.6922 | 219.6688 | 0.0010259
8724 | 1024.5 | 4180 | 0.05 | 0.5159 | 200 | 200 | 200 | 164.3 | 168.3 | 8.43 | 12.6911 | 219.6159 | 0.0010257
8725 | 1024.5 | 4180 | 0.05 | 0.5159 | 200 | 200 | 200 | 164.3 | 168.3 | 8.43 | 12.6901 | 219.563 | 0.0010254
8726 | 1024.5 | 4180 | 0.05 | 0.5159 | 200 | 200 | 200 | 164.3 | 168.3 | 8.43 | 12.6891 | 219.5102 | 0.0010252
8727 | 1024.5 | 4180 | 0.05 | 0.5159 | 200 | 200 | 200 | 164.3 | 168.3 | 8.43 | 12.6881 | 219.4573 | 0.0010249
8728 | 1024.5 | 4180 | 0.05 | 0.5159 | 200 | 200 | 200 | 164.3 | 168.3 | 8.43 | 12.687 | 219.4045 | 0.0010247
8729 | 1024.5 | 4180 | 0.05 | 0.5159 | 200 | 200 | 200 | 164.3 | 168.3 | 8.43 | 12.686 | 219.3517 | 0.0010244
8730 | 1024.5 | 4180 | 0.05 | 0.5159 | 200 | 200 | 200 | 164.3 | 168.3 | 8.43 | 12.685 | 219.2989 | 0.0010242
8731 | 1024.5 | 4180 | 0.05 | 0.5159 | 200 | 200 | 200 | 164.3 | 168.3 | 8.43 | 12.684 | 219.2461 | 0.0010239
8732 | 1024.5 | 4180 | 0.05 | 0.5159 | 200 | 200 | 200 | 164.3 | 168.3 | 8.43 | 12.6829 | 219.1933 | 0.0010237
8733 | 1024.5 | 4180 | 0.05 | 0.5159 | 200 | 200 | 200 | 164.3 | 168.3 | 8.43 | 12.6819 | 219.1406 | 0.0010234
8734 | 1024.5 | 4180 | 0.05 | 0.5159 | 200 | 200 | 200 | 164.3 | 168.3 | 8.43 | 12.6809 | 219.0878 | 0.0010232
8735 | 1024.5 | 4180 | 0.05 | 0.5159 | 200 | 200 | 200 | 164.3 | 168.3 | 8.43 | 12.6799 | 219.0351 | 0.001023
8736 | 1024.5 | 4180 | 0.05 | 0.5159 | 200 | 200 | 200 | 164.3 | 168.3 | 8.43 | 12.6788 | 218.9824 | 0.0010227
8737 | 1024.5 | 4180 | 0.05 | 0.5159 | 200 | 200 | 200 | 164.3 | 168.3 | 8.43 | 12.6778 | 218.9297 | 0.0010225
8738 | 1024.5 | 4180 | 0.05 | 0.5159 | 200 | 200 | 200 | 164.3 | 168.3 | 8.43 | 12.6768 | 218.877 | 0.0010222
8739 | 1024.5 | 4180 | 0.05 | 0.5159 | 200 | 200 | 200 | 164.3 | 168.3 | 8.43 | 12.6758 | 218.8243 | 0.001022
8740 | 1024.5 | 4180 | 0.05 | 0.5159 | 200 | 200 | 200 | 164.3 | 168.3 | 8.43 | 12.6748 | 218.7716 | 0.0010217
8741 | 1024.5 | 4180 | 0.05 | 0.5159 | 200 | 200 | 200 | 164.3 | 168.3 | 8.43 | 12.6737 | 218.7189 | 0.0010215
8742 | 1024.5 | 4180 | 0.05 | 0.5159 | 200 | 200 | 200 | 164.3 | 168.3 | 8.43 | 12.6727 | 218.6663 | 0.0010212
8743 | 1024.5 | 4180 | 0.05 | 0.5159 | 200 | 200 | 200 | 164.3 | 168.3 | 8.43 | 12.6717 | 218.6137 | 0.001021
8744 | 1024.5 | 4180 | 0.05 | 0.5159 | 200 | 200 | 200 | 164.3 | 168.3 | 8.43 | 12.6707 | 218.561 | 0.0010207
8745 | 1024.5 | 4180 | 0.05 | 0.5159 | 200 | 200 | 200 | 164.3 | 168.3 | 8.43 | 12.6696 | 218.5084 | 0.0010205
8746 | 1024.5 | 4180 | 0.05 | 0.5159 | 200 | 200 | 200 | 164.3 | 168.3 | 8.43 | 12.6686 | 218.4558 | 0.0010202
8747 | 1024.5 | 4180 | 0.05 | 0.5159 | 200 | 200 | 200 | 164.3 | 168.3 | 8.43 | 12.6676 | 218.4033 | 0.00102
8748 | 1024.5 | 4180 | 0.05 | 0.5159 | 200 | 200 | 200 | 164.3 | 168.3 | 8.43 | 12.6666 | 218.3507 | 0.0010198
8749 | 1024.5 | 4180 | 0.05 | 0.5159 | 200 | 200 | 200 | 164.3 | 168.3 | 8.43 | 12.6656 | 218.2981 | 0.0010195
8750 | 1024.5 | 4180 | 0.05 | 0.5159 | 200 | 200 | 200 | 164.3 | 168.3 | 8.43 | 12.6645 | 218.2456 | 0.0010193
8751 | 1024.5 | 4180 | 0.05 | 0.5159 | 200 | 200 | 200 | 164.3 | 168.3 | 8.43 | 12.6635 | 218.1931 | 0.001019
8752 | 1024.5 | 4180 | 0.05 | 0.5159 | 200 | 200 | 200 | 164.3 | 168.3 | 8.43 | 12.6625 | 218.1405 | 0.0010188
8753 | 1024.5 | 4180 | 0.05 | 0.5159 | 200 | 200 | 200 | 164.3 | 168.3 | 8.43 | 12.6615 | 218.088 | 0.0010185
8754 | 1024.5 | 4180 | 0.05 | 0.5159 | 200 | 200 | 200 | 164.3 | 168.3 | 8.43 | 12.6605 | 218.0355 | 0.0010183
8755 | 1024.5 | 4180 | 0.05 | 0.5159 | 200 | 200 | 200 | 164.3 | 168.3 | 8.43 | 12.6595 | 217.9831 | 0.001018
8756 | 1024.5 | 4180 | 0.05 | 0.5159 | 200 | 200 | 200 | 164.3 | 168.3 | 8.43 | 12.6584 | 217.9306 | 0.0010178
8757 | 1024.5 | 4180 | 0.05 | 0.5159 | 200 | 200 | 200 | 164.3 | 168.3 | 8.43 | 12.6574 | 217.8781 | 0.0010175
8758 | 1024.5 | 4180 | 0.05 | 0.5159 | 200 | 200 | 200 | 164.3 | 168.3 | 8.43 | 12.6564 | 217.8257 | 0.0010173
8759 | 1024.5 | 4180 | 0.05 | 0.5159 | 200 | 200 | 200 | 164.3 | 168.3 | 8.43 | 12.6554 | 217.7733 | 0.0010171
8760 | 1024.5 | 4180 | 0.05 | 0.5159 | 200 | 200 | 200 | 164.3 | 168.3 | 8.43 | 12.6544 | 217.7208 | 0.0010168
8761 | 1024.5 | 4180 | 0.05 | 0.5159 | 200 | 200 | 200 | 164.3 | 168.3 | 8.43 | 12.6534 | 217.6684 | 0.0010166
8762 | 1024.5 | 4180 | 0.05 | 0.5159 | 200 | 200 | 200 | 164.3 | 168.3 | 8.43 | 12.6523 | 217.616 | 0.0010163
8763 | 1024.5 | 4180 | 0.05 | 0.5159 | 200 | 200 | 200 | 164.3 | 168.3 | 8.43 | 12.6513 | 217.5637 | 0.0010161
8764 | 1024.5 | 4180 | 0.05 | 0.5159 | 200 | 200 | 200 | 164.3 | 168.3 | 8.43 | 12.6503 | 217.5113 | 0.0010158
8765 | 1024.5 | 4180 | 0.05 | 0.5159 | 200 | 200 | 200 | 164.3 | 168.3 | 8.43 | 12.6493 | 217.4589 | 0.0010156
8766 | 1024.5 | 4180 | 0.05 | 0.5159 | 200 | 200 | 200 | 164.3 | 168.3 | 8.43 | 12.6483 | 217.4066 | 0.0010153
8767 | 1024.5 | 4180 | 0.05 | 0.5159 | 200 | 200 | 200 | 164.3 | 168.3 | 8.43 | 12.6473 | 217.3543 | 0.0010151
8768 | 1024.5 | 4180 | 0.05 | 0.5159 | 200 | 200 | 200 | 164.3 | 168.3 | 8.43 | 12.6462 | 217.3019 | 0.0010149
8769 | 1024.5 | 4180 | 0.05 | 0.5159 | 200 | 200 | 200 | 164.3 | 168.3 | 8.43 | 12.6452 | 217.2496 | 0.0010146
8770 | 1024.5 | 4180 | 0.05 | 0.5159 | 200 | 200 | 200 | 164.3 | 168.3 | 8.43 | 12.6442 | 217.1973 | 0.0010144
8771 | 1024.5 | 4180 | 0.05 | 0.5159 | 200 | 200 | 200 | 164.3 | 168.3 | 8.43 | 12.6432 | 217.1451 | 0.0010141
8772 | 1024.5 | 4180 | 0.05 | 0.5159 | 200 | 200 | 200 | 164.3 | 168.3 | 8.43 | 12.6422 | 217.0928 | 0.0010139
8773 | 1024.5 | 4180 | 0.05 | 0.5159 | 200 | 200 | 200 | 164.3 | 168.3 | 8.43 | 12.6412 | 217.0405 | 0.0010136
8774 | 1024.5 | 4180 | 0.05 | 0.5159 | 200 | 200 | 200 | 164.3 | 168.3 | 8.43 | 12.6402 | 216.9883 | 0.0010134
8775 | 1024.5 | 4180 | 0.05 | 0.5159 | 200 | 200 | 200 | 164.3 | 168.3 | 8.43 | 12.6391 | 216.9361 | 0.0010131
8776 | 1024.5 | 4180 | 0.05 | 0.5159 | 200 | 200 | 200 | 164.3 | 168.3 | 8.43 | 12.6381 | 216.8839 | 0.0010129
8777 | 1024.5 | 4180 | 0.05 | 0.5159 | 200 | 200 | 200 | 164.3 | 168.3 | 8.43 | 12.6371 | 216.8317 | 0.0010127
8778 | 1024.5 | 4180 | 0.05 | 0.5159 | 200 | 200 | 200 | 164.3 | 168.3 | 8.43 | 12.6361 | 216.7795 | 0.0010124
8779 | 1024.5 | 4180 | 0.05 | 0.5159 | 200 | 200 | 200 | 164.3 | 168.3 | 8.43 | 12.6351 | 216.7273 | 0.0010122
8780 | 1024.5 | 4180 | 0.05 | 0.5159 | 200 | 200 | 200 | 164.3 | 168.3 | 8.43 | 12.6341 | 216.6751 | 0.0010119
8781 | 1024.5 | 4180 | 0.05 | 0.5159 | 200 | 200 | 200 | 164.3 | 168.3 | 8.43 | 12.6331 | 216.623 | 0.0010117
8782 | 1024.5 | 4180 | 0.05 | 0.5159 | 200 | 200 | 200 | 164.3 | 168.3 | 8.43 | 12.6321 | 216.5708 | 0.0010114
8783 | 1024.5 | 4180 | 0.05 | 0.5159 | 200 | 200 | 200 | 164.3 | 168.3 | 8.43 | 12.631 | 216.5187 | 0.0010112
8784 | 1024.5 | 4180 | 0.05 | 0.5159 | 200 | 200 | 200 | 164.3 | 168.3 | 8.43 | 12.63 | 216.4666 | 0.001011
8785 | 1024.5 | 4180 | 0.05 | 0.5159 | 200 | 200 | 200 | 164.3 | 168.3 | 8.43 | 12.629 | 216.4145 | 0.0010107
8786 | 1024.5 | 4180 | 0.05 | 0.5159 | 200 | 200 | 200 | 164.3 | 168.3 | 8.43 | 12.628 | 216.3624 | 0.0010105
8787 | 1024.5 | 4180 | 0.05 | 0.5159 | 200 | 200 | 200 | 164.3 | 168.3 | 8.43 | 12.627 | 216.3103 | 0.0010102
8788 | 1024.5 | 4180 | 0.05 | 0.5159 | 200 | 200 | 200 | 164.3 | 168.3 | 8.43 | 12.626 | 216.2582 | 0.00101
8789 | 1024.5 | 4180 | 0.05 | 0.5159 | 200 | 200 | 200 | 164.3 | 168.3 | 8.43 | 12.625 | 216.2062 | 0.0010097
8790 | 1024.5 | 4180 | 0.05 | 0.5159 | 200 | 200 | 200 | 164.3 | 168.3 | 8.43 | 12.624 | 216.1541 | 0.0010095
8791 | 1024.5 | 4180 | 0.05 | 0.5159 | 200 | 200 | 200 | 164.3 | 168.3 | 8.43 | 12.623 | 216.1021 | 0.0010093
8792 | 1024.5 | 4180 | 0.05 | 0.5159 | 200 | 200 | 200 | 164.3 | 168.3 | 8.43 | 12.622 | 216.0501 | 0.001009
8793 | 1024.5 | 4180 | 0.05 | 0.5159 | 200 | 200 | 200 | 164.3 | 168.3 | 8.43 | 12.6209 | 215.9981 | 0.0010088
8794 | 1024.5 | 4180 | 0.05 | 0.5159 | 200 | 200 | 200 | 164.3 | 168.3 | 8.43 | 12.6199 | 215.9461 | 0.0010085
8795 | 1024.5 | 4180 | 0.05 | 0.5159 | 200 | 200 | 200 | 164.3 | 168.3 | 8.43 | 12.6189 | 215.8941 | 0.0010083
8796 | 1024.5 | 4180 | 0.05 | 0.5159 | 200 | 200 | 200 | 164.3 | 168.3 | 8.43 | 12.6179 | 215.8422 | 0.001008
8797 | 1024.5 | 4180 | 0.05 | 0.5159 | 200 | 200 | 200 | 164.3 | 168.3 | 8.43 | 12.6169 | 215.7902 | 0.0010078
8798 | 1024.5 | 4180 | 0.05 | 0.5159 | 200 | 200 | 200 | 164.3 | 168.3 | 8.43 | 12.6159 | 215.7383 | 0.0010076
8799 | 1024.5 | 4180 | 0.05 | 0.5159 | 200 | 200 | 200 | 164.3 | 168.3 | 8.43 | 12.6149 | 215.6863 | 0.0010073
8800 | 1024.5 | 4180 | 0.05 | 0.5159 | 200 | 200 | 200 | 164.3 | 168.3 | 8.43 | 12.6139 | 215.6344 | 0.0010071
8801 | 1024.5 | 4180 | 0.05 | 0.5159 | 200 | 200 | 200 | 164.3 | 168.3 | 8.43 | 12.6129 | 215.5825 | 0.0010068
8802 | 1024.5 | 4180 | 0.05 | 0.5159 | 200 | 200 | 200 | 164.3 | 168.3 | 8.43 | 12.6119 | 215.5306 | 0.0010066
8803 | 1024.5 | 4180 | 0.05 | 0.5159 | 200 | 200 | 200 | 164.3 | 168.3 | 8.43 | 12.6109 | 215.4787 | 0.0010063
8804 | 1024.5 | 4180 | 0.05 | 0.5159 | 200 | 200 | 200 | 164.3 | 168.3 | 8.43 | 12.6099 | 215.4269 | 0.0010061
8805 | 1024.5 | 4180 | 0.05 | 0.5159 | 200 | 200 | 200 | 164.3 | 168.3 | 8.43 | 12.6089 | 215.375 | 0.0010059
8806 | 1024.5 | 4180 | 0.05 | 0.5159 | 200 | 200 | 200 | 164.3 | 168.3 | 8.43 | 12.6078 | 215.3232 | 0.0010056
8807 | 1024.5 | 4180 | 0.05 | 0.5159 | 200 | 200 | 200 | 164.3 | 168.3 | 8.43 | 12.6068 | 215.2713 | 0.0010054
8808 | 1024.5 | 4180 | 0.05 | 0.5159 | 200 | 200 | 200 | 164.3 | 168.3 | 8.43 | 12.6058 | 215.2195 | 0.0010051
8809 | 1024.5 | 4180 | 0.05 | 0.5159 | 200 | 200 | 200 | 164.3 | 168.3 | 8.43 | 12.6048 | 215.1677 | 0.0010049
8810 | 1024.5 | 4180 | 0.05 | 0.5159 | 200 | 200 | 200 | 164.3 | 168.3 | 8.43 | 12.6038 | 215.1159 | 0.0010046
8811 | 1024.5 | 4180 | 0.05 | 0.5159 | 200 | 200 | 200 | 164.3 | 168.3 | 8.43 | 12.6028 | 215.0642 | 0.0010044
8812 | 1024.5 | 4180 | 0.05 | 0.5159 | 200 | 200 | 200 | 164.3 | 168.3 | 8.43 | 12.6018 | 215.0124 | 0.0010042
8813 | 1024.5 | 4180 | 0.05 | 0.5159 | 200 | 200 | 200 | 164.3 | 168.3 | 8.43 | 12.6008 | 214.9606 | 0.0010039
8814 | 1024.5 | 4180 | 0.05 | 0.5159 | 200 | 200 | 200 | 164.3 | 168.3 | 8.43 | 12.5998 | 214.9089 | 0.0010037
8815 | 1024.5 | 4180 | 0.05 | 0.5159 | 200 | 200 | 200 | 164.3 | 168.3 | 8.43 | 12.5988 | 214.8572 | 0.0010034
8816 | 1024.5 | 4180 | 0.05 | 0.5159 | 200 | 200 | 200 | 164.3 | 168.3 | 8.43 | 12.5978 | 214.8054 | 0.0010032
8817 | 1024.5 | 4180 | 0.05 | 0.5159 | 200 | 200 | 200 | 164.3 | 168.3 | 8.43 | 12.5968 | 214.7537 | 0.001003
8818 | 1024.5 | 4180 | 0.05 | 0.5159 | 200 | 200 | 200 | 164.3 | 168.3 | 8.43 | 12.5958 | 214.7021 | 0.0010027
8819 | 1024.5 | 4180 | 0.05 | 0.5159 | 200 | 200 | 200 | 164.3 | 168.3 | 8.43 | 12.5948 | 214.6504 | 0.0010025
8820 | 1024.5 | 4180 | 0.05 | 0.5159 | 200 | 200 | 200 | 164.3 | 168.3 | 8.43 | 12.5938 | 214.5987 | 0.0010022
8821 | 1024.5 | 4180 | 0.05 | 0.5159 | 200 | 200 | 200 | 164.3 | 168.3 | 8.43 | 12.5928 | 214.5471 | 0.001002
8822 | 1024.5 | 4180 | 0.05 | 0.5159 | 200 | 200 | 200 | 164.3 | 168.3 | 8.43 | 12.5918 | 214.4954 | 0.0010018
8823 | 1024.5 | 4180 | 0.05 | 0.5159 | 200 | 200 | 200 | 164.3 | 168.3 | 8.43 | 12.5908 | 214.4438 | 0.0010015
8824 | 1024.5 | 4180 | 0.05 | 0.5159 | 200 | 200 | 200 | 164.3 | 168.3 | 8.43 | 12.5898 | 214.3922 | 0.0010013
8825 | 1024.5 | 4180 | 0.05 | 0.5159 | 200 | 200 | 200 | 164.3 | 168.3 | 8.43 | 12.5888 | 214.3406 | 0.001001
8826 | 1024.5 | 4180 | 0.05 | 0.5159 | 200 | 200 | 200 | 164.3 | 168.3 | 8.43 | 12.5878 | 214.289 | 0.0010008
8827 | 1024.5 | 4180 | 0.05 | 0.5159 | 200 | 200 | 200 | 164.3 | 168.3 | 8.43 | 12.5868 | 214.2374 | 0.0010005
8828 | 1024.5 | 4180 | 0.05 | 0.5159 | 200 | 200 | 200 | 164.3 | 168.3 | 8.43 | 12.5858 | 214.1858 | 0.0010003
8829 | 1024.5 | 4180 | 0.05 | 0.5159 | 200 | 200 | 200 | 164.3 | 168.3 | 8.43 | 12.5848 | 214.1343 | 0.0010001
8830 | 1024.5 | 4180 | 0.05 | 0.5159 | 200 | 200 | 200 | 164.3 | 168.3 | 8.43 | 12.5838 | 214.0827 | 0.00099982
8831 | 1024.5 | 4180 | 0.05 | 0.5159 | 200 | 200 | 200 | 164.3 | 168.3 | 8.43 | 12.5828 | 214.0312 | 0.00099958
8832 | 1024.5 | 4180 | 0.05 | 0.5159 | 200 | 200 | 200 | 164.3 | 168.3 | 8.43 | 12.5818 | 213.9797 | 0.00099934
8833 | 1024.5 | 4180 | 0.05 | 0.5159 | 200 | 200 | 200 | 164.3 | 168.3 | 8.43 | 12.5808 | 213.9282 | 0.0009991
8834 | 1024.5 | 4180 | 0.05 | 0.5159 | 200 | 200 | 200 | 164.3 | 168.3 | 8.43 | 12.5798 | 213.8767 | 0.00099886
8835 | 1024.5 | 4180 | 0.05 | 0.5159 | 200 | 200 | 200 | 164.3 | 168.3 | 8.43 | 12.5788 | 213.8252 | 0.00099862
8836 | 1024.5 | 4180 | 0.05 | 0.5159 | 200 | 200 | 200 | 164.3 | 168.3 | 8.43 | 12.5778 | 213.7737 | 0.00099838
8837 | 1024.5 | 4180 | 0.05 | 0.5159 | 200 | 200 | 200 | 164.3 | 168.3 | 8.43 | 12.5768 | 213.7223 | 0.00099814
8838 | 1024.5 | 4180 | 0.05 | 0.5159 | 200 | 200 | 200 | 164.3 | 168.3 | 8.43 | 12.5758 | 213.6708 | 0.0009979
8839 | 1024.5 | 4180 | 0.05 | 0.5159 | 200 | 200 | 200 | 164.3 | 168.3 | 8.43 | 12.5748 | 213.6194 | 0.00099766
8840 | 1024.5 | 4180 | 0.05 | 0.5159 | 200 | 200 | 200 | 164.3 | 168.3 | 8.43 | 12.5738 | 213.568 | 0.00099742
8841 | 1024.5 | 4180 | 0.05 | 0.5159 | 200 | 200 | 200 | 164.3 | 168.3 | 8.43 | 12.5728 | 213.5166 | 0.00099718
8842 | 1024.5 | 4180 | 0.05 | 0.5159 | 200 | 200 | 200 | 164.3 | 168.3 | 8.43 | 12.5718 | 213.4652 | 0.00099694
8843 | 1024.5 | 4180 | 0.05 | 0.5159 | 200 | 200 | 200 | 164.3 | 168.3 | 8.43 | 12.5708 | 213.4138 | 0.0009967
8844 | 1024.5 | 4180 | 0.05 | 0.5159 | 200 | 200 | 200 | 164.3 | 168.3 | 8.43 | 12.5698 | 213.3624 | 0.00099646
8845 | 1024.5 | 4180 | 0.05 | 0.5159 | 200 | 200 | 200 | 164.3 | 168.3 | 8.43 | 12.5688 | 213.3111 | 0.00099622
8846 | 1024.5 | 4180 | 0.05 | 0.5159 | 200 | 200 | 200 | 164.3 | 168.3 | 8.43 | 12.5678 | 213.2597 | 0.00099598
8847 | 1024.5 | 4180 | 0.05 | 0.5159 | 200 | 200 | 200 | 164.3 | 168.3 | 8.43 | 12.5668 | 213.2084 | 0.00099574
8848 | 1024.5 | 4180 | 0.05 | 0.5159 | 200 | 200 | 200 | 164.3 | 168.3 | 8.43 | 12.5658 | 213.1571 | 0.0009955
8849 | 1024.5 | 4180 | 0.05 | 0.5159 | 200 | 200 | 200 | 164.3 | 168.3 | 8.43 | 12.5648 | 213.1058 | 0.00099526
8850 | 1024.5 | 4180 | 0.05 | 0.5159 | 200 | 200 | 200 | 164.3 | 168.3 | 8.43 | 12.5638 | 213.0545 | 0.00099502
8851 | 1024.5 | 4180 | 0.05 | 0.5159 | 200 | 200 | 200 | 164.3 | 168.3 | 8.43 | 12.5628 | 213.0032 | 0.00099478
8852 | 1024.5 | 4180 | 0.05 | 0.5159 | 200 | 200 | 200 | 164.3 | 168.3 | 8.43 | 12.5618 | 212.9519 | 0.00099454
8853 | 1024.5 | 4180 | 0.05 | 0.5159 | 200 | 200 | 200 | 164.3 | 168.3 | 8.43 | 12.5608 | 212.9007 | 0.0009943
8854 | 1024.5 | 4180 | 0.05 | 0.5159 | 200 | 200 | 200 | 164.3 | 168.3 | 8.43 | 12.5598 | 212.8494 | 0.00099406
8855 | 1024.5 | 4180 | 0.05 | 0.5159 | 200 | 200 | 200 | 164.3 | 168.3 | 8.43 | 12.5589 | 212.7982 | 0.00099382
8856 | 1024.5 | 4180 | 0.05 | 0.5159 | 200 | 200 | 200 | 164.3 | 168.3 | 8.43 | 12.5579 | 212.747 | 0.00099359
8857 | 1024.5 | 4180 | 0.05 | 0.5159 | 200 | 200 | 200 | 164.3 | 168.3 | 8.43 | 12.5569 | 212.6958 | 0.00099335
8858 | 1024.5 | 4180 | 0.05 | 0.5159 | 200 | 200 | 200 | 164.3 | 168.3 | 8.43 | 12.5559 | 212.6446 | 0.00099311
8859 | 1024.5 | 4180 | 0.05 | 0.5159 | 200 | 200 | 200 | 164.3 | 168.3 | 8.43 | 12.5549 | 212.5934 | 0.00099287
8860 | 1024.5 | 4180 | 0.05 | 0.5159 | 200 | 200 | 200 | 164.3 | 168.3 | 8.43 | 12.5539 | 212.5422 | 0.00099263
8861 | 1024.5 | 4180 | 0.05 | 0.5159 | 200 | 200 | 200 | 164.3 | 168.3 | 8.43 | 12.5529 | 212.491 | 0.00099239
8862 | 1024.5 | 4180 | 0.05 | 0.5159 | 200 | 200 | 200 | 164.3 | 168.3 | 8.43 | 12.5519 | 212.4399 | 0.00099215
8863 | 1024.5 | 4180 | 0.05 | 0.5159 | 200 | 200 | 200 | 164.3 | 168.3 | 8.43 | 12.5509 | 212.3888 | 0.00099191
8864 | 1024.5 | 4180 | 0.05 | 0.5159 | 200 | 200 | 200 | 164.3 | 168.3 | 8.43 | 12.5499 | 212.3376 | 0.00099167
8865 | 1024.5 | 4180 | 0.05 | 0.5159 | 200 | 200 | 200 | 164.3 | 168.3 | 8.43 | 12.5489 | 212.2865 | 0.00099143
8866 | 1024.5 | 4180 | 0.05 | 0.5159 | 200 | 200 | 200 | 164.3 | 168.3 | 8.43 | 12.5479 | 212.2354 | 0.0009912
8867 | 1024.5 | 4180 | 0.05 | 0.5159 | 200 | 200 | 200 | 164.3 | 168.3 | 8.43 | 12.5469 | 212.1843 | 0.00099096
8868 | 1024.5 | 4180 | 0.05 | 0.5159 | 200 | 200 | 200 | 164.3 | 168.3 | 8.43 | 12.546 | 212.1333 | 0.00099072
8869 | 1024.5 | 4180 | 0.05 | 0.5159 | 200 | 200 | 200 | 164.3 | 168.3 | 8.43 | 12.545 | 212.0822 | 0.00099048
8870 | 1024.5 | 4180 | 0.05 | 0.5159 | 200 | 200 | 200 | 164.3 | 168.3 | 8.43 | 12.544 | 212.0312 | 0.00099024
8871 | 1024.5 | 4180 | 0.05 | 0.5159 | 200 | 200 | 200 | 164.3 | 168.3 | 8.43 | 12.543 | 211.9801 | 0.00099
8872 | 1024.5 | 4180 | 0.05 | 0.5159 | 200 | 200 | 200 | 164.3 | 168.3 | 8.43 | 12.542 | 211.9291 | 0.00098977
8873 | 1024.5 | 4180 | 0.05 | 0.5159 | 200 | 200 | 200 | 164.3 | 168.3 | 8.43 | 12.541 | 211.8781 | 0.00098953
8874 | 1024.5 | 4180 | 0.05 | 0.5159 | 200 | 200 | 200 | 164.3 | 168.3 | 8.43 | 12.54 | 211.8271 | 0.00098929
8875 | 1024.5 | 4180 | 0.05 | 0.5159 | 200 | 200 | 200 | 164.3 | 168.3 | 8.43 | 12.539 | 211.7761 | 0.00098905
8876 | 1024.5 | 4180 | 0.05 | 0.5159 | 200 | 200 | 200 | 164.3 | 168.3 | 8.43 | 12.538 | 211.7251 | 0.00098881
8877 | 1024.5 | 4180 | 0.05 | 0.5159 | 200 | 200 | 200 | 164.3 | 168.3 | 8.43 | 12.537 | 211.6742 | 0.00098857
8878 | 1024.5 | 4180 | 0.05 | 0.5159 | 200 | 200 | 200 | 164.3 | 168.3 | 8.43 | 12.5361 | 211.6232 | 0.00098834
8879 | 1024.5 | 4180 | 0.05 | 0.5159 | 200 | 200 | 200 | 164.3 | 168.3 | 8.43 | 12.5351 | 211.5723 | 0.0009881
8880 | 1024.5 | 4180 | 0.05 | 0.5159 | 200 | 200 | 200 | 164.3 | 168.3 | 8.43 | 12.5341 | 211.5213 | 0.00098786
8881 | 1024.5 | 4180 | 0.05 | 0.5159 | 200 | 200 | 200 | 164.3 | 168.3 | 8.43 | 12.5331 | 211.4704 | 0.00098762
8882 | 1024.5 | 4180 | 0.05 | 0.5159 | 200 | 200 | 200 | 164.3 | 168.3 | 8.43 | 12.5321 | 211.4195 | 0.00098739
8883 | 1024.5 | 4180 | 0.05 | 0.5159 | 200 | 200 | 200 | 164.3 | 168.3 | 8.43 | 12.5311 | 211.3686 | 0.00098715
8884 | 1024.5 | 4180 | 0.05 | 0.5159 | 200 | 200 | 200 | 164.3 | 168.3 | 8.43 | 12.5301 | 211.3178 | 0.00098691
8885 | 1024.5 | 4180 | 0.05 | 0.5159 | 200 | 200 | 200 | 164.3 | 168.3 | 8.43 | 12.5291 | 211.2669 | 0.00098667
8886 | 1024.5 | 4180 | 0.05 | 0.5159 | 200 | 200 | 200 | 164.3 | 168.3 | 8.43 | 12.5282 | 211.2161 | 0.00098644
8887 | 1024.5 | 4180 | 0.05 | 0.5159 | 200 | 200 | 200 | 164.3 | 168.3 | 8.43 | 12.5272 | 211.1652 | 0.0009862
8888 | 1024.5 | 4180 | 0.05 | 0.5159 | 200 | 200 | 200 | 164.3 | 168.3 | 8.43 | 12.5262 | 211.1144 | 0.00098596
8889 | 1024.5 | 4180 | 0.05 | 0.5159 | 200 | 200 | 200 | 164.3 | 168.3 | 8.43 | 12.5252 | 211.0636 | 0.00098572
8890 | 1024.5 | 4180 | 0.05 | 0.5159 | 200 | 200 | 200 | 164.3 | 168.3 | 8.43 | 12.5242 | 211.0128 | 0.00098549
8891 | 1024.5 | 4180 | 0.05 | 0.5159 | 200 | 200 | 200 | 164.3 | 168.3 | 8.43 | 12.5232 | 210.962 | 0.00098525
8892 | 1024.5 | 4180 | 0.05 | 0.5159 | 200 | 200 | 200 | 164.3 | 168.3 | 8.43 | 12.5222 | 210.9112 | 0.00098501
8893 | 1024.5 | 4180 | 0.05 | 0.5159 | 200 | 200 | 200 | 164.3 | 168.3 | 8.43 | 12.5213 | 210.8604 | 0.00098477
8894 | 1024.5 | 4180 | 0.05 | 0.5159 | 200 | 200 | 200 | 164.3 | 168.3 | 8.43 | 12.5203 | 210.8097 | 0.00098454
8895 | 1024.5 | 4180 | 0.05 | 0.5159 | 200 | 200 | 200 | 164.3 | 168.3 | 8.43 | 12.5193 | 210.7589 | 0.0009843
8896 | 1024.5 | 4180 | 0.05 | 0.5159 | 200 | 200 | 200 | 164.3 | 168.3 | 8.43 | 12.5183 | 210.7082 | 0.00098406
8897 | 1024.5 | 4180 | 0.05 | 0.5159 | 200 | 200 | 200 | 164.3 | 168.3 | 8.43 | 12.5173 | 210.6575 | 0.00098383
8898 | 1024.5 | 4180 | 0.05 | 0.5159 | 200 | 200 | 200 | 164.3 | 168.3 | 8.43 | 12.5163 | 210.6068 | 0.00098359
8899 | 1024.5 | 4180 | 0.05 | 0.5159 | 200 | 200 | 200 | 164.3 | 168.3 | 8.43 | 12.5154 | 210.5561 | 0.00098335
8900 | 1024.5 | 4180 | 0.05 | 0.5159 | 200 | 200 | 200 | 164.3 | 168.3 | 8.43 | 12.5144 | 210.5054 | 0.00098312
8901 | 1024.5 | 4180 | 0.05 | 0.5159 | 200 | 200 | 200 | 164.3 | 168.3 | 8.43 | 12.5134 | 210.4547 | 0.00098288
8902 | 1024.5 | 4180 | 0.05 | 0.5159 | 200 | 200 | 200 | 164.3 | 168.3 | 8.43 | 12.5124 | 210.4041 | 0.00098264
8903 | 1024.5 | 4180 | 0.05 | 0.5159 | 200 | 200 | 200 | 164.3 | 168.3 | 8.43 | 12.5114 | 210.3534 | 0.00098241
8904 | 1024.5 | 4180 | 0.05 | 0.5159 | 200 | 200 | 200 | 164.3 | 168.3 | 8.43 | 12.5104 | 210.3028 | 0.00098217
8905 | 1024.5 | 4180 | 0.05 | 0.5159 | 200 | 200 | 200 | 164.3 | 168.3 | 8.43 | 12.5095 | 210.2522 | 0.00098193
8906 | 1024.5 | 4180 | 0.05 | 0.5159 | 200 | 200 | 200 | 164.3 | 168.3 | 8.43 | 12.5085 | 210.2016 | 0.0009817
8907 | 1024.5 | 4180 | 0.05 | 0.5159 | 200 | 200 | 200 | 164.3 | 168.3 | 8.43 | 12.5075 | 210.151 | 0.00098146
8908 | 1024.5 | 4180 | 0.05 | 0.5159 | 200 | 200 | 200 | 164.3 | 168.3 | 8.43 | 12.5065 | 210.1004 | 0.00098123
8909 | 1024.5 | 4180 | 0.05 | 0.5159 | 200 | 200 | 200 | 164.3 | 168.3 | 8.43 | 12.5055 | 210.0498 | 0.00098099
8910 | 1024.5 | 4180 | 0.05 | 0.5159 | 200 | 200 | 200 | 164.3 | 168.3 | 8.43 | 12.5045 | 209.9993 | 0.00098075
8911 | 1024.5 | 4180 | 0.05 | 0.5159 | 200 | 200 | 200 | 164.3 | 168.3 | 8.43 | 12.5036 | 209.9487 | 0.00098052
8912 | 1024.5 | 4180 | 0.05 | 0.5159 | 200 | 200 | 200 | 164.3 | 168.3 | 8.43 | 12.5026 | 209.8982 | 0.00098028
8913 | 1024.5 | 4180 | 0.05 | 0.5159 | 200 | 200 | 200 | 164.3 | 168.3 | 8.43 | 12.5016 | 209.8477 | 0.00098004
8914 | 1024.5 | 4180 | 0.05 | 0.5159 | 200 | 200 | 200 | 164.3 | 168.3 | 8.43 | 12.5006 | 209.7971 | 0.00097981
8915 | 1024.5 | 4180 | 0.05 | 0.5159 | 200 | 200 | 200 | 164.3 | 168.3 | 8.43 | 12.4996 | 209.7466 | 0.00097957
8916 | 1024.5 | 4180 | 0.05 | 0.5159 | 200 | 200 | 200 | 164.3 | 168.3 | 8.43 | 12.4987 | 209.6962 | 0.00097934
8917 | 1024.5 | 4180 | 0.05 | 0.5159 | 200 | 200 | 200 | 164.3 | 168.3 | 8.43 | 12.4977 | 209.6457 | 0.0009791
8918 | 1024.5 | 4180 | 0.05 | 0.5159 | 200 | 200 | 200 | 164.3 | 168.3 | 8.43 | 12.4967 | 209.5952 | 0.00097887
8919 | 1024.5 | 4180 | 0.05 | 0.5159 | 200 | 200 | 200 | 164.3 | 168.3 | 8.43 | 12.4957 | 209.5448 | 0.00097863
8920 | 1024.5 | 4180 | 0.05 | 0.5159 | 200 | 200 | 200 | 164.3 | 168.3 | 8.43 | 12.4948 | 209.4943 | 0.00097839
8921 | 1024.5 | 4180 | 0.05 | 0.5159 | 200 | 200 | 200 | 164.3 | 168.3 | 8.43 | 12.4938 | 209.4439 | 0.00097816
8922 | 1024.5 | 4180 | 0.05 | 0.5159 | 200 | 200 | 200 | 164.3 | 168.3 | 8.43 | 12.4928 | 209.3935 | 0.00097792
8923 | 1024.5 | 4180 | 0.05 | 0.5159 | 200 | 200 | 200 | 164.3 | 168.3 | 8.43 | 12.4918 | 209.3431 | 0.00097769
8924 | 1024.5 | 4180 | 0.05 | 0.5159 | 200 | 200 | 200 | 164.3 | 168.3 | 8.43 | 12.4908 | 209.2927 | 0.00097745
8925 | 1024.5 | 4180 | 0.05 | 0.5159 | 200 | 200 | 200 | 164.3 | 168.3 | 8.43 | 12.4899 | 209.2423 | 0.00097722
8926 | 1024.5 | 4180 | 0.05 | 0.5159 | 200 | 200 | 200 | 164.3 | 168.3 | 8.43 | 12.4889 | 209.192 | 0.00097698
8927 | 1024.5 | 4180 | 0.05 | 0.5159 | 200 | 200 | 200 | 164.3 | 168.3 | 8.43 | 12.4879 | 209.1416 | 0.00097675
8928 | 1024.5 | 4180 | 0.05 | 0.5159 | 200 | 200 | 200 | 164.3 | 168.3 | 8.43 | 12.4869 | 209.0913 | 0.00097651
8929 | 1024.5 | 4180 | 0.05 | 0.5159 | 200 | 200 | 200 | 164.3 | 168.3 | 8.43 | 12.486 | 209.0409 | 0.00097628
8930 | 1024.5 | 4180 | 0.05 | 0.5159 | 200 | 200 | 200 | 164.3 | 168.3 | 8.43 | 12.485 | 208.9906 | 0.00097604
8931 | 1024.5 | 4180 | 0.05 | 0.5159 | 200 | 200 | 200 | 164.3 | 168.3 | 8.43 | 12.484 | 208.9403 | 0.00097581
8932 | 1024.5 | 4180 | 0.05 | 0.5159 | 200 | 200 | 200 | 164.3 | 168.3 | 8.43 | 12.483 | 208.89 | 0.00097557
8933 | 1024.5 | 4180 | 0.05 | 0.5159 | 200 | 200 | 200 | 164.3 | 168.3 | 8.43 | 12.4821 | 208.8397 | 0.00097534
8934 | 1024.5 | 4180 | 0.05 | 0.5159 | 200 | 200 | 200 | 164.3 | 168.3 | 8.43 | 12.4811 | 208.7895 | 0.0009751
8935 | 1024.5 | 4180 | 0.05 | 0.5159 | 200 | 200 | 200 | 164.3 | 168.3 | 8.43 | 12.4801 | 208.7392 | 0.00097487
8936 | 1024.5 | 4180 | 0.05 | 0.5159 | 200 | 200 | 200 | 164.3 | 168.3 | 8.43 | 12.4791 | 208.689 | 0.00097463
8937 | 1024.5 | 4180 | 0.05 | 0.5159 | 200 | 200 | 200 | 164.3 | 168.3 | 8.43 | 12.4782 | 208.6387 | 0.0009744
8938 | 1024.5 | 4180 | 0.05 | 0.5159 | 200 | 200 | 200 | 164.3 | 168.3 | 8.43 | 12.4772 | 208.5885 | 0.00097416
8939 | 1024.5 | 4180 | 0.05 | 0.5159 | 200 | 200 | 200 | 164.3 | 168.3 | 8.43 | 12.4762 | 208.5383 | 0.00097393
8940 | 1024.5 | 4180 | 0.05 | 0.5159 | 200 | 200 | 200 | 164.3 | 168.3 | 8.43 | 12.4752 | 208.4881 | 0.0009737
8941 | 1024.5 | 4180 | 0.05 | 0.5159 | 200 | 200 | 200 | 164.3 | 168.3 | 8.43 | 12.4743 | 208.4379 | 0.00097346
8942 | 1024.5 | 4180 | 0.05 | 0.5159 | 200 | 200 | 200 | 164.3 | 168.3 | 8.43 | 12.4733 | 208.3878 | 0.00097323
8943 | 1024.5 | 4180 | 0.05 | 0.5159 | 200 | 200 | 200 | 164.3 | 168.3 | 8.43 | 12.4723 | 208.3376 | 0.00097299
8944 | 1024.5 | 4180 | 0.05 | 0.5159 | 200 | 200 | 200 | 164.3 | 168.3 | 8.43 | 12.4713 | 208.2875 | 0.00097276
8945 | 1024.5 | 4180 | 0.05 | 0.5159 | 200 | 200 | 200 | 164.3 | 168.3 | 8.43 | 12.4704 | 208.2373 | 0.00097252
8946 | 1024.5 | 4180 | 0.05 | 0.5159 | 200 | 200 | 200 | 164.3 | 168.3 | 8.43 | 12.4694 | 208.1872 | 0.00097229
8947 | 1024.5 | 4180 | 0.05 | 0.5159 | 200 | 200 | 200 | 164.3 | 168.3 | 8.43 | 12.4684 | 208.1371 | 0.00097206
8948 | 1024.5 | 4180 | 0.05 | 0.5159 | 200 | 200 | 200 | 164.3 | 168.3 | 8.43 | 12.4674 | 208.087 | 0.00097182
8949 | 1024.5 | 4180 | 0.05 | 0.5159 | 200 | 200 | 200 | 164.3 | 168.3 | 8.43 | 12.4665 | 208.0369 | 0.00097159
8950 | 1024.5 | 4180 | 0.05 | 0.5159 | 200 | 200 | 200 | 164.3 | 168.3 | 8.43 | 12.4655 | 207.9868 | 0.00097135
8951 | 1024.5 | 4180 | 0.05 | 0.5159 | 200 | 200 | 200 | 164.3 | 168.3 | 8.43 | 12.4645 | 207.9368 | 0.00097112
8952 | 1024.5 | 4180 | 0.05 | 0.5159 | 200 | 200 | 200 | 164.3 | 168.3 | 8.43 | 12.4636 | 207.8867 | 0.00097089
8953 | 1024.5 | 4180 | 0.05 | 0.5159 | 200 | 200 | 200 | 164.3 | 168.3 | 8.43 | 12.4626 | 207.8367 | 0.00097065
8954 | 1024.5 | 4180 | 0.05 | 0.5159 | 200 | 200 | 200 | 164.3 | 168.3 | 8.43 | 12.4616 | 207.7867 | 0.00097042
8955 | 1024.5 | 4180 | 0.05 | 0.5159 | 200 | 200 | 200 | 164.3 | 168.3 | 8.43 | 12.4606 | 207.7366 | 0.00097019
8956 | 1024.5 | 4180 | 0.05 | 0.5159 | 200 | 200 | 200 | 164.3 | 168.3 | 8.43 | 12.4597 | 207.6866 | 0.00096995
8957 | 1024.5 | 4180 | 0.05 | 0.5159 | 200 | 200 | 200 | 164.3 | 168.3 | 8.43 | 12.4587 | 207.6366 | 0.00096972
8958 | 1024.5 | 4180 | 0.05 | 0.5159 | 200 | 200 | 200 | 164.3 | 168.3 | 8.43 | 12.4577 | 207.5867 | 0.00096949
8959 | 1024.5 | 4180 | 0.05 | 0.5159 | 200 | 200 | 200 | 164.3 | 168.3 | 8.43 | 12.4568 | 207.5367 | 0.00096925
8960 | 1024.5 | 4180 | 0.05 | 0.5159 | 200 | 200 | 200 | 164.3 | 168.3 | 8.43 | 12.4558 | 207.4867 | 0.00096902
8961 | 1024.5 | 4180 | 0.05 | 0.5159 | 200 | 200 | 200 | 164.3 | 168.3 | 8.43 | 12.4548 | 207.4368 | 0.00096879
8962 | 1024.5 | 4180 | 0.05 | 0.5159 | 200 | 200 | 200 | 164.3 | 168.3 | 8.43 | 12.4539 | 207.3869 | 0.00096855
8963 | 1024.5 | 4180 | 0.05 | 0.5159 | 200 | 200 | 200 | 164.3 | 168.3 | 8.43 | 12.4529 | 207.337 | 0.00096832
8964 | 1024.5 | 4180 | 0.05 | 0.5159 | 200 | 200 | 200 | 164.3 | 168.3 | 8.43 | 12.4519 | 207.287 | 0.00096809
8965 | 1024.5 | 4180 | 0.05 | 0.5159 | 200 | 200 | 200 | 164.3 | 168.3 | 8.43 | 12.451 | 207.2372 | 0.00096785
8966 | 1024.5 | 4180 | 0.05 | 0.5159 | 200 | 200 | 200 | 164.3 | 168.3 | 8.43 | 12.45 | 207.1873 | 0.00096762
8967 | 1024.5 | 4180 | 0.05 | 0.5159 | 200 | 200 | 200 | 164.3 | 168.3 | 8.43 | 12.449 | 207.1374 | 0.00096739
8968 | 1024.5 | 4180 | 0.05 | 0.5159 | 200 | 200 | 200 | 164.3 | 168.3 | 8.43 | 12.4481 | 207.0875 | 0.00096715
8969 | 1024.5 | 4180 | 0.05 | 0.5159 | 200 | 200 | 200 | 164.3 | 168.3 | 8.43 | 12.4471 | 207.0377 | 0.00096692
8970 | 1024.5 | 4180 | 0.05 | 0.5159 | 200 | 200 | 200 | 164.3 | 168.3 | 8.43 | 12.4461 | 206.9879 | 0.00096669
8971 | 1024.5 | 4180 | 0.05 | 0.5159 | 200 | 200 | 200 | 164.3 | 168.3 | 8.43 | 12.4452 | 206.938 | 0.00096646
8972 | 1024.5 | 4180 | 0.05 | 0.5159 | 200 | 200 | 200 | 164.3 | 168.3 | 8.43 | 12.4442 | 206.8882 | 0.00096622
8973 | 1024.5 | 4180 | 0.05 | 0.5159 | 200 | 200 | 200 | 164.3 | 168.3 | 8.43 | 12.4432 | 206.8384 | 0.00096599
8974 | 1024.5 | 4180 | 0.05 | 0.5159 | 200 | 200 | 200 | 164.3 | 168.3 | 8.43 | 12.4423 | 206.7886 | 0.00096576
8975 | 1024.5 | 4180 | 0.05 | 0.5159 | 200 | 200 | 200 | 164.3 | 168.3 | 8.43 | 12.4413 | 206.7389 | 0.00096553
8976 | 1024.5 | 4180 | 0.05 | 0.5159 | 200 | 200 | 200 | 164.3 | 168.3 | 8.43 | 12.4403 | 206.6891 | 0.00096529
8977 | 1024.5 | 4180 | 0.05 | 0.5159 | 200 | 200 | 200 | 164.3 | 168.3 | 8.43 | 12.4394 | 206.6394 | 0.00096506
8978 | 1024.5 | 4180 | 0.05 | 0.5159 | 200 | 200 | 200 | 164.3 | 168.3 | 8.43 | 12.4384 | 206.5896 | 0.00096483
8979 | 1024.5 | 4180 | 0.05 | 0.5159 | 200 | 200 | 200 | 164.3 | 168.3 | 8.43 | 12.4374 | 206.5399 | 0.0009646
8980 | 1024.5 | 4180 | 0.05 | 0.5159 | 200 | 200 | 200 | 164.3 | 168.3 | 8.43 | 12.4365 | 206.4902 | 0.00096436
8981 | 1024.5 | 4180 | 0.05 | 0.5159 | 200 | 200 | 200 | 164.3 | 168.3 | 8.43 | 12.4355 | 206.4405 | 0.00096413
8982 | 1024.5 | 4180 | 0.05 | 0.5159 | 200 | 200 | 200 | 164.3 | 168.3 | 8.43 | 12.4345 | 206.3908 | 0.0009639
8983 | 1024.5 | 4180 | 0.05 | 0.5159 | 200 | 200 | 200 | 164.3 | 168.3 | 8.43 | 12.4336 | 206.3411 | 0.00096367
8984 | 1024.5 | 4180 | 0.05 | 0.5159 | 200 | 200 | 200 | 164.3 | 168.3 | 8.43 | 12.4326 | 206.2914 | 0.00096344
8985 | 1024.5 | 4180 | 0.05 | 0.5159 | 200 | 200 | 200 | 164.3 | 168.3 | 8.43 | 12.4316 | 206.2418 | 0.0009632
8986 | 1024.5 | 4180 | 0.05 | 0.5159 | 200 | 200 | 200 | 164.3 | 168.3 | 8.43 | 12.4307 | 206.1921 | 0.00096297
8987 | 1024.5 | 4180 | 0.05 | 0.5159 | 200 | 200 | 200 | 164.3 | 168.3 | 8.43 | 12.4297 | 206.1425 | 0.00096274
8988 | 1024.5 | 4180 | 0.05 | 0.5159 | 200 | 200 | 200 | 164.3 | 168.3 | 8.43 | 12.4288 | 206.0929 | 0.00096251
8989 | 1024.5 | 4180 | 0.05 | 0.5159 | 200 | 200 | 200 | 164.3 | 168.3 | 8.43 | 12.4278 | 206.0433 | 0.00096228
8990 | 1024.5 | 4180 | 0.05 | 0.5159 | 200 | 200 | 200 | 164.3 | 168.3 | 8.43 | 12.4268 | 205.9937 | 0.00096205
8991 | 1024.5 | 4180 | 0.05 | 0.5159 | 200 | 200 | 200 | 164.3 | 168.3 | 8.43 | 12.4259 | 205.9441 | 0.00096181
8992 | 1024.5 | 4180 | 0.05 | 0.5159 | 200 | 200 | 200 | 164.3 | 168.3 | 8.43 | 12.4249 | 205.8945 | 0.00096158
8993 | 1024.5 | 4180 | 0.05 | 0.5159 | 200 | 200 | 200 | 164.3 | 168.3 | 8.43 | 12.4239 | 205.845 | 0.00096135
8994 | 1024.5 | 4180 | 0.05 | 0.5159 | 200 | 200 | 200 | 164.3 | 168.3 | 8.43 | 12.423 | 205.7954 | 0.00096112
8995 | 1024.5 | 4180 | 0.05 | 0.5159 | 200 | 200 | 200 | 164.3 | 168.3 | 8.43 | 12.422 | 205.7459 | 0.00096089
8996 | 1024.5 | 4180 | 0.05 | 0.5159 | 200 | 200 | 200 | 164.3 | 168.3 | 8.43 | 12.4211 | 205.6964 | 0.00096066
8997 | 1024.5 | 4180 | 0.05 | 0.5159 | 200 | 200 | 200 | 164.3 | 168.3 | 8.43 | 12.4201 | 205.6469 | 0.00096043
8998 | 1024.5 | 4180 | 0.05 | 0.5159 | 200 | 200 | 200 | 164.3 | 168.3 | 8.43 | 12.4191 | 205.5974 | 0.00096019
8999 | 1024.5 | 4180 | 0.05 | 0.5159 | 200 | 200 | 200 | 164.3 | 168.3 | 8.43 | 12.4182 | 205.5479 | 0.00095996
9000 | 1024.5 | 4180 | 0.05 | 0.5159 | 200 | 200 | 200 | 164.3 | 168.3 | 8.43 | 12.4172 | 205.4984 | 0.00095973
9001 | 1024.5 | 4180 | 0.05 | 0.5159 | 200 | 200 | 200 | 164.3 | 168.3 | 8.43 | 12.4163 | 205.4489 | 0.0009595
9002 | 1024.5 | 4180 | 0.05 | 0.5159 | 200 | 200 | 200 | 164.3 | 168.3 | 8.43 | 12.4153 | 205.3995 | 0.00095927
9003 | 1024.5 | 4180 | 0.05 | 0.5159 | 200 | 200 | 200 | 164.3 | 168.3 | 8.43 | 12.4143 | 205.35 | 0.00095904
9004 | 1024.5 | 4180 | 0.05 | 0.5159 | 200 | 200 | 200 | 164.3 | 168.3 | 8.43 | 12.4134 | 205.3006 | 0.00095881
9005 | 1024.5 | 4180 | 0.05 | 0.5159 | 200 | 200 | 200 | 164.3 | 168.3 | 8.43 | 12.4124 | 205.2512 | 0.00095858
9006 | 1024.5 | 4180 | 0.05 | 0.5159 | 200 | 200 | 200 | 164.3 | 168.3 | 8.43 | 12.4115 | 205.2018 | 0.00095835
9007 | 1024.5 | 4180 | 0.05 | 0.5159 | 200 | 200 | 200 | 164.3 | 168.3 | 8.43 | 12.4105 | 205.1524 | 0.00095812
9008 | 1024.5 | 4180 | 0.05 | 0.5159 | 200 | 200 | 200 | 164.3 | 168.3 | 8.43 | 12.4095 | 205.103 | 0.00095789
9009 | 1024.5 | 4180 | 0.05 | 0.5159 | 200 | 200 | 200 | 164.3 | 168.3 | 8.43 | 12.4086 | 205.0536 | 0.00095766
9010 | 1024.5 | 4180 | 0.05 | 0.5159 | 200 | 200 | 200 | 164.3 | 168.3 | 8.43 | 12.4076 | 205.0043 | 0.00095742
9011 | 1024.5 | 4180 | 0.05 | 0.5159 | 200 | 200 | 200 | 164.3 | 168.3 | 8.43 | 12.4067 | 204.9549 | 0.00095719
9012 | 1024.5 | 4180 | 0.05 | 0.5159 | 200 | 200 | 200 | 164.3 | 168.3 | 8.43 | 12.4057 | 204.9056 | 0.00095696
9013 | 1024.5 | 4180 | 0.05 | 0.5159 | 200 | 200 | 200 | 164.3 | 168.3 | 8.43 | 12.4048 | 204.8563 | 0.00095673
9014 | 1024.5 | 4180 | 0.05 | 0.5159 | 200 | 200 | 200 | 164.3 | 168.3 | 8.43 | 12.4038 | 204.807 | 0.0009565
9015 | 1024.5 | 4180 | 0.05 | 0.5159 | 200 | 200 | 200 | 164.3 | 168.3 | 8.43 | 12.4028 | 204.7577 | 0.00095627
9016 | 1024.5 | 4180 | 0.05 | 0.5159 | 200 | 200 | 200 | 164.3 | 168.3 | 8.43 | 12.4019 | 204.7084 | 0.00095604
9017 | 1024.5 | 4180 | 0.05 | 0.5159 | 200 | 200 | 200 | 164.3 | 168.3 | 8.43 | 12.4009 | 204.6591 | 0.00095581
9018 | 1024.5 | 4180 | 0.05 | 0.5159 | 200 | 200 | 200 | 164.3 | 168.3 | 8.43 | 12.4 | 204.6099 | 0.00095558
9019 | 1024.5 | 4180 | 0.05 | 0.5159 | 200 | 200 | 200 | 164.3 | 168.3 | 8.43 | 12.399 | 204.5606 | 0.00095535
9020 | 1024.5 | 4180 | 0.05 | 0.5159 | 200 | 200 | 200 | 164.3 | 168.3 | 8.43 | 12.3981 | 204.5114 | 0.00095512
9021 | 1024.5 | 4180 | 0.05 | 0.5159 | 200 | 200 | 200 | 164.3 | 168.3 | 8.43 | 12.3971 | 204.4621 | 0.00095489
9022 | 1024.5 | 4180 | 0.05 | 0.5159 | 200 | 200 | 200 | 164.3 | 168.3 | 8.43 | 12.3962 | 204.4129 | 0.00095466
9023 | 1024.5 | 4180 | 0.05 | 0.5159 | 200 | 200 | 200 | 164.3 | 168.3 | 8.43 | 12.3952 | 204.3637 | 0.00095443
9024 | 1024.5 | 4180 | 0.05 | 0.5159 | 200 | 200 | 200 | 164.3 | 168.3 | 8.43 | 12.3942 | 204.3145 | 0.0009542
9025 | 1024.5 | 4180 | 0.05 | 0.5159 | 200 | 200 | 200 | 164.3 | 168.3 | 8.43 | 12.3933 | 204.2654 | 0.00095397
9026 | 1024.5 | 4180 | 0.05 | 0.5159 | 200 | 200 | 200 | 164.3 | 168.3 | 8.43 | 12.3923 | 204.2162 | 0.00095374
9027 | 1024.5 | 4180 | 0.05 | 0.5159 | 200 | 200 | 200 | 164.3 | 168.3 | 8.43 | 12.3914 | 204.167 | 0.00095351
9028 | 1024.5 | 4180 | 0.05 | 0.5159 | 200 | 200 | 200 | 164.3 | 168.3 | 8.43 | 12.3904 | 204.1179 | 0.00095329
9029 | 1024.5 | 4180 | 0.05 | 0.5159 | 200 | 200 | 200 | 164.3 | 168.3 | 8.43 | 12.3895 | 204.0688 | 0.00095306
9030 | 1024.5 | 4180 | 0.05 | 0.5159 | 200 | 200 | 200 | 164.3 | 168.3 | 8.43 | 12.3885 | 204.0196 | 0.00095283
9031 | 1024.5 | 4180 | 0.05 | 0.5159 | 200 | 200 | 200 | 164.3 | 168.3 | 8.43 | 12.3876 | 203.9705 | 0.0009526
9032 | 1024.5 | 4180 | 0.05 | 0.5159 | 200 | 200 | 200 | 164.3 | 168.3 | 8.43 | 12.3866 | 203.9214 | 0.00095237
9033 | 1024.5 | 4180 | 0.05 | 0.5159 | 200 | 200 | 200 | 164.3 | 168.3 | 8.43 | 12.3857 | 203.8724 | 0.00095214
9034 | 1024.5 | 4180 | 0.05 | 0.5159 | 200 | 200 | 200 | 164.3 | 168.3 | 8.43 | 12.3847 | 203.8233 | 0.00095191
9035 | 1024.5 | 4180 | 0.05 | 0.5159 | 200 | 200 | 200 | 164.3 | 168.3 | 8.43 | 12.3838 | 203.7742 | 0.00095168
9036 | 1024.5 | 4180 | 0.05 | 0.5159 | 200 | 200 | 200 | 164.3 | 168.3 | 8.43 | 12.3828 | 203.7252 | 0.00095145
9037 | 1024.5 | 4180 | 0.05 | 0.5159 | 200 | 200 | 200 | 164.3 | 168.3 | 8.43 | 12.3819 | 203.6761 | 0.00095122
9038 | 1024.5 | 4180 | 0.05 | 0.5159 | 200 | 200 | 200 | 164.3 | 168.3 | 8.43 | 12.3809 | 203.6271 | 0.00095099
9039 | 1024.5 | 4180 | 0.05 | 0.5159 | 200 | 200 | 200 | 164.3 | 168.3 | 8.43 | 12.38 | 203.5781 | 0.00095076
9040 | 1024.5 | 4180 | 0.05 | 0.5159 | 200 | 200 | 200 | 164.3 | 168.3 | 8.43 | 12.379 | 203.5291 | 0.00095054
9041 | 1024.5 | 4180 | 0.05 | 0.5159 | 200 | 200 | 200 | 164.3 | 168.3 | 8.43 | 12.3781 | 203.4801 | 0.00095031
9042 | 1024.5 | 4180 | 0.05 | 0.5159 | 200 | 200 | 200 | 164.3 | 168.3 | 8.43 | 12.3771 | 203.4311 | 0.00095008
9043 | 1024.5 | 4180 | 0.05 | 0.5159 | 200 | 200 | 200 | 164.3 | 168.3 | 8.43 | 12.3762 | 203.3822 | 0.00094985
9044 | 1024.5 | 4180 | 0.05 | 0.5159 | 200 | 200 | 200 | 164.3 | 168.3 | 8.43 | 12.3752 | 203.3332 | 0.00094962
9045 | 1024.5 | 4180 | 0.05 | 0.5159 | 200 | 200 | 200 | 164.3 | 168.3 | 8.43 | 12.3743 | 203.2843 | 0.00094939
9046 | 1024.5 | 4180 | 0.05 | 0.5159 | 200 | 200 | 200 | 164.3 | 168.3 | 8.43 | 12.3733 | 203.2353 | 0.00094916
9047 | 1024.5 | 4180 | 0.05 | 0.5159 | 200 | 200 | 200 | 164.3 | 168.3 | 8.43 | 12.3724 | 203.1864 | 0.00094893
9048 | 1024.5 | 4180 | 0.05 | 0.5159 | 200 | 200 | 200 | 164.3 | 168.3 | 8.43 | 12.3714 | 203.1375 | 0.00094871
9049 | 1024.5 | 4180 | 0.05 | 0.5159 | 200 | 200 | 200 | 164.3 | 168.3 | 8.43 | 12.3705 | 203.0886 | 0.00094848
9050 | 1024.5 | 4180 | 0.05 | 0.5159 | 200 | 200 | 200 | 164.3 | 168.3 | 8.43 | 12.3695 | 203.0397 | 0.00094825
9051 | 1024.5 | 4180 | 0.05 | 0.5159 | 200 | 200 | 200 | 164.3 | 168.3 | 8.43 | 12.3686 | 202.9909 | 0.00094802
9052 | 1024.5 | 4180 | 0.05 | 0.5159 | 200 | 200 | 200 | 164.3 | 168.3 | 8.43 | 12.3676 | 202.942 | 0.00094779
9053 | 1024.5 | 4180 | 0.05 | 0.5159 | 200 | 200 | 200 | 164.3 | 168.3 | 8.43 | 12.3667 | 202.8931 | 0.00094757
9054 | 1024.5 | 4180 | 0.05 | 0.5159 | 200 | 200 | 200 | 164.3 | 168.3 | 8.43 | 12.3657 | 202.8443 | 0.00094734
9055 | 1024.5 | 4180 | 0.05 | 0.5159 | 200 | 200 | 200 | 164.3 | 168.3 | 8.43 | 12.3648 | 202.7955 | 0.00094711
9056 | 1024.5 | 4180 | 0.05 | 0.5159 | 200 | 200 | 200 | 164.3 | 168.3 | 8.43 | 12.3638 | 202.7467 | 0.00094688
9057 | 1024.5 | 4180 | 0.05 | 0.5159 | 200 | 200 | 200 | 164.3 | 168.3 | 8.43 | 12.3629 | 202.6979 | 0.00094665
9058 | 1024.5 | 4180 | 0.05 | 0.5159 | 200 | 200 | 200 | 164.3 | 168.3 | 8.43 | 12.3619 | 202.6491 | 0.00094643
9059 | 1024.5 | 4180 | 0.05 | 0.5159 | 200 | 200 | 200 | 164.3 | 168.3 | 8.43 | 12.361 | 202.6003 | 0.0009462
9060 | 1024.5 | 4180 | 0.05 | 0.5159 | 200 | 200 | 200 | 164.3 | 168.3 | 8.43 | 12.36 | 202.5515 | 0.00094597
9061 | 1024.5 | 4180 | 0.05 | 0.5159 | 200 | 200 | 200 | 164.3 | 168.3 | 8.43 | 12.3591 | 202.5028 | 0.00094574
9062 | 1024.5 | 4180 | 0.05 | 0.5159 | 200 | 200 | 200 | 164.3 | 168.3 | 8.43 | 12.3582 | 202.454 | 0.00094551
9063 | 1024.5 | 4180 | 0.05 | 0.5159 | 200 | 200 | 200 | 164.3 | 168.3 | 8.43 | 12.3572 | 202.4053 | 0.00094529
9064 | 1024.5 | 4180 | 0.05 | 0.5159 | 200 | 200 | 200 | 164.3 | 168.3 | 8.43 | 12.3563 | 202.3566 | 0.00094506
9065 | 1024.5 | 4180 | 0.05 | 0.5159 | 200 | 200 | 200 | 164.3 | 168.3 | 8.43 | 12.3553 | 202.3079 | 0.00094483
9066 | 1024.5 | 4180 | 0.05 | 0.5159 | 200 | 200 | 200 | 164.3 | 168.3 | 8.43 | 12.3544 | 202.2592 | 0.0009446
9067 | 1024.5 | 4180 | 0.05 | 0.5159 | 200 | 200 | 200 | 164.3 | 168.3 | 8.43 | 12.3534 | 202.2105 | 0.00094438
9068 | 1024.5 | 4180 | 0.05 | 0.5159 | 200 | 200 | 200 | 164.3 | 168.3 | 8.43 | 12.3525 | 202.1618 | 0.00094415
9069 | 1024.5 | 4180 | 0.05 | 0.5159 | 200 | 200 | 200 | 164.3 | 168.3 | 8.43 | 12.3515 | 202.1132 | 0.00094392
9070 | 1024.5 | 4180 | 0.05 | 0.5159 | 200 | 200 | 200 | 164.3 | 168.3 | 8.43 | 12.3506 | 202.0645 | 0.0009437
9071 | 1024.5 | 4180 | 0.05 | 0.5159 | 200 | 200 | 200 | 164.3 | 168.3 | 8.43 | 12.3496 | 202.0159 | 0.00094347
9072 | 1024.5 | 4180 | 0.05 | 0.5159 | 200 | 200 | 200 | 164.3 | 168.3 | 8.43 | 12.3487 | 201.9673 | 0.00094324
9073 | 1024.5 | 4180 | 0.05 | 0.5159 | 200 | 200 | 200 | 164.3 | 168.3 | 8.43 | 12.3478 | 201.9186 | 0.00094301
9074 | 1024.5 | 4180 | 0.05 | 0.5159 | 200 | 200 | 200 | 164.3 | 168.3 | 8.43 | 12.3468 | 201.87 | 0.00094279
9075 | 1024.5 | 4180 | 0.05 | 0.5159 | 200 | 200 | 200 | 164.3 | 168.3 | 8.43 | 12.3459 | 201.8214 | 0.00094256
9076 | 1024.5 | 4180 | 0.05 | 0.5159 | 200 | 200 | 200 | 164.3 | 168.3 | 8.43 | 12.3449 | 201.7729 | 0.00094233
9077 | 1024.5 | 4180 | 0.05 | 0.5159 | 200 | 200 | 200 | 164.3 | 168.3 | 8.43 | 12.344 | 201.7243 | 0.00094211
9078 | 1024.5 | 4180 | 0.05 | 0.5159 | 200 | 200 | 200 | 164.3 | 168.3 | 8.43 | 12.343 | 201.6757 | 0.00094188
9079 | 1024.5 | 4180 | 0.05 | 0.5159 | 200 | 200 | 200 | 164.3 | 168.3 | 8.43 | 12.3421 | 201.6272 | 0.00094165
9080 | 1024.5 | 4180 | 0.05 | 0.5159 | 200 | 200 | 200 | 164.3 | 168.3 | 8.43 | 12.3412 | 201.5787 | 0.00094143
9081 | 1024.5 | 4180 | 0.05 | 0.5159 | 200 | 200 | 200 | 164.3 | 168.3 | 8.43 | 12.3402 | 201.5301 | 0.0009412
9082 | 1024.5 | 4180 | 0.05 | 0.5159 | 200 | 200 | 200 | 164.3 | 168.3 | 8.43 | 12.3393 | 201.4816 | 0.00094097
9083 | 1024.5 | 4180 | 0.05 | 0.5159 | 200 | 200 | 200 | 164.3 | 168.3 | 8.43 | 12.3383 | 201.4331 | 0.00094075
9084 | 1024.5 | 4180 | 0.05 | 0.5159 | 200 | 200 | 200 | 164.3 | 168.3 | 8.43 | 12.3374 | 201.3847 | 0.00094052
9085 | 1024.5 | 4180 | 0.05 | 0.5159 | 200 | 200 | 200 | 164.3 | 168.3 | 8.43 | 12.3365 | 201.3362 | 0.00094029
9086 | 1024.5 | 4180 | 0.05 | 0.5159 | 200 | 200 | 200 | 164.3 | 168.3 | 8.43 | 12.3355 | 201.2877 | 0.00094007
9087 | 1024.5 | 4180 | 0.05 | 0.5159 | 200 | 200 | 200 | 164.3 | 168.3 | 8.43 | 12.3346 | 201.2393 | 0.00093984
9088 | 1024.5 | 4180 | 0.05 | 0.5159 | 200 | 200 | 200 | 164.3 | 168.3 | 8.43 | 12.3336 | 201.1908 | 0.00093961
9089 | 1024.5 | 4180 | 0.05 | 0.5159 | 200 | 200 | 200 | 164.3 | 168.3 | 8.43 | 12.3327 | 201.1424 | 0.00093939
9090 | 1024.5 | 4180 | 0.05 | 0.5159 | 200 | 200 | 200 | 164.3 | 168.3 | 8.43 | 12.3318 | 201.094 | 0.00093916
9091 | 1024.5 | 4180 | 0.05 | 0.5159 | 200 | 200 | 200 | 164.3 | 168.3 | 8.43 | 12.3308 | 201.0456 | 0.00093894
9092 | 1024.5 | 4180 | 0.05 | 0.5159 | 200 | 200 | 200 | 164.3 | 168.3 | 8.43 | 12.3299 | 200.9972 | 0.00093871
9093 | 1024.5 | 4180 | 0.05 | 0.5159 | 200 | 200 | 200 | 164.3 | 168.3 | 8.43 | 12.3289 | 200.9488 | 0.00093848
9094 | 1024.5 | 4180 | 0.05 | 0.5159 | 200 | 200 | 200 | 164.3 | 168.3 | 8.43 | 12.328 | 200.9004 | 0.00093826
9095 | 1024.5 | 4180 | 0.05 | 0.5159 | 200 | 200 | 200 | 164.3 | 168.3 | 8.43 | 12.3271 | 200.8521 | 0.00093803
9096 | 1024.5 | 4180 | 0.05 | 0.5159 | 200 | 200 | 200 | 164.3 | 168.3 | 8.43 | 12.3261 | 200.8037 | 0.00093781
9097 | 1024.5 | 4180 | 0.05 | 0.5159 | 200 | 200 | 200 | 164.3 | 168.3 | 8.43 | 12.3252 | 200.7554 | 0.00093758
9098 | 1024.5 | 4180 | 0.05 | 0.5159 | 200 | 200 | 200 | 164.3 | 168.3 | 8.43 | 12.3243 | 200.7071 | 0.00093736
9099 | 1024.5 | 4180 | 0.05 | 0.5159 | 200 | 200 | 200 | 164.3 | 168.3 | 8.43 | 12.3233 | 200.6588 | 0.00093713
9100 | 1024.5 | 4180 | 0.05 | 0.5159 | 200 | 200 | 200 | 164.3 | 168.3 | 8.43 | 12.3224 | 200.6105 | 0.0009369
9101 | 1024.5 | 4180 | 0.05 | 0.5159 | 200 | 200 | 200 | 164.3 | 168.3 | 8.43 | 12.3214 | 200.5622 | 0.00093668
9102 | 1024.5 | 4180 | 0.05 | 0.5159 | 200 | 200 | 200 | 164.3 | 168.3 | 8.43 | 12.3205 | 200.5139 | 0.00093645
9103 | 1024.5 | 4180 | 0.05 | 0.5159 | 200 | 200 | 200 | 164.3 | 168.3 | 8.43 | 12.3196 | 200.4656 | 0.00093623
9104 | 1024.5 | 4180 | 0.05 | 0.5159 | 200 | 200 | 200 | 164.3 | 168.3 | 8.43 | 12.3186 | 200.4174 | 0.000936
9105 | 1024.5 | 4180 | 0.05 | 0.5159 | 200 | 200 | 200 | 164.3 | 168.3 | 8.43 | 12.3177 | 200.3692 | 0.00093578
9106 | 1024.5 | 4180 | 0.05 | 0.5159 | 200 | 200 | 200 | 164.3 | 168.3 | 8.43 | 12.3168 | 200.3209 | 0.00093555
9107 | 1024.5 | 4180 | 0.05 | 0.5159 | 200 | 200 | 200 | 164.3 | 168.3 | 8.43 | 12.3158 | 200.2727 | 0.00093533
9108 | 1024.5 | 4180 | 0.05 | 0.5159 | 200 | 200 | 200 | 164.3 | 168.3 | 8.43 | 12.3149 | 200.2245 | 0.0009351
9109 | 1024.5 | 4180 | 0.05 | 0.5159 | 200 | 200 | 200 | 164.3 | 168.3 | 8.43 | 12.314 | 200.1763 | 0.00093488
9110 | 1024.5 | 4180 | 0.05 | 0.5159 | 200 | 200 | 200 | 164.3 | 168.3 | 8.43 | 12.313 | 200.1281 | 0.00093465
9111 | 1024.5 | 4180 | 0.05 | 0.5159 | 200 | 200 | 200 | 164.3 | 168.3 | 8.43 | 12.3121 | 200.08 | 0.00093443
9112 | 1024.5 | 4180 | 0.05 | 0.5159 | 200 | 200 | 200 | 164.3 | 168.3 | 8.43 | 12.3112 | 200.0318 | 0.0009342
9113 | 1024.5 | 4180 | 0.05 | 0.5159 | 200 | 200 | 200 | 164.3 | 168.3 | 8.43 | 12.3102 | 199.9836 | 0.00093398
9114 | 1024.5 | 4180 | 0.05 | 0.5159 | 200 | 200 | 200 | 164.3 | 168.3 | 8.43 | 12.3093 | 199.9355 | 0.00093375
9115 | 1024.5 | 4180 | 0.05 | 0.5159 | 200 | 200 | 200 | 164.3 | 168.3 | 8.43 | 12.3084 | 199.8874 | 0.00093353
9116 | 1024.5 | 4180 | 0.05 | 0.5159 | 200 | 200 | 200 | 164.3 | 168.3 | 8.43 | 12.3074 | 199.8393 | 0.0009333
9117 | 1024.5 | 4180 | 0.05 | 0.5159 | 200 | 200 | 200 | 164.3 | 168.3 | 8.43 | 12.3065 | 199.7912 | 0.00093308
9118 | 1024.5 | 4180 | 0.05 | 0.5159 | 200 | 200 | 200 | 164.3 | 168.3 | 8.43 | 12.3056 | 199.7431 | 0.00093285
9119 | 1024.5 | 4180 | 0.05 | 0.5159 | 200 | 200 | 200 | 164.3 | 168.3 | 8.43 | 12.3046 | 199.695 | 0.00093263
9120 | 1024.5 | 4180 | 0.05 | 0.5159 | 200 | 200 | 200 | 164.3 | 168.3 | 8.43 | 12.3037 | 199.6469 | 0.0009324
9121 | 1024.5 | 4180 | 0.05 | 0.5159 | 200 | 200 | 200 | 164.3 | 168.3 | 8.43 | 12.3028 | 199.5989 | 0.00093218
9122 | 1024.5 | 4180 | 0.05 | 0.5159 | 200 | 200 | 200 | 164.3 | 168.3 | 8.43 | 12.3018 | 199.5508 | 0.00093196
9123 | 1024.5 | 4180 | 0.05 | 0.5159 | 200 | 200 | 200 | 164.3 | 168.3 | 8.43 | 12.3009 | 199.5028 | 0.00093173
9124 | 1024.5 | 4180 | 0.05 | 0.5159 | 200 | 200 | 200 | 164.3 | 168.3 | 8.43 | 12.3 | 199.4548 | 0.00093151
9125 | 1024.5 | 4180 | 0.05 | 0.5159 | 200 | 200 | 200 | 164.3 | 168.3 | 8.43 | 12.299 | 199.4068 | 0.00093128
9126 | 1024.5 | 4180 | 0.05 | 0.5159 | 200 | 200 | 200 | 164.3 | 168.3 | 8.43 | 12.2981 | 199.3588 | 0.00093106
9127 | 1024.5 | 4180 | 0.05 | 0.5159 | 200 | 200 | 200 | 164.3 | 168.3 | 8.43 | 12.2972 | 199.3108 | 0.00093083
9128 | 1024.5 | 4180 | 0.05 | 0.5159 | 200 | 200 | 200 | 164.3 | 168.3 | 8.43 | 12.2962 | 199.2628 | 0.00093061
9129 | 1024.5 | 4180 | 0.05 | 0.5159 | 200 | 200 | 200 | 164.3 | 168.3 | 8.43 | 12.2953 | 199.2148 | 0.00093039
9130 | 1024.5 | 4180 | 0.05 | 0.5159 | 200 | 200 | 200 | 164.3 | 168.3 | 8.43 | 12.2944 | 199.1669 | 0.00093016
9131 | 1024.5 | 4180 | 0.05 | 0.5159 | 200 | 200 | 200 | 164.3 | 168.3 | 8.43 | 12.2934 | 199.119 | 0.00092994
9132 | 1024.5 | 4180 | 0.05 | 0.5159 | 200 | 200 | 200 | 164.3 | 168.3 | 8.43 | 12.2925 | 199.071 | 0.00092971
9133 | 1024.5 | 4180 | 0.05 | 0.5159 | 200 | 200 | 200 | 164.3 | 168.3 | 8.43 | 12.2916 | 199.0231 | 0.00092949
9134 | 1024.5 | 4180 | 0.05 | 0.5159 | 200 | 200 | 200 | 164.3 | 168.3 | 8.43 | 12.2907 | 198.9752 | 0.00092927
9135 | 1024.5 | 4180 | 0.05 | 0.5159 | 200 | 200 | 200 | 164.3 | 168.3 | 8.43 | 12.2897 | 198.9273 | 0.00092904
9136 | 1024.5 | 4180 | 0.05 | 0.5159 | 200 | 200 | 200 | 164.3 | 168.3 | 8.43 | 12.2888 | 198.8794 | 0.00092882
9137 | 1024.5 | 4180 | 0.05 | 0.5159 | 200 | 200 | 200 | 164.3 | 168.3 | 8.43 | 12.2879 | 198.8316 | 0.0009286
9138 | 1024.5 | 4180 | 0.05 | 0.5159 | 200 | 200 | 200 | 164.3 | 168.3 | 8.43 | 12.2869 | 198.7837 | 0.00092837
9139 | 1024.5 | 4180 | 0.05 | 0.5159 | 200 | 200 | 200 | 164.3 | 168.3 | 8.43 | 12.286 | 198.7359 | 0.00092815
9140 | 1024.5 | 4180 | 0.05 | 0.5159 | 200 | 200 | 200 | 164.3 | 168.3 | 8.43 | 12.2851 | 198.688 | 0.00092793
9141 | 1024.5 | 4180 | 0.05 | 0.5159 | 200 | 200 | 200 | 164.3 | 168.3 | 8.43 | 12.2842 | 198.6402 | 0.0009277
9142 | 1024.5 | 4180 | 0.05 | 0.5159 | 200 | 200 | 200 | 164.3 | 168.3 | 8.43 | 12.2832 | 198.5924 | 0.00092748
9143 | 1024.5 | 4180 | 0.05 | 0.5159 | 200 | 200 | 200 | 164.3 | 168.3 | 8.43 | 12.2823 | 198.5446 | 0.00092726
9144 | 1024.5 | 4180 | 0.05 | 0.5159 | 200 | 200 | 200 | 164.3 | 168.3 | 8.43 | 12.2814 | 198.4968 | 0.00092703
9145 | 1024.5 | 4180 | 0.05 | 0.5159 | 200 | 200 | 200 | 164.3 | 168.3 | 8.43 | 12.2804 | 198.449 | 0.00092681
9146 | 1024.5 | 4180 | 0.05 | 0.5159 | 200 | 200 | 200 | 164.3 | 168.3 | 8.43 | 12.2795 | 198.4012 | 0.00092659
9147 | 1024.5 | 4180 | 0.05 | 0.5159 | 200 | 200 | 200 | 164.3 | 168.3 | 8.43 | 12.2786 | 198.3535 | 0.00092636
9148 | 1024.5 | 4180 | 0.05 | 0.5159 | 200 | 200 | 200 | 164.3 | 168.3 | 8.43 | 12.2777 | 198.3057 | 0.00092614
9149 | 1024.5 | 4180 | 0.05 | 0.5159 | 200 | 200 | 200 | 164.3 | 168.3 | 8.43 | 12.2767 | 198.258 | 0.00092592
9150 | 1024.5 | 4180 | 0.05 | 0.5159 | 200 | 200 | 200 | 164.3 | 168.3 | 8.43 | 12.2758 | 198.2103 | 0.0009257
9151 | 1024.5 | 4180 | 0.05 | 0.5159 | 200 | 200 | 200 | 164.3 | 168.3 | 8.43 | 12.2749 | 198.1626 | 0.00092547
9152 | 1024.5 | 4180 | 0.05 | 0.5159 | 200 | 200 | 200 | 164.3 | 168.3 | 8.43 | 12.274 | 198.1149 | 0.00092525
9153 | 1024.5 | 4180 | 0.05 | 0.5159 | 200 | 200 | 200 | 164.3 | 168.3 | 8.43 | 12.273 | 198.0672 | 0.00092503
9154 | 1024.5 | 4180 | 0.05 | 0.5159 | 200 | 200 | 200 | 164.3 | 168.3 | 8.43 | 12.2721 | 198.0195 | 0.0009248
9155 | 1024.5 | 4180 | 0.05 | 0.5159 | 200 | 200 | 200 | 164.3 | 168.3 | 8.43 | 12.2712 | 197.9719 | 0.00092458
9156 | 1024.5 | 4180 | 0.05 | 0.5159 | 200 | 200 | 200 | 164.3 | 168.3 | 8.43 | 12.2703 | 197.9242 | 0.00092436
9157 | 1024.5 | 4180 | 0.05 | 0.5159 | 200 | 200 | 200 | 164.3 | 168.3 | 8.43 | 12.2693 | 197.8766 | 0.00092414
9158 | 1024.5 | 4180 | 0.05 | 0.5159 | 200 | 200 | 200 | 164.3 | 168.3 | 8.43 | 12.2684 | 197.8289 | 0.00092391
9159 | 1024.5 | 4180 | 0.05 | 0.5159 | 200 | 200 | 200 | 164.3 | 168.3 | 8.43 | 12.2675 | 197.7813 | 0.00092369
9160 | 1024.5 | 4180 | 0.05 | 0.5159 | 200 | 200 | 200 | 164.3 | 168.3 | 8.43 | 12.2666 | 197.7337 | 0.00092347
9161 | 1024.5 | 4180 | 0.05 | 0.5159 | 200 | 200 | 200 | 164.3 | 168.3 | 8.43 | 12.2656 | 197.6861 | 0.00092325
9162 | 1024.5 | 4180 | 0.05 | 0.5159 | 200 | 200 | 200 | 164.3 | 168.3 | 8.43 | 12.2647 | 197.6385 | 0.00092302
9163 | 1024.5 | 4180 | 0.05 | 0.5159 | 200 | 200 | 200 | 164.3 | 168.3 | 8.43 | 12.2638 | 197.591 | 0.0009228
9164 | 1024.5 | 4180 | 0.05 | 0.5159 | 200 | 200 | 200 | 164.3 | 168.3 | 8.43 | 12.2629 | 197.5434 | 0.00092258
9165 | 1024.5 | 4180 | 0.05 | 0.5159 | 200 | 200 | 200 | 164.3 | 168.3 | 8.43 | 12.2619 | 197.4958 | 0.00092236
9166 | 1024.5 | 4180 | 0.05 | 0.5159 | 200 | 200 | 200 | 164.3 | 168.3 | 8.43 | 12.261 | 197.4483 | 0.00092214
9167 | 1024.5 | 4180 | 0.05 | 0.5159 | 200 | 200 | 200 | 164.3 | 168.3 | 8.43 | 12.2601 | 197.4008 | 0.00092191
9168 | 1024.5 | 4180 | 0.05 | 0.5159 | 200 | 200 | 200 | 164.3 | 168.3 | 8.43 | 12.2592 | 197.3533 | 0.00092169
9169 | 1024.5 | 4180 | 0.05 | 0.5159 | 200 | 200 | 200 | 164.3 | 168.3 | 8.43 | 12.2583 | 197.3058 | 0.00092147
9170 | 1024.5 | 4180 | 0.05 | 0.5159 | 200 | 200 | 200 | 164.3 | 168.3 | 8.43 | 12.2573 | 197.2583 | 0.00092125
9171 | 1024.5 | 4180 | 0.05 | 0.5159 | 200 | 200 | 200 | 164.3 | 168.3 | 8.43 | 12.2564 | 197.2108 | 0.00092103
9172 | 1024.5 | 4180 | 0.05 | 0.5159 | 200 | 200 | 200 | 164.3 | 168.3 | 8.43 | 12.2555 | 197.1633 | 0.00092081
9173 | 1024.5 | 4180 | 0.05 | 0.5159 | 200 | 200 | 200 | 164.3 | 168.3 | 8.43 | 12.2546 | 197.1159 | 0.00092058
9174 | 1024.5 | 4180 | 0.05 | 0.5159 | 200 | 200 | 200 | 164.3 | 168.3 | 8.43 | 12.2537 | 197.0684 | 0.00092036
9175 | 1024.5 | 4180 | 0.05 | 0.5159 | 200 | 200 | 200 | 164.3 | 168.3 | 8.43 | 12.2527 | 197.021 | 0.00092014
9176 | 1024.5 | 4180 | 0.05 | 0.5159 | 200 | 200 | 200 | 164.3 | 168.3 | 8.43 | 12.2518 | 196.9736 | 0.00091992
9177 | 1024.5 | 4180 | 0.05 | 0.5159 | 200 | 200 | 200 | 164.3 | 168.3 | 8.43 | 12.2509 | 196.9261 | 0.0009197
9178 | 1024.5 | 4180 | 0.05 | 0.5159 | 200 | 200 | 200 | 164.3 | 168.3 | 8.43 | 12.25 | 196.8787 | 0.00091948
9179 | 1024.5 | 4180 | 0.05 | 0.5159 | 200 | 200 | 200 | 164.3 | 168.3 | 8.43 | 12.2491 | 196.8314 | 0.00091926
9180 | 1024.5 | 4180 | 0.05 | 0.5159 | 200 | 200 | 200 | 164.3 | 168.3 | 8.43 | 12.2481 | 196.784 | 0.00091903
9181 | 1024.5 | 4180 | 0.05 | 0.5159 | 200 | 200 | 200 | 164.3 | 168.3 | 8.43 | 12.2472 | 196.7366 | 0.00091881
9182 | 1024.5 | 4180 | 0.05 | 0.5159 | 200 | 200 | 200 | 164.3 | 168.3 | 8.43 | 12.2463 | 196.6893 | 0.00091859
9183 | 1024.5 | 4180 | 0.05 | 0.5159 | 200 | 200 | 200 | 164.3 | 168.3 | 8.43 | 12.2454 | 196.6419 | 0.00091837
9184 | 1024.5 | 4180 | 0.05 | 0.5159 | 200 | 200 | 200 | 164.3 | 168.3 | 8.43 | 12.2445 | 196.5946 | 0.00091815
9185 | 1024.5 | 4180 | 0.05 | 0.5159 | 200 | 200 | 200 | 164.3 | 168.3 | 8.43 | 12.2435 | 196.5473 | 0.00091793
9186 | 1024.5 | 4180 | 0.05 | 0.5159 | 200 | 200 | 200 | 164.3 | 168.3 | 8.43 | 12.2426 | 196.5 | 0.00091771
9187 | 1024.5 | 4180 | 0.05 | 0.5159 | 200 | 200 | 200 | 164.3 | 168.3 | 8.43 | 12.2417 | 196.4527 | 0.00091749
9188 | 1024.5 | 4180 | 0.05 | 0.5159 | 200 | 200 | 200 | 164.3 | 168.3 | 8.43 | 12.2408 | 196.4054 | 0.00091727
9189 | 1024.5 | 4180 | 0.05 | 0.5159 | 200 | 200 | 200 | 164.3 | 168.3 | 8.43 | 12.2399 | 196.3581 | 0.00091704
9190 | 1024.5 | 4180 | 0.05 | 0.5159 | 200 | 200 | 200 | 164.3 | 168.3 | 8.43 | 12.239 | 196.3108 | 0.00091682
9191 | 1024.5 | 4180 | 0.05 | 0.5159 | 200 | 200 | 200 | 164.3 | 168.3 | 8.43 | 12.238 | 196.2636 | 0.0009166
9192 | 1024.5 | 4180 | 0.05 | 0.5159 | 200 | 200 | 200 | 164.3 | 168.3 | 8.43 | 12.2371 | 196.2163 | 0.00091638
9193 | 1024.5 | 4180 | 0.05 | 0.5159 | 200 | 200 | 200 | 164.3 | 168.3 | 8.43 | 12.2362 | 196.1691 | 0.00091616
9194 | 1024.5 | 4180 | 0.05 | 0.5159 | 200 | 200 | 200 | 164.3 | 168.3 | 8.43 | 12.2353 | 196.1219 | 0.00091594
9195 | 1024.5 | 4180 | 0.05 | 0.5159 | 200 | 200 | 200 | 164.3 | 168.3 | 8.43 | 12.2344 | 196.0747 | 0.00091572
9196 | 1024.5 | 4180 | 0.05 | 0.5159 | 200 | 200 | 200 | 164.3 | 168.3 | 8.43 | 12.2335 | 196.0275 | 0.0009155
9197 | 1024.5 | 4180 | 0.05 | 0.5159 | 200 | 200 | 200 | 164.3 | 168.3 | 8.43 | 12.2325 | 195.9803 | 0.00091528
9198 | 1024.5 | 4180 | 0.05 | 0.5159 | 200 | 200 | 200 | 164.3 | 168.3 | 8.43 | 12.2316 | 195.9331 | 0.00091506
9199 | 1024.5 | 4180 | 0.05 | 0.5159 | 200 | 200 | 200 | 164.3 | 168.3 | 8.43 | 12.2307 | 195.886 | 0.00091484
9200 | 1024.5 | 4180 | 0.05 | 0.5159 | 200 | 200 | 200 | 164.3 | 168.3 | 8.43 | 12.2298 | 195.8388 | 0.00091462
9201 | 1024.5 | 4180 | 0.05 | 0.5159 | 200 | 200 | 200 | 164.3 | 168.3 | 8.43 | 12.2289 | 195.7917 | 0.0009144
9202 | 1024.5 | 4180 | 0.05 | 0.5159 | 200 | 200 | 200 | 164.3 | 168.3 | 8.43 | 12.228 | 195.7446 | 0.00091418
9203 | 1024.5 | 4180 | 0.05 | 0.5159 | 200 | 200 | 200 | 164.3 | 168.3 | 8.43 | 12.2271 | 195.6974 | 0.00091396
9204 | 1024.5 | 4180 | 0.05 | 0.5159 | 200 | 200 | 200 | 164.3 | 168.3 | 8.43 | 12.2261 | 195.6503 | 0.00091374
9205 | 1024.5 | 4180 | 0.05 | 0.5159 | 200 | 200 | 200 | 164.3 | 168.3 | 8.43 | 12.2252 | 195.6032 | 0.00091352
9206 | 1024.5 | 4180 | 0.05 | 0.5159 | 200 | 200 | 200 | 164.3 | 168.3 | 8.43 | 12.2243 | 195.5562 | 0.0009133
9207 | 1024.5 | 4180 | 0.05 | 0.5159 | 200 | 200 | 200 | 164.3 | 168.3 | 8.43 | 12.2234 | 195.5091 | 0.00091308
9208 | 1024.5 | 4180 | 0.05 | 0.5159 | 200 | 200 | 200 | 164.3 | 168.3 | 8.43 | 12.2225 | 195.462 | 0.00091286
9209 | 1024.5 | 4180 | 0.05 | 0.5159 | 200 | 200 | 200 | 164.3 | 168.3 | 8.43 | 12.2216 | 195.415 | 0.00091264
9210 | 1024.5 | 4180 | 0.05 | 0.5159 | 200 | 200 | 200 | 164.3 | 168.3 | 8.43 | 12.2207 | 195.3679 | 0.00091242
9211 | 1024.5 | 4180 | 0.05 | 0.5159 | 200 | 200 | 200 | 164.3 | 168.3 | 8.43 | 12.2197 | 195.3209 | 0.0009122
9212 | 1024.5 | 4180 | 0.05 | 0.5159 | 200 | 200 | 200 | 164.3 | 168.3 | 8.43 | 12.2188 | 195.2739 | 0.00091198
9213 | 1024.5 | 4180 | 0.05 | 0.5159 | 200 | 200 | 200 | 164.3 | 168.3 | 8.43 | 12.2179 | 195.2269 | 0.00091176
9214 | 1024.5 | 4180 | 0.05 | 0.5159 | 200 | 200 | 200 | 164.3 | 168.3 | 8.43 | 12.217 | 195.1799 | 0.00091154
9215 | 1024.5 | 4180 | 0.05 | 0.5159 | 200 | 200 | 200 | 164.3 | 168.3 | 8.43 | 12.2161 | 195.1329 | 0.00091132
9216 | 1024.5 | 4180 | 0.05 | 0.5159 | 200 | 200 | 200 | 164.3 | 168.3 | 8.43 | 12.2152 | 195.086 | 0.0009111
9217 | 1024.5 | 4180 | 0.05 | 0.5159 | 200 | 200 | 200 | 164.3 | 168.3 | 8.43 | 12.2143 | 195.039 | 0.00091088
9218 | 1024.5 | 4180 | 0.05 | 0.5159 | 200 | 200 | 200 | 164.3 | 168.3 | 8.43 | 12.2134 | 194.9921 | 0.00091067
9219 | 1024.5 | 4180 | 0.05 | 0.5159 | 200 | 200 | 200 | 164.3 | 168.3 | 8.43 | 12.2125 | 194.9451 | 0.00091045
9220 | 1024.5 | 4180 | 0.05 | 0.5159 | 200 | 200 | 200 | 164.3 | 168.3 | 8.43 | 12.2115 | 194.8982 | 0.00091023
9221 | 1024.5 | 4180 | 0.05 | 0.5159 | 200 | 200 | 200 | 164.3 | 168.3 | 8.43 | 12.2106 | 194.8513 | 0.00091001
9222 | 1024.5 | 4180 | 0.05 | 0.5159 | 200 | 200 | 200 | 164.3 | 168.3 | 8.43 | 12.2097 | 194.8044 | 0.00090979
9223 | 1024.5 | 4180 | 0.05 | 0.5159 | 200 | 200 | 200 | 164.3 | 168.3 | 8.43 | 12.2088 | 194.7575 | 0.00090957
9224 | 1024.5 | 4180 | 0.05 | 0.5159 | 200 | 200 | 200 | 164.3 | 168.3 | 8.43 | 12.2079 | 194.7106 | 0.00090935
9225 | 1024.5 | 4180 | 0.05 | 0.5159 | 200 | 200 | 200 | 164.3 | 168.3 | 8.43 | 12.207 | 194.6637 | 0.00090913
9226 | 1024.5 | 4180 | 0.05 | 0.5159 | 200 | 200 | 200 | 164.3 | 168.3 | 8.43 | 12.2061 | 194.6169 | 0.00090891
9227 | 1024.5 | 4180 | 0.05 | 0.5159 | 200 | 200 | 200 | 164.3 | 168.3 | 8.43 | 12.2052 | 194.57 | 0.00090869
9228 | 1024.5 | 4180 | 0.05 | 0.5159 | 200 | 200 | 200 | 164.3 | 168.3 | 8.43 | 12.2043 | 194.5232 | 0.00090848
9229 | 1024.5 | 4180 | 0.05 | 0.5159 | 200 | 200 | 200 | 164.3 | 168.3 | 8.43 | 12.2034 | 194.4764 | 0.00090826
9230 | 1024.5 | 4180 | 0.05 | 0.5159 | 200 | 200 | 200 | 164.3 | 168.3 | 8.43 | 12.2025 | 194.4296 | 0.00090804
9231 | 1024.5 | 4180 | 0.05 | 0.5159 | 200 | 200 | 200 | 164.3 | 168.3 | 8.43 | 12.2015 | 194.3828 | 0.00090782
9232 | 1024.5 | 4180 | 0.05 | 0.5159 | 200 | 200 | 200 | 164.3 | 168.3 | 8.43 | 12.2006 | 194.336 | 0.0009076
9233 | 1024.5 | 4180 | 0.05 | 0.5159 | 200 | 200 | 200 | 164.3 | 168.3 | 8.43 | 12.1997 | 194.2892 | 0.00090738
9234 | 1024.5 | 4180 | 0.05 | 0.5159 | 200 | 200 | 200 | 164.3 | 168.3 | 8.43 | 12.1988 | 194.2424 | 0.00090716
9235 | 1024.5 | 4180 | 0.05 | 0.5159 | 200 | 200 | 200 | 164.3 | 168.3 | 8.43 | 12.1979 | 194.1957 | 0.00090695
9236 | 1024.5 | 4180 | 0.05 | 0.5159 | 200 | 200 | 200 | 164.3 | 168.3 | 8.43 | 12.197 | 194.1489 | 0.00090673
9237 | 1024.5 | 4180 | 0.05 | 0.5159 | 200 | 200 | 200 | 164.3 | 168.3 | 8.43 | 12.1961 | 194.1022 | 0.00090651
9238 | 1024.5 | 4180 | 0.05 | 0.5159 | 200 | 200 | 200 | 164.3 | 168.3 | 8.43 | 12.1952 | 194.0555 | 0.00090629
9239 | 1024.5 | 4180 | 0.05 | 0.5159 | 200 | 200 | 200 | 164.3 | 168.3 | 8.43 | 12.1943 | 194.0088 | 0.00090607
9240 | 1024.5 | 4180 | 0.05 | 0.5159 | 200 | 200 | 200 | 164.3 | 168.3 | 8.43 | 12.1934 | 193.9621 | 0.00090585
9241 | 1024.5 | 4180 | 0.05 | 0.5159 | 200 | 200 | 200 | 164.3 | 168.3 | 8.43 | 12.1925 | 193.9154 | 0.00090564
9242 | 1024.5 | 4180 | 0.05 | 0.5159 | 200 | 200 | 200 | 164.3 | 168.3 | 8.43 | 12.1916 | 193.8687 | 0.00090542
9243 | 1024.5 | 4180 | 0.05 | 0.5159 | 200 | 200 | 200 | 164.3 | 168.3 | 8.43 | 12.1907 | 193.8221 | 0.0009052
9244 | 1024.5 | 4180 | 0.05 | 0.5159 | 200 | 200 | 200 | 164.3 | 168.3 | 8.43 | 12.1898 | 193.7754 | 0.00090498
9245 | 1024.5 | 4180 | 0.05 | 0.5159 | 200 | 200 | 200 | 164.3 | 168.3 | 8.43 | 12.1889 | 193.7288 | 0.00090477
9246 | 1024.5 | 4180 | 0.05 | 0.5159 | 200 | 200 | 200 | 164.3 | 168.3 | 8.43 | 12.188 | 193.6821 | 0.00090455
9247 | 1024.5 | 4180 | 0.05 | 0.5159 | 200 | 200 | 200 | 164.3 | 168.3 | 8.43 | 12.187 | 193.6355 | 0.00090433
9248 | 1024.5 | 4180 | 0.05 | 0.5159 | 200 | 200 | 200 | 164.3 | 168.3 | 8.43 | 12.1861 | 193.5889 | 0.00090411
9249 | 1024.5 | 4180 | 0.05 | 0.5159 | 200 | 200 | 200 | 164.3 | 168.3 | 8.43 | 12.1852 | 193.5423 | 0.00090389
9250 | 1024.5 | 4180 | 0.05 | 0.5159 | 200 | 200 | 200 | 164.3 | 168.3 | 8.43 | 12.1843 | 193.4957 | 0.00090368
9251 | 1024.5 | 4180 | 0.05 | 0.5159 | 200 | 200 | 200 | 164.3 | 168.3 | 8.43 | 12.1834 | 193.4491 | 0.00090346
9252 | 1024.5 | 4180 | 0.05 | 0.5159 | 200 | 200 | 200 | 164.3 | 168.3 | 8.43 | 12.1825 | 193.4026 | 0.00090324
9253 | 1024.5 | 4180 | 0.05 | 0.5159 | 200 | 200 | 200 | 164.3 | 168.3 | 8.43 | 12.1816 | 193.356 | 0.00090302
9254 | 1024.5 | 4180 | 0.05 | 0.5159 | 200 | 200 | 200 | 164.3 | 168.3 | 8.43 | 12.1807 | 193.3095 | 0.00090281
9255 | 1024.5 | 4180 | 0.05 | 0.5159 | 200 | 200 | 200 | 164.3 | 168.3 | 8.43 | 12.1798 | 193.263 | 0.00090259
9256 | 1024.5 | 4180 | 0.05 | 0.5159 | 200 | 200 | 200 | 164.3 | 168.3 | 8.43 | 12.1789 | 193.2164 | 0.00090237
9257 | 1024.5 | 4180 | 0.05 | 0.5159 | 200 | 200 | 200 | 164.3 | 168.3 | 8.43 | 12.178 | 193.1699 | 0.00090216
9258 | 1024.5 | 4180 | 0.05 | 0.5159 | 200 | 200 | 200 | 164.3 | 168.3 | 8.43 | 12.1771 | 193.1234 | 0.00090194
9259 | 1024.5 | 4180 | 0.05 | 0.5159 | 200 | 200 | 200 | 164.3 | 168.3 | 8.43 | 12.1762 | 193.077 | 0.00090172
9260 | 1024.5 | 4180 | 0.05 | 0.5159 | 200 | 200 | 200 | 164.3 | 168.3 | 8.43 | 12.1753 | 193.0305 | 0.0009015
9261 | 1024.5 | 4180 | 0.05 | 0.5159 | 200 | 200 | 200 | 164.3 | 168.3 | 8.43 | 12.1744 | 192.984 | 0.00090129
9262 | 1024.5 | 4180 | 0.05 | 0.5159 | 200 | 200 | 200 | 164.3 | 168.3 | 8.43 | 12.1735 | 192.9376 | 0.00090107
9263 | 1024.5 | 4180 | 0.05 | 0.5159 | 200 | 200 | 200 | 164.3 | 168.3 | 8.43 | 12.1726 | 192.8911 | 0.00090085
9264 | 1024.5 | 4180 | 0.05 | 0.5159 | 200 | 200 | 200 | 164.3 | 168.3 | 8.43 | 12.1717 | 192.8447 | 0.00090064
9265 | 1024.5 | 4180 | 0.05 | 0.5159 | 200 | 200 | 200 | 164.3 | 168.3 | 8.43 | 12.1708 | 192.7983 | 0.00090042
9266 | 1024.5 | 4180 | 0.05 | 0.5159 | 200 | 200 | 200 | 164.3 | 168.3 | 8.43 | 12.1699 | 192.7519 | 0.0009002
9267 | 1024.5 | 4180 | 0.05 | 0.5159 | 200 | 200 | 200 | 164.3 | 168.3 | 8.43 | 12.169 | 192.7055 | 0.00089999
9268 | 1024.5 | 4180 | 0.05 | 0.5159 | 200 | 200 | 200 | 164.3 | 168.3 | 8.43 | 12.1681 | 192.6591 | 0.00089977
9269 | 1024.5 | 4180 | 0.05 | 0.5159 | 200 | 200 | 200 | 164.3 | 168.3 | 8.43 | 12.1672 | 192.6127 | 0.00089955
9270 | 1024.5 | 4180 | 0.05 | 0.5159 | 200 | 200 | 200 | 164.3 | 168.3 | 8.43 | 12.1663 | 192.5664 | 0.00089934
9271 | 1024.5 | 4180 | 0.05 | 0.5159 | 200 | 200 | 200 | 164.3 | 168.3 | 8.43 | 12.1654 | 192.52 | 0.00089912
9272 | 1024.5 | 4180 | 0.05 | 0.5159 | 200 | 200 | 200 | 164.3 | 168.3 | 8.43 | 12.1645 | 192.4737 | 0.0008989
9273 | 1024.5 | 4180 | 0.05 | 0.5159 | 200 | 200 | 200 | 164.3 | 168.3 | 8.43 | 12.1636 | 192.4273 | 0.00089869
9274 | 1024.5 | 4180 | 0.05 | 0.5159 | 200 | 200 | 200 | 164.3 | 168.3 | 8.43 | 12.1627 | 192.381 | 0.00089847
9275 | 1024.5 | 4180 | 0.05 | 0.5159 | 200 | 200 | 200 | 164.3 | 168.3 | 8.43 | 12.1618 | 192.3347 | 0.00089825
9276 | 1024.5 | 4180 | 0.05 | 0.5159 | 200 | 200 | 200 | 164.3 | 168.3 | 8.43 | 12.1609 | 192.2884 | 0.00089804
9277 | 1024.5 | 4180 | 0.05 | 0.5159 | 200 | 200 | 200 | 164.3 | 168.3 | 8.43 | 12.16 | 192.2421 | 0.00089782
9278 | 1024.5 | 4180 | 0.05 | 0.5159 | 200 | 200 | 200 | 164.3 | 168.3 | 8.43 | 12.1591 | 192.1959 | 0.00089761
9279 | 1024.5 | 4180 | 0.05 | 0.5159 | 200 | 200 | 200 | 164.3 | 168.3 | 8.43 | 12.1582 | 192.1496 | 0.00089739
9280 | 1024.5 | 4180 | 0.05 | 0.5159 | 200 | 200 | 200 | 164.3 | 168.3 | 8.43 | 12.1573 | 192.1033 | 0.00089717
9281 | 1024.5 | 4180 | 0.05 | 0.5159 | 200 | 200 | 200 | 164.3 | 168.3 | 8.43 | 12.1564 | 192.0571 | 0.00089696
9282 | 1024.5 | 4180 | 0.05 | 0.5159 | 200 | 200 | 200 | 164.3 | 168.3 | 8.43 | 12.1555 | 192.0109 | 0.00089674
9283 | 1024.5 | 4180 | 0.05 | 0.5159 | 200 | 200 | 200 | 164.3 | 168.3 | 8.43 | 12.1546 | 191.9647 | 0.00089653
9284 | 1024.5 | 4180 | 0.05 | 0.5159 | 200 | 200 | 200 | 164.3 | 168.3 | 8.43 | 12.1537 | 191.9185 | 0.00089631
9285 | 1024.5 | 4180 | 0.05 | 0.5159 | 200 | 200 | 200 | 164.3 | 168.3 | 8.43 | 12.1528 | 191.8723 | 0.00089609
9286 | 1024.5 | 4180 | 0.05 | 0.5159 | 200 | 200 | 200 | 164.3 | 168.3 | 8.43 | 12.1519 | 191.8261 | 0.00089588
9287 | 1024.5 | 4180 | 0.05 | 0.5159 | 200 | 200 | 200 | 164.3 | 168.3 | 8.43 | 12.151 | 191.7799 | 0.00089566
9288 | 1024.5 | 4180 | 0.05 | 0.5159 | 200 | 200 | 200 | 164.3 | 168.3 | 8.43 | 12.1501 | 191.7337 | 0.00089545
9289 | 1024.5 | 4180 | 0.05 | 0.5159 | 200 | 200 | 200 | 164.3 | 168.3 | 8.43 | 12.1493 | 191.6876 | 0.00089523
9290 | 1024.5 | 4180 | 0.05 | 0.5159 | 200 | 200 | 200 | 164.3 | 168.3 | 8.43 | 12.1484 | 191.6414 | 0.00089502
9291 | 1024.5 | 4180 | 0.05 | 0.5159 | 200 | 200 | 200 | 164.3 | 168.3 | 8.43 | 12.1475 | 191.5953 | 0.0008948
9292 | 1024.5 | 4180 | 0.05 | 0.5159 | 200 | 200 | 200 | 164.3 | 168.3 | 8.43 | 12.1466 | 191.5492 | 0.00089459
9293 | 1024.5 | 4180 | 0.05 | 0.5159 | 200 | 200 | 200 | 164.3 | 168.3 | 8.43 | 12.1457 | 191.5031 | 0.00089437
9294 | 1024.5 | 4180 | 0.05 | 0.5159 | 200 | 200 | 200 | 164.3 | 168.3 | 8.43 | 12.1448 | 191.457 | 0.00089416
9295 | 1024.5 | 4180 | 0.05 | 0.5159 | 200 | 200 | 200 | 164.3 | 168.3 | 8.43 | 12.1439 | 191.4109 | 0.00089394
9296 | 1024.5 | 4180 | 0.05 | 0.5159 | 200 | 200 | 200 | 164.3 | 168.3 | 8.43 | 12.143 | 191.3648 | 0.00089372
9297 | 1024.5 | 4180 | 0.05 | 0.5159 | 200 | 200 | 200 | 164.3 | 168.3 | 8.43 | 12.1421 | 191.3188 | 0.00089351
9298 | 1024.5 | 4180 | 0.05 | 0.5159 | 200 | 200 | 200 | 164.3 | 168.3 | 8.43 | 12.1412 | 191.2727 | 0.00089329
9299 | 1024.5 | 4180 | 0.05 | 0.5159 | 200 | 200 | 200 | 164.3 | 168.3 | 8.43 | 12.1403 | 191.2267 | 0.00089308
9300 | 1024.5 | 4180 | 0.05 | 0.5159 | 200 | 200 | 200 | 164.3 | 168.3 | 8.43 | 12.1394 | 191.1807 | 0.00089286
9301 | 1024.5 | 4180 | 0.05 | 0.5159 | 200 | 200 | 200 | 164.3 | 168.3 | 8.43 | 12.1385 | 191.1346 | 0.00089265
9302 | 1024.5 | 4180 | 0.05 | 0.5159 | 200 | 200 | 200 | 164.3 | 168.3 | 8.43 | 12.1376 | 191.0886 | 0.00089244
9303 | 1024.5 | 4180 | 0.05 | 0.5159 | 200 | 200 | 200 | 164.3 | 168.3 | 8.43 | 12.1367 | 191.0426 | 0.00089222
9304 | 1024.5 | 4180 | 0.05 | 0.5159 | 200 | 200 | 200 | 164.3 | 168.3 | 8.43 | 12.1358 | 190.9967 | 0.00089201
9305 | 1024.5 | 4180 | 0.05 | 0.5159 | 200 | 200 | 200 | 164.3 | 168.3 | 8.43 | 12.135 | 190.9507 | 0.00089179
9306 | 1024.5 | 4180 | 0.05 | 0.5159 | 200 | 200 | 200 | 164.3 | 168.3 | 8.43 | 12.1341 | 190.9047 | 0.00089158
9307 | 1024.5 | 4180 | 0.05 | 0.5159 | 200 | 200 | 200 | 164.3 | 168.3 | 8.43 | 12.1332 | 190.8588 | 0.00089136
9308 | 1024.5 | 4180 | 0.05 | 0.5159 | 200 | 200 | 200 | 164.3 | 168.3 | 8.43 | 12.1323 | 190.8128 | 0.00089115
9309 | 1024.5 | 4180 | 0.05 | 0.5159 | 200 | 200 | 200 | 164.3 | 168.3 | 8.43 | 12.1314 | 190.7669 | 0.00089093
9310 | 1024.5 | 4180 | 0.05 | 0.5159 | 200 | 200 | 200 | 164.3 | 168.3 | 8.43 | 12.1305 | 190.721 | 0.00089072
9311 | 1024.5 | 4180 | 0.05 | 0.5159 | 200 | 200 | 200 | 164.3 | 168.3 | 8.43 | 12.1296 | 190.6751 | 0.0008905
9312 | 1024.5 | 4180 | 0.05 | 0.5159 | 200 | 200 | 200 | 164.3 | 168.3 | 8.43 | 12.1287 | 190.6292 | 0.00089029
9313 | 1024.5 | 4180 | 0.05 | 0.5159 | 200 | 200 | 200 | 164.3 | 168.3 | 8.43 | 12.1278 | 190.5833 | 0.00089007
9314 | 1024.5 | 4180 | 0.05 | 0.5159 | 200 | 200 | 200 | 164.3 | 168.3 | 8.43 | 12.1269 | 190.5374 | 0.00088986
9315 | 1024.5 | 4180 | 0.05 | 0.5159 | 200 | 200 | 200 | 164.3 | 168.3 | 8.43 | 12.126 | 190.4916 | 0.00088965
9316 | 1024.5 | 4180 | 0.05 | 0.5159 | 200 | 200 | 200 | 164.3 | 168.3 | 8.43 | 12.1252 | 190.4457 | 0.00088943
9317 | 1024.5 | 4180 | 0.05 | 0.5159 | 200 | 200 | 200 | 164.3 | 168.3 | 8.43 | 12.1243 | 190.3999 | 0.00088922
9318 | 1024.5 | 4180 | 0.05 | 0.5159 | 200 | 200 | 200 | 164.3 | 168.3 | 8.43 | 12.1234 | 190.354 | 0.000889
9319 | 1024.5 | 4180 | 0.05 | 0.5159 | 200 | 200 | 200 | 164.3 | 168.3 | 8.43 | 12.1225 | 190.3082 | 0.00088879
9320 | 1024.5 | 4180 | 0.05 | 0.5159 | 200 | 200 | 200 | 164.3 | 168.3 | 8.43 | 12.1216 | 190.2624 | 0.00088858
9321 | 1024.5 | 4180 | 0.05 | 0.5159 | 200 | 200 | 200 | 164.3 | 168.3 | 8.43 | 12.1207 | 190.2166 | 0.00088836
9322 | 1024.5 | 4180 | 0.05 | 0.5159 | 200 | 200 | 200 | 164.3 | 168.3 | 8.43 | 12.1198 | 190.1708 | 0.00088815
9323 | 1024.5 | 4180 | 0.05 | 0.5159 | 200 | 200 | 200 | 164.3 | 168.3 | 8.43 | 12.1189 | 190.1251 | 0.00088793
9324 | 1024.5 | 4180 | 0.05 | 0.5159 | 200 | 200 | 200 | 164.3 | 168.3 | 8.43 | 12.118 | 190.0793 | 0.00088772
9325 | 1024.5 | 4180 | 0.05 | 0.5159 | 200 | 200 | 200 | 164.3 | 168.3 | 8.43 | 12.1172 | 190.0335 | 0.00088751
9326 | 1024.5 | 4180 | 0.05 | 0.5159 | 200 | 200 | 200 | 164.3 | 168.3 | 8.43 | 12.1163 | 189.9878 | 0.00088729
9327 | 1024.5 | 4180 | 0.05 | 0.5159 | 200 | 200 | 200 | 164.3 | 168.3 | 8.43 | 12.1154 | 189.9421 | 0.00088708
9328 | 1024.5 | 4180 | 0.05 | 0.5159 | 200 | 200 | 200 | 164.3 | 168.3 | 8.43 | 12.1145 | 189.8963 | 0.00088687
9329 | 1024.5 | 4180 | 0.05 | 0.5159 | 200 | 200 | 200 | 164.3 | 168.3 | 8.43 | 12.1136 | 189.8506 | 0.00088665
9330 | 1024.5 | 4180 | 0.05 | 0.5159 | 200 | 200 | 200 | 164.3 | 168.3 | 8.43 | 12.1127 | 189.8049 | 0.00088644
9331 | 1024.5 | 4180 | 0.05 | 0.5159 | 200 | 200 | 200 | 164.3 | 168.3 | 8.43 | 12.1118 | 189.7593 | 0.00088623
9332 | 1024.5 | 4180 | 0.05 | 0.5159 | 200 | 200 | 200 | 164.3 | 168.3 | 8.43 | 12.111 | 189.7136 | 0.00088601
9333 | 1024.5 | 4180 | 0.05 | 0.5159 | 200 | 200 | 200 | 164.3 | 168.3 | 8.43 | 12.1101 | 189.6679 | 0.0008858
9334 | 1024.5 | 4180 | 0.05 | 0.5159 | 200 | 200 | 200 | 164.3 | 168.3 | 8.43 | 12.1092 | 189.6223 | 0.00088559
9335 | 1024.5 | 4180 | 0.05 | 0.5159 | 200 | 200 | 200 | 164.3 | 168.3 | 8.43 | 12.1083 | 189.5766 | 0.00088537
9336 | 1024.5 | 4180 | 0.05 | 0.5159 | 200 | 200 | 200 | 164.3 | 168.3 | 8.43 | 12.1074 | 189.531 | 0.00088516
9337 | 1024.5 | 4180 | 0.05 | 0.5159 | 200 | 200 | 200 | 164.3 | 168.3 | 8.43 | 12.1065 | 189.4854 | 0.00088495
9338 | 1024.5 | 4180 | 0.05 | 0.5159 | 200 | 200 | 200 | 164.3 | 168.3 | 8.43 | 12.1056 | 189.4398 | 0.00088473
9339 | 1024.5 | 4180 | 0.05 | 0.5159 | 200 | 200 | 200 | 164.3 | 168.3 | 8.43 | 12.1048 | 189.3942 | 0.00088452
9340 | 1024.5 | 4180 | 0.05 | 0.5159 | 200 | 200 | 200 | 164.3 | 168.3 | 8.43 | 12.1039 | 189.3486 | 0.00088431
9341 | 1024.5 | 4180 | 0.05 | 0.5159 | 200 | 200 | 200 | 164.3 | 168.3 | 8.43 | 12.103 | 189.303 | 0.0008841
9342 | 1024.5 | 4180 | 0.05 | 0.5159 | 200 | 200 | 200 | 164.3 | 168.3 | 8.43 | 12.1021 | 189.2574 | 0.00088388
9343 | 1024.5 | 4180 | 0.05 | 0.5159 | 200 | 200 | 200 | 164.3 | 168.3 | 8.43 | 12.1012 | 189.2119 | 0.00088367
9344 | 1024.5 | 4180 | 0.05 | 0.5159 | 200 | 200 | 200 | 164.3 | 168.3 | 8.43 | 12.1003 | 189.1663 | 0.00088346
9345 | 1024.5 | 4180 | 0.05 | 0.5159 | 200 | 200 | 200 | 164.3 | 168.3 | 8.43 | 12.0995 | 189.1208 | 0.00088324
9346 | 1024.5 | 4180 | 0.05 | 0.5159 | 200 | 200 | 200 | 164.3 | 168.3 | 8.43 | 12.0986 | 189.0753 | 0.00088303
9347 | 1024.5 | 4180 | 0.05 | 0.5159 | 200 | 200 | 200 | 164.3 | 168.3 | 8.43 | 12.0977 | 189.0298 | 0.00088282
9348 | 1024.5 | 4180 | 0.05 | 0.5159 | 200 | 200 | 200 | 164.3 | 168.3 | 8.43 | 12.0968 | 188.9843 | 0.00088261
9349 | 1024.5 | 4180 | 0.05 | 0.5159 | 200 | 200 | 200 | 164.3 | 168.3 | 8.43 | 12.0959 | 188.9388 | 0.00088239
9350 | 1024.5 | 4180 | 0.05 | 0.5159 | 200 | 200 | 200 | 164.3 | 168.3 | 8.43 | 12.095 | 188.8933 | 0.00088218
9351 | 1024.5 | 4180 | 0.05 | 0.5159 | 200 | 200 | 200 | 164.3 | 168.3 | 8.43 | 12.0942 | 188.8478 | 0.00088197
9352 | 1024.5 | 4180 | 0.05 | 0.5159 | 200 | 200 | 200 | 164.3 | 168.3 | 8.43 | 12.0933 | 188.8024 | 0.00088176
9353 | 1024.5 | 4180 | 0.05 | 0.5159 | 200 | 200 | 200 | 164.3 | 168.3 | 8.43 | 12.0924 | 188.7569 | 0.00088155
9354 | 1024.5 | 4180 | 0.05 | 0.5159 | 200 | 200 | 200 | 164.3 | 168.3 | 8.43 | 12.0915 | 188.7115 | 0.00088133
9355 | 1024.5 | 4180 | 0.05 | 0.5159 | 200 | 200 | 200 | 164.3 | 168.3 | 8.43 | 12.0906 | 188.6661 | 0.00088112
9356 | 1024.5 | 4180 | 0.05 | 0.5159 | 200 | 200 | 200 | 164.3 | 168.3 | 8.43 | 12.0897 | 188.6207 | 0.00088091
9357 | 1024.5 | 4180 | 0.05 | 0.5159 | 200 | 200 | 200 | 164.3 | 168.3 | 8.43 | 12.0889 | 188.5753 | 0.0008807
9358 | 1024.5 | 4180 | 0.05 | 0.5159 | 200 | 200 | 200 | 164.3 | 168.3 | 8.43 | 12.088 | 188.5299 | 0.00088048
9359 | 1024.5 | 4180 | 0.05 | 0.5159 | 200 | 200 | 200 | 164.3 | 168.3 | 8.43 | 12.0871 | 188.4845 | 0.00088027
9360 | 1024.5 | 4180 | 0.05 | 0.5159 | 200 | 200 | 200 | 164.3 | 168.3 | 8.43 | 12.0862 | 188.4391 | 0.00088006
9361 | 1024.5 | 4180 | 0.05 | 0.5159 | 200 | 200 | 200 | 164.3 | 168.3 | 8.43 | 12.0853 | 188.3938 | 0.00087985
9362 | 1024.5 | 4180 | 0.05 | 0.5159 | 200 | 200 | 200 | 164.3 | 168.3 | 8.43 | 12.0845 | 188.3484 | 0.00087964
9363 | 1024.5 | 4180 | 0.05 | 0.5159 | 200 | 200 | 200 | 164.3 | 168.3 | 8.43 | 12.0836 | 188.3031 | 0.00087943
9364 | 1024.5 | 4180 | 0.05 | 0.5159 | 200 | 200 | 200 | 164.3 | 168.3 | 8.43 | 12.0827 | 188.2578 | 0.00087921
9365 | 1024.5 | 4180 | 0.05 | 0.5159 | 200 | 200 | 200 | 164.3 | 168.3 | 8.43 | 12.0818 | 188.2124 | 0.000879
9366 | 1024.5 | 4180 | 0.05 | 0.5159 | 200 | 200 | 200 | 164.3 | 168.3 | 8.43 | 12.0809 | 188.1671 | 0.00087879
9367 | 1024.5 | 4180 | 0.05 | 0.5159 | 200 | 200 | 200 | 164.3 | 168.3 | 8.43 | 12.0801 | 188.1218 | 0.00087858
9368 | 1024.5 | 4180 | 0.05 | 0.5159 | 200 | 200 | 200 | 164.3 | 168.3 | 8.43 | 12.0792 | 188.0766 | 0.00087837
9369 | 1024.5 | 4180 | 0.05 | 0.5159 | 200 | 200 | 200 | 164.3 | 168.3 | 8.43 | 12.0783 | 188.0313 | 0.00087816
9370 | 1024.5 | 4180 | 0.05 | 0.5159 | 200 | 200 | 200 | 164.3 | 168.3 | 8.43 | 12.0774 | 187.986 | 0.00087795
9371 | 1024.5 | 4180 | 0.05 | 0.5159 | 200 | 200 | 200 | 164.3 | 168.3 | 8.43 | 12.0766 | 187.9408 | 0.00087773
9372 | 1024.5 | 4180 | 0.05 | 0.5159 | 200 | 200 | 200 | 164.3 | 168.3 | 8.43 | 12.0757 | 187.8955 | 0.00087752
9373 | 1024.5 | 4180 | 0.05 | 0.5159 | 200 | 200 | 200 | 164.3 | 168.3 | 8.43 | 12.0748 | 187.8503 | 0.00087731
9374 | 1024.5 | 4180 | 0.05 | 0.5159 | 200 | 200 | 200 | 164.3 | 168.3 | 8.43 | 12.0739 | 187.8051 | 0.0008771
9375 | 1024.5 | 4180 | 0.05 | 0.5159 | 200 | 200 | 200 | 164.3 | 168.3 | 8.43 | 12.073 | 187.7599 | 0.00087689
9376 | 1024.5 | 4180 | 0.05 | 0.5159 | 200 | 200 | 200 | 164.3 | 168.3 | 8.43 | 12.0722 | 187.7147 | 0.00087668
9377 | 1024.5 | 4180 | 0.05 | 0.5159 | 200 | 200 | 200 | 164.3 | 168.3 | 8.43 | 12.0713 | 187.6695 | 0.00087647
9378 | 1024.5 | 4180 | 0.05 | 0.5159 | 200 | 200 | 200 | 164.3 | 168.3 | 8.43 | 12.0704 | 187.6243 | 0.00087626
9379 | 1024.5 | 4180 | 0.05 | 0.5159 | 200 | 200 | 200 | 164.3 | 168.3 | 8.43 | 12.0695 | 187.5792 | 0.00087604
9380 | 1024.5 | 4180 | 0.05 | 0.5159 | 200 | 200 | 200 | 164.3 | 168.3 | 8.43 | 12.0687 | 187.534 | 0.00087583
9381 | 1024.5 | 4180 | 0.05 | 0.5159 | 200 | 200 | 200 | 164.3 | 168.3 | 8.43 | 12.0678 | 187.4889 | 0.00087562
9382 | 1024.5 | 4180 | 0.05 | 0.5159 | 200 | 200 | 200 | 164.3 | 168.3 | 8.43 | 12.0669 | 187.4438 | 0.00087541
9383 | 1024.5 | 4180 | 0.05 | 0.5159 | 200 | 200 | 200 | 164.3 | 168.3 | 8.43 | 12.066 | 187.3987 | 0.0008752
9384 | 1024.5 | 4180 | 0.05 | 0.5159 | 200 | 200 | 200 | 164.3 | 168.3 | 8.43 | 12.0652 | 187.3535 | 0.00087499
9385 | 1024.5 | 4180 | 0.05 | 0.5159 | 200 | 200 | 200 | 164.3 | 168.3 | 8.43 | 12.0643 | 187.3084 | 0.00087478
9386 | 1024.5 | 4180 | 0.05 | 0.5159 | 200 | 200 | 200 | 164.3 | 168.3 | 8.43 | 12.0634 | 187.2634 | 0.00087457
9387 | 1024.5 | 4180 | 0.05 | 0.5159 | 200 | 200 | 200 | 164.3 | 168.3 | 8.43 | 12.0625 | 187.2183 | 0.00087436
9388 | 1024.5 | 4180 | 0.05 | 0.5159 | 200 | 200 | 200 | 164.3 | 168.3 | 8.43 | 12.0617 | 187.1732 | 0.00087415
9389 | 1024.5 | 4180 | 0.05 | 0.5159 | 200 | 200 | 200 | 164.3 | 168.3 | 8.43 | 12.0608 | 187.1282 | 0.00087394
9390 | 1024.5 | 4180 | 0.05 | 0.5159 | 200 | 200 | 200 | 164.3 | 168.3 | 8.43 | 12.0599 | 187.0831 | 0.00087373
9391 | 1024.5 | 4180 | 0.05 | 0.5159 | 200 | 200 | 200 | 164.3 | 168.3 | 8.43 | 12.059 | 187.0381 | 0.00087352
9392 | 1024.5 | 4180 | 0.05 | 0.5159 | 200 | 200 | 200 | 164.3 | 168.3 | 8.43 | 12.0582 | 186.9931 | 0.00087331
9393 | 1024.5 | 4180 | 0.05 | 0.5159 | 200 | 200 | 200 | 164.3 | 168.3 | 8.43 | 12.0573 | 186.9481 | 0.0008731
9394 | 1024.5 | 4180 | 0.05 | 0.5159 | 200 | 200 | 200 | 164.3 | 168.3 | 8.43 | 12.0564 | 186.9031 | 0.00087289
9395 | 1024.5 | 4180 | 0.05 | 0.5159 | 200 | 200 | 200 | 164.3 | 168.3 | 8.43 | 12.0555 | 186.8581 | 0.00087268
9396 | 1024.5 | 4180 | 0.05 | 0.5159 | 200 | 200 | 200 | 164.3 | 168.3 | 8.43 | 12.0547 | 186.8131 | 0.00087247
9397 | 1024.5 | 4180 | 0.05 | 0.5159 | 200 | 200 | 200 | 164.3 | 168.3 | 8.43 | 12.0538 | 186.7681 | 0.00087226
9398 | 1024.5 | 4180 | 0.05 | 0.5159 | 200 | 200 | 200 | 164.3 | 168.3 | 8.43 | 12.0529 | 186.7232 | 0.00087205
9399 | 1024.5 | 4180 | 0.05 | 0.5159 | 200 | 200 | 200 | 164.3 | 168.3 | 8.43 | 12.0521 | 186.6782 | 0.00087184
9400 | 1024.5 | 4180 | 0.05 | 0.5159 | 200 | 200 | 200 | 164.3 | 168.3 | 8.43 | 12.0512 | 186.6333 | 0.00087163
9401 | 1024.5 | 4180 | 0.05 | 0.5159 | 200 | 200 | 200 | 164.3 | 168.3 | 8.43 | 12.0503 | 186.5884 | 0.00087142
9402 | 1024.5 | 4180 | 0.05 | 0.5159 | 200 | 200 | 200 | 164.3 | 168.3 | 8.43 | 12.0494 | 186.5435 | 0.00087121
9403 | 1024.5 | 4180 | 0.05 | 0.5159 | 200 | 200 | 200 | 164.3 | 168.3 | 8.43 | 12.0486 | 186.4986 | 0.000871
9404 | 1024.5 | 4180 | 0.05 | 0.5159 | 200 | 200 | 200 | 164.3 | 168.3 | 8.43 | 12.0477 | 186.4537 | 0.00087079
9405 | 1024.5 | 4180 | 0.05 | 0.5159 | 200 | 200 | 200 | 164.3 | 168.3 | 8.43 | 12.0468 | 186.4088 | 0.00087058
9406 | 1024.5 | 4180 | 0.05 | 0.5159 | 200 | 200 | 200 | 164.3 | 168.3 | 8.43 | 12.046 | 186.3639 | 0.00087037
9407 | 1024.5 | 4180 | 0.05 | 0.5159 | 200 | 200 | 200 | 164.3 | 168.3 | 8.43 | 12.0451 | 186.3191 | 0.00087016
9408 | 1024.5 | 4180 | 0.05 | 0.5159 | 200 | 200 | 200 | 164.3 | 168.3 | 8.43 | 12.0442 | 186.2742 | 0.00086995
9409 | 1024.5 | 4180 | 0.05 | 0.5159 | 200 | 200 | 200 | 164.3 | 168.3 | 8.43 | 12.0433 | 186.2294 | 0.00086974
9410 | 1024.5 | 4180 | 0.05 | 0.5159 | 200 | 200 | 200 | 164.3 | 168.3 | 8.43 | 12.0425 | 186.1846 | 0.00086953
9411 | 1024.5 | 4180 | 0.05 | 0.5159 | 200 | 200 | 200 | 164.3 | 168.3 | 8.43 | 12.0416 | 186.1397 | 0.00086932
9412 | 1024.5 | 4180 | 0.05 | 0.5159 | 200 | 200 | 200 | 164.3 | 168.3 | 8.43 | 12.0407 | 186.0949 | 0.00086911
9413 | 1024.5 | 4180 | 0.05 | 0.5159 | 200 | 200 | 200 | 164.3 | 168.3 | 8.43 | 12.0399 | 186.0501 | 0.0008689
9414 | 1024.5 | 4180 | 0.05 | 0.5159 | 200 | 200 | 200 | 164.3 | 168.3 | 8.43 | 12.039 | 186.0054 | 0.00086869
9415 | 1024.5 | 4180 | 0.05 | 0.5159 | 200 | 200 | 200 | 164.3 | 168.3 | 8.43 | 12.0381 | 185.9606 | 0.00086849
9416 | 1024.5 | 4180 | 0.05 | 0.5159 | 200 | 200 | 200 | 164.3 | 168.3 | 8.43 | 12.0373 | 185.9158 | 0.00086828
9417 | 1024.5 | 4180 | 0.05 | 0.5159 | 200 | 200 | 200 | 164.3 | 168.3 | 8.43 | 12.0364 | 185.8711 | 0.00086807
9418 | 1024.5 | 4180 | 0.05 | 0.5159 | 200 | 200 | 200 | 164.3 | 168.3 | 8.43 | 12.0355 | 185.8263 | 0.00086786
9419 | 1024.5 | 4180 | 0.05 | 0.5159 | 200 | 200 | 200 | 164.3 | 168.3 | 8.43 | 12.0347 | 185.7816 | 0.00086765
9420 | 1024.5 | 4180 | 0.05 | 0.5159 | 200 | 200 | 200 | 164.3 | 168.3 | 8.43 | 12.0338 | 185.7369 | 0.00086744
9421 | 1024.5 | 4180 | 0.05 | 0.5159 | 200 | 200 | 200 | 164.3 | 168.3 | 8.43 | 12.0329 | 185.6922 | 0.00086723
9422 | 1024.5 | 4180 | 0.05 | 0.5159 | 200 | 200 | 200 | 164.3 | 168.3 | 8.43 | 12.0321 | 185.6475 | 0.00086702
9423 | 1024.5 | 4180 | 0.05 | 0.5159 | 200 | 200 | 200 | 164.3 | 168.3 | 8.43 | 12.0312 | 185.6028 | 0.00086681
9424 | 1024.5 | 4180 | 0.05 | 0.5159 | 200 | 200 | 200 | 164.3 | 168.3 | 8.43 | 12.0303 | 185.5581 | 0.00086661
9425 | 1024.5 | 4180 | 0.05 | 0.5159 | 200 | 200 | 200 | 164.3 | 168.3 | 8.43 | 12.0295 | 185.5135 | 0.0008664
9426 | 1024.5 | 4180 | 0.05 | 0.5159 | 200 | 200 | 200 | 164.3 | 168.3 | 8.43 | 12.0286 | 185.4688 | 0.00086619
9427 | 1024.5 | 4180 | 0.05 | 0.5159 | 200 | 200 | 200 | 164.3 | 168.3 | 8.43 | 12.0277 | 185.4242 | 0.00086598
9428 | 1024.5 | 4180 | 0.05 | 0.5159 | 200 | 200 | 200 | 164.3 | 168.3 | 8.43 | 12.0269 | 185.3795 | 0.00086577
9429 | 1024.5 | 4180 | 0.05 | 0.5159 | 200 | 200 | 200 | 164.3 | 168.3 | 8.43 | 12.026 | 185.3349 | 0.00086556
9430 | 1024.5 | 4180 | 0.05 | 0.5159 | 200 | 200 | 200 | 164.3 | 168.3 | 8.43 | 12.0251 | 185.2903 | 0.00086536
9431 | 1024.5 | 4180 | 0.05 | 0.5159 | 200 | 200 | 200 | 164.3 | 168.3 | 8.43 | 12.0243 | 185.2457 | 0.00086515
9432 | 1024.5 | 4180 | 0.05 | 0.5159 | 200 | 200 | 200 | 164.3 | 168.3 | 8.43 | 12.0234 | 185.2011 | 0.00086494
9433 | 1024.5 | 4180 | 0.05 | 0.5159 | 200 | 200 | 200 | 164.3 | 168.3 | 8.43 | 12.0225 | 185.1565 | 0.00086473
9434 | 1024.5 | 4180 | 0.05 | 0.5159 | 200 | 200 | 200 | 164.3 | 168.3 | 8.43 | 12.0217 | 185.112 | 0.00086452
9435 | 1024.5 | 4180 | 0.05 | 0.5159 | 200 | 200 | 200 | 164.3 | 168.3 | 8.43 | 12.0208 | 185.0674 | 0.00086431
9436 | 1024.5 | 4180 | 0.05 | 0.5159 | 200 | 200 | 200 | 164.3 | 168.3 | 8.43 | 12.0199 | 185.0229 | 0.00086411
9437 | 1024.5 | 4180 | 0.05 | 0.5159 | 200 | 200 | 200 | 164.3 | 168.3 | 8.43 | 12.0191 | 184.9783 | 0.0008639
9438 | 1024.5 | 4180 | 0.05 | 0.5159 | 200 | 200 | 200 | 164.3 | 168.3 | 8.43 | 12.0182 | 184.9338 | 0.00086369
9439 | 1024.5 | 4180 | 0.05 | 0.5159 | 200 | 200 | 200 | 164.3 | 168.3 | 8.43 | 12.0173 | 184.8893 | 0.00086348
9440 | 1024.5 | 4180 | 0.05 | 0.5159 | 200 | 200 | 200 | 164.3 | 168.3 | 8.43 | 12.0165 | 184.8448 | 0.00086327
9441 | 1024.5 | 4180 | 0.05 | 0.5159 | 200 | 200 | 200 | 164.3 | 168.3 | 8.43 | 12.0156 | 184.8003 | 0.00086307
9442 | 1024.5 | 4180 | 0.05 | 0.5159 | 200 | 200 | 200 | 164.3 | 168.3 | 8.43 | 12.0148 | 184.7558 | 0.00086286
9443 | 1024.5 | 4180 | 0.05 | 0.5159 | 200 | 200 | 200 | 164.3 | 168.3 | 8.43 | 12.0139 | 184.7113 | 0.00086265
9444 | 1024.5 | 4180 | 0.05 | 0.5159 | 200 | 200 | 200 | 164.3 | 168.3 | 8.43 | 12.013 | 184.6669 | 0.00086244
9445 | 1024.5 | 4180 | 0.05 | 0.5159 | 200 | 200 | 200 | 164.3 | 168.3 | 8.43 | 12.0122 | 184.6224 | 0.00086224
9446 | 1024.5 | 4180 | 0.05 | 0.5159 | 200 | 200 | 200 | 164.3 | 168.3 | 8.43 | 12.0113 | 184.578 | 0.00086203
9447 | 1024.5 | 4180 | 0.05 | 0.5159 | 200 | 200 | 200 | 164.3 | 168.3 | 8.43 | 12.0104 | 184.5336 | 0.00086182
9448 | 1024.5 | 4180 | 0.05 | 0.5159 | 200 | 200 | 200 | 164.3 | 168.3 | 8.43 | 12.0096 | 184.4891 | 0.00086161
9449 | 1024.5 | 4180 | 0.05 | 0.5159 | 200 | 200 | 200 | 164.3 | 168.3 | 8.43 | 12.0087 | 184.4447 | 0.00086141
9450 | 1024.5 | 4180 | 0.05 | 0.5159 | 200 | 200 | 200 | 164.3 | 168.3 | 8.43 | 12.0079 | 184.4003 | 0.0008612
9451 | 1024.5 | 4180 | 0.05 | 0.5159 | 200 | 200 | 200 | 164.3 | 168.3 | 8.43 | 12.007 | 184.356 | 0.00086099
9452 | 1024.5 | 4180 | 0.05 | 0.5159 | 200 | 200 | 200 | 164.3 | 168.3 | 8.43 | 12.0061 | 184.3116 | 0.00086078
9453 | 1024.5 | 4180 | 0.05 | 0.5159 | 200 | 200 | 200 | 164.3 | 168.3 | 8.43 | 12.0053 | 184.2672 | 0.00086058
9454 | 1024.5 | 4180 | 0.05 | 0.5159 | 200 | 200 | 200 | 164.3 | 168.3 | 8.43 | 12.0044 | 184.2229 | 0.00086037
9455 | 1024.5 | 4180 | 0.05 | 0.5159 | 200 | 200 | 200 | 164.3 | 168.3 | 8.43 | 12.0036 | 184.1785 | 0.00086016
9456 | 1024.5 | 4180 | 0.05 | 0.5159 | 200 | 200 | 200 | 164.3 | 168.3 | 8.43 | 12.0027 | 184.1342 | 0.00085996
9457 | 1024.5 | 4180 | 0.05 | 0.5159 | 200 | 200 | 200 | 164.3 | 168.3 | 8.43 | 12.0018 | 184.0899 | 0.00085975
9458 | 1024.5 | 4180 | 0.05 | 0.5159 | 200 | 200 | 200 | 164.3 | 168.3 | 8.43 | 12.001 | 184.0456 | 0.00085954
9459 | 1024.5 | 4180 | 0.05 | 0.5159 | 200 | 200 | 200 | 164.3 | 168.3 | 8.43 | 12.0001 | 184.0013 | 0.00085934
9460 | 1024.5 | 4180 | 0.05 | 0.5159 | 200 | 200 | 200 | 164.3 | 168.3 | 8.43 | 11.9993 | 183.957 | 0.00085913
9461 | 1024.5 | 4180 | 0.05 | 0.5159 | 200 | 200 | 200 | 164.3 | 168.3 | 8.43 | 11.9984 | 183.9127 | 0.00085892
9462 | 1024.5 | 4180 | 0.05 | 0.5159 | 200 | 200 | 200 | 164.3 | 168.3 | 8.43 | 11.9975 | 183.8684 | 0.00085871
9463 | 1024.5 | 4180 | 0.05 | 0.5159 | 200 | 200 | 200 | 164.3 | 168.3 | 8.43 | 11.9967 | 183.8242 | 0.00085851
9464 | 1024.5 | 4180 | 0.05 | 0.5159 | 200 | 200 | 200 | 164.3 | 168.3 | 8.43 | 11.9958 | 183.7799 | 0.0008583
9465 | 1024.5 | 4180 | 0.05 | 0.5159 | 200 | 200 | 200 | 164.3 | 168.3 | 8.43 | 11.995 | 183.7357 | 0.00085809
9466 | 1024.5 | 4180 | 0.05 | 0.5159 | 200 | 200 | 200 | 164.3 | 168.3 | 8.43 | 11.9941 | 183.6915 | 0.00085789
9467 | 1024.5 | 4180 | 0.05 | 0.5159 | 200 | 200 | 200 | 164.3 | 168.3 | 8.43 | 11.9932 | 183.6472 | 0.00085768
9468 | 1024.5 | 4180 | 0.05 | 0.5159 | 200 | 200 | 200 | 164.3 | 168.3 | 8.43 | 11.9924 | 183.603 | 0.00085748
9469 | 1024.5 | 4180 | 0.05 | 0.5159 | 200 | 200 | 200 | 164.3 | 168.3 | 8.43 | 11.9915 | 183.5588 | 0.00085727
9470 | 1024.5 | 4180 | 0.05 | 0.5159 | 200 | 200 | 200 | 164.3 | 168.3 | 8.43 | 11.9907 | 183.5147 | 0.00085706
9471 | 1024.5 | 4180 | 0.05 | 0.5159 | 200 | 200 | 200 | 164.3 | 168.3 | 8.43 | 11.9898 | 183.4705 | 0.00085686
9472 | 1024.5 | 4180 | 0.05 | 0.5159 | 200 | 200 | 200 | 164.3 | 168.3 | 8.43 | 11.989 | 183.4263 | 0.00085665
9473 | 1024.5 | 4180 | 0.05 | 0.5159 | 200 | 200 | 200 | 164.3 | 168.3 | 8.43 | 11.9881 | 183.3822 | 0.00085644
9474 | 1024.5 | 4180 | 0.05 | 0.5159 | 200 | 200 | 200 | 164.3 | 168.3 | 8.43 | 11.9872 | 183.338 | 0.00085624
9475 | 1024.5 | 4180 | 0.05 | 0.5159 | 200 | 200 | 200 | 164.3 | 168.3 | 8.43 | 11.9864 | 183.2939 | 0.00085603
9476 | 1024.5 | 4180 | 0.05 | 0.5159 | 200 | 200 | 200 | 164.3 | 168.3 | 8.43 | 11.9855 | 183.2498 | 0.00085583
9477 | 1024.5 | 4180 | 0.05 | 0.5159 | 200 | 200 | 200 | 164.3 | 168.3 | 8.43 | 11.9847 | 183.2057 | 0.00085562
9478 | 1024.5 | 4180 | 0.05 | 0.5159 | 200 | 200 | 200 | 164.3 | 168.3 | 8.43 | 11.9838 | 183.1616 | 0.00085541
9479 | 1024.5 | 4180 | 0.05 | 0.5159 | 200 | 200 | 200 | 164.3 | 168.3 | 8.43 | 11.983 | 183.1175 | 0.00085521
9480 | 1024.5 | 4180 | 0.05 | 0.5159 | 200 | 200 | 200 | 164.3 | 168.3 | 8.43 | 11.9821 | 183.0734 | 0.000855
9481 | 1024.5 | 4180 | 0.05 | 0.5159 | 200 | 200 | 200 | 164.3 | 168.3 | 8.43 | 11.9813 | 183.0293 | 0.0008548
9482 | 1024.5 | 4180 | 0.05 | 0.5159 | 200 | 200 | 200 | 164.3 | 168.3 | 8.43 | 11.9804 | 182.9853 | 0.00085459
9483 | 1024.5 | 4180 | 0.05 | 0.5159 | 200 | 200 | 200 | 164.3 | 168.3 | 8.43 | 11.9796 | 182.9412 | 0.00085438
9484 | 1024.5 | 4180 | 0.05 | 0.5159 | 200 | 200 | 200 | 164.3 | 168.3 | 8.43 | 11.9787 | 182.8972 | 0.00085418
9485 | 1024.5 | 4180 | 0.05 | 0.5159 | 200 | 200 | 200 | 164.3 | 168.3 | 8.43 | 11.9778 | 182.8532 | 0.00085397
9486 | 1024.5 | 4180 | 0.05 | 0.5159 | 200 | 200 | 200 | 164.3 | 168.3 | 8.43 | 11.977 | 182.8092 | 0.00085377
9487 | 1024.5 | 4180 | 0.05 | 0.5159 | 200 | 200 | 200 | 164.3 | 168.3 | 8.43 | 11.9761 | 182.7652 | 0.00085356
9488 | 1024.5 | 4180 | 0.05 | 0.5159 | 200 | 200 | 200 | 164.3 | 168.3 | 8.43 | 11.9753 | 182.7212 | 0.00085336
9489 | 1024.5 | 4180 | 0.05 | 0.5159 | 200 | 200 | 200 | 164.3 | 168.3 | 8.43 | 11.9744 | 182.6772 | 0.00085315
9490 | 1024.5 | 4180 | 0.05 | 0.5159 | 200 | 200 | 200 | 164.3 | 168.3 | 8.43 | 11.9736 | 182.6332 | 0.00085295
9491 | 1024.5 | 4180 | 0.05 | 0.5159 | 200 | 200 | 200 | 164.3 | 168.3 | 8.43 | 11.9727 | 182.5893 | 0.00085274
9492 | 1024.5 | 4180 | 0.05 | 0.5159 | 200 | 200 | 200 | 164.3 | 168.3 | 8.43 | 11.9719 | 182.5453 | 0.00085254
9493 | 1024.5 | 4180 | 0.05 | 0.5159 | 200 | 200 | 200 | 164.3 | 168.3 | 8.43 | 11.971 | 182.5014 | 0.00085233
9494 | 1024.5 | 4180 | 0.05 | 0.5159 | 200 | 200 | 200 | 164.3 | 168.3 | 8.43 | 11.9702 | 182.4575 | 0.00085213
9495 | 1024.5 | 4180 | 0.05 | 0.5159 | 200 | 200 | 200 | 164.3 | 168.3 | 8.43 | 11.9693 | 182.4135 | 0.00085192
9496 | 1024.5 | 4180 | 0.05 | 0.5159 | 200 | 200 | 200 | 164.3 | 168.3 | 8.43 | 11.9685 | 182.3696 | 0.00085171
9497 | 1024.5 | 4180 | 0.05 | 0.5159 | 200 | 200 | 200 | 164.3 | 168.3 | 8.43 | 11.9676 | 182.3257 | 0.00085151
9498 | 1024.5 | 4180 | 0.05 | 0.5159 | 200 | 200 | 200 | 164.3 | 168.3 | 8.43 | 11.9668 | 182.2818 | 0.0008513
9499 | 1024.5 | 4180 | 0.05 | 0.5159 | 200 | 200 | 200 | 164.3 | 168.3 | 8.43 | 11.9659 | 182.238 | 0.0008511
9500 | 1024.5 | 4180 | 0.05 | 0.5159 | 200 | 200 | 200 | 164.3 | 168.3 | 8.43 | 11.9651 | 182.1941 | 0.0008509
9501 | 1024.5 | 4180 | 0.05 | 0.5159 | 200 | 200 | 200 | 164.3 | 168.3 | 8.43 | 11.9642 | 182.1502 | 0.00085069
9502 | 1024.5 | 4180 | 0.05 | 0.5159 | 200 | 200 | 200 | 164.3 | 168.3 | 8.43 | 11.9634 | 182.1064 | 0.00085049
9503 | 1024.5 | 4180 | 0.05 | 0.5159 | 200 | 200 | 200 | 164.3 | 168.3 | 8.43 | 11.9625 | 182.0626 | 0.00085028
9504 | 1024.5 | 4180 | 0.05 | 0.5159 | 200 | 200 | 200 | 164.3 | 168.3 | 8.43 | 11.9617 | 182.0187 | 0.00085008
9505 | 1024.5 | 4180 | 0.05 | 0.5159 | 200 | 200 | 200 | 164.3 | 168.3 | 8.43 | 11.9608 | 181.9749 | 0.00084987
9506 | 1024.5 | 4180 | 0.05 | 0.5159 | 200 | 200 | 200 | 164.3 | 168.3 | 8.43 | 11.96 | 181.9311 | 0.00084967
9507 | 1024.5 | 4180 | 0.05 | 0.5159 | 200 | 200 | 200 | 164.3 | 168.3 | 8.43 | 11.9591 | 181.8873 | 0.00084946
9508 | 1024.5 | 4180 | 0.05 | 0.5159 | 200 | 200 | 200 | 164.3 | 168.3 | 8.43 | 11.9583 | 181.8436 | 0.00084926
9509 | 1024.5 | 4180 | 0.05 | 0.5159 | 200 | 200 | 200 | 164.3 | 168.3 | 8.43 | 11.9574 | 181.7998 | 0.00084905
9510 | 1024.5 | 4180 | 0.05 | 0.5159 | 200 | 200 | 200 | 164.3 | 168.3 | 8.43 | 11.9566 | 181.756 | 0.00084885
9511 | 1024.5 | 4180 | 0.05 | 0.5159 | 200 | 200 | 200 | 164.3 | 168.3 | 8.43 | 11.9557 | 181.7123 | 0.00084864
9512 | 1024.5 | 4180 | 0.05 | 0.5159 | 200 | 200 | 200 | 164.3 | 168.3 | 8.43 | 11.9549 | 181.6685 | 0.00084844
9513 | 1024.5 | 4180 | 0.05 | 0.5159 | 200 | 200 | 200 | 164.3 | 168.3 | 8.43 | 11.954 | 181.6248 | 0.00084824
9514 | 1024.5 | 4180 | 0.05 | 0.5159 | 200 | 200 | 200 | 164.3 | 168.3 | 8.43 | 11.9532 | 181.5811 | 0.00084803
9515 | 1024.5 | 4180 | 0.05 | 0.5159 | 200 | 200 | 200 | 164.3 | 168.3 | 8.43 | 11.9523 | 181.5374 | 0.00084783
9516 | 1024.5 | 4180 | 0.05 | 0.5159 | 200 | 200 | 200 | 164.3 | 168.3 | 8.43 | 11.9515 | 181.4937 | 0.00084762
9517 | 1024.5 | 4180 | 0.05 | 0.5159 | 200 | 200 | 200 | 164.3 | 168.3 | 8.43 | 11.9506 | 181.45 | 0.00084742
9518 | 1024.5 | 4180 | 0.05 | 0.5159 | 200 | 200 | 200 | 164.3 | 168.3 | 8.43 | 11.9498 | 181.4063 | 0.00084722
9519 | 1024.5 | 4180 | 0.05 | 0.5159 | 200 | 200 | 200 | 164.3 | 168.3 | 8.43 | 11.9489 | 181.3627 | 0.00084701
9520 | 1024.5 | 4180 | 0.05 | 0.5159 | 200 | 200 | 200 | 164.3 | 168.3 | 8.43 | 11.9481 | 181.319 | 0.00084681
9521 | 1024.5 | 4180 | 0.05 | 0.5159 | 200 | 200 | 200 | 164.3 | 168.3 | 8.43 | 11.9472 | 181.2754 | 0.0008466
9522 | 1024.5 | 4180 | 0.05 | 0.5159 | 200 | 200 | 200 | 164.3 | 168.3 | 8.43 | 11.9464 | 181.2317 | 0.0008464
9523 | 1024.5 | 4180 | 0.05 | 0.5159 | 200 | 200 | 200 | 164.3 | 168.3 | 8.43 | 11.9455 | 181.1881 | 0.0008462
9524 | 1024.5 | 4180 | 0.05 | 0.5159 | 200 | 200 | 200 | 164.3 | 168.3 | 8.43 | 11.9447 | 181.1445 | 0.00084599
9525 | 1024.5 | 4180 | 0.05 | 0.5159 | 200 | 200 | 200 | 164.3 | 168.3 | 8.43 | 11.9438 | 181.1009 | 0.00084579
9526 | 1024.5 | 4180 | 0.05 | 0.5159 | 200 | 200 | 200 | 164.3 | 168.3 | 8.43 | 11.943 | 181.0573 | 0.00084559
9527 | 1024.5 | 4180 | 0.05 | 0.5159 | 200 | 200 | 200 | 164.3 | 168.3 | 8.43 | 11.9422 | 181.0137 | 0.00084538
9528 | 1024.5 | 4180 | 0.05 | 0.5159 | 200 | 200 | 200 | 164.3 | 168.3 | 8.43 | 11.9413 | 180.9702 | 0.00084518
9529 | 1024.5 | 4180 | 0.05 | 0.5159 | 200 | 200 | 200 | 164.3 | 168.3 | 8.43 | 11.9405 | 180.9266 | 0.00084498
9530 | 1024.5 | 4180 | 0.05 | 0.5159 | 200 | 200 | 200 | 164.3 | 168.3 | 8.43 | 11.9396 | 180.883 | 0.00084477
9531 | 1024.5 | 4180 | 0.05 | 0.5159 | 200 | 200 | 200 | 164.3 | 168.3 | 8.43 | 11.9388 | 180.8395 | 0.00084457
9532 | 1024.5 | 4180 | 0.05 | 0.5159 | 200 | 200 | 200 | 164.3 | 168.3 | 8.43 | 11.9379 | 180.796 | 0.00084437
9533 | 1024.5 | 4180 | 0.05 | 0.5159 | 200 | 200 | 200 | 164.3 | 168.3 | 8.43 | 11.9371 | 180.7525 | 0.00084416
9534 | 1024.5 | 4180 | 0.05 | 0.5159 | 200 | 200 | 200 | 164.3 | 168.3 | 8.43 | 11.9362 | 180.709 | 0.00084396
9535 | 1024.5 | 4180 | 0.05 | 0.5159 | 200 | 200 | 200 | 164.3 | 168.3 | 8.43 | 11.9354 | 180.6655 | 0.00084376
9536 | 1024.5 | 4180 | 0.05 | 0.5159 | 200 | 200 | 200 | 164.3 | 168.3 | 8.43 | 11.9346 | 180.622 | 0.00084355
9537 | 1024.5 | 4180 | 0.05 | 0.5159 | 200 | 200 | 200 | 164.3 | 168.3 | 8.43 | 11.9337 | 180.5785 | 0.00084335
9538 | 1024.5 | 4180 | 0.05 | 0.5159 | 200 | 200 | 200 | 164.3 | 168.3 | 8.43 | 11.9329 | 180.535 | 0.00084315
9539 | 1024.5 | 4180 | 0.05 | 0.5159 | 200 | 200 | 200 | 164.3 | 168.3 | 8.43 | 11.932 | 180.4916 | 0.00084294
9540 | 1024.5 | 4180 | 0.05 | 0.5159 | 200 | 200 | 200 | 164.3 | 168.3 | 8.43 | 11.9312 | 180.4481 | 0.00084274
9541 | 1024.5 | 4180 | 0.05 | 0.5159 | 200 | 200 | 200 | 164.3 | 168.3 | 8.43 | 11.9303 | 180.4047 | 0.00084254
9542 | 1024.5 | 4180 | 0.05 | 0.5159 | 200 | 200 | 200 | 164.3 | 168.3 | 8.43 | 11.9295 | 180.3613 | 0.00084234
9543 | 1024.5 | 4180 | 0.05 | 0.5159 | 200 | 200 | 200 | 164.3 | 168.3 | 8.43 | 11.9286 | 180.3179 | 0.00084213
9544 | 1024.5 | 4180 | 0.05 | 0.5159 | 200 | 200 | 200 | 164.3 | 168.3 | 8.43 | 11.9278 | 180.2745 | 0.00084193
9545 | 1024.5 | 4180 | 0.05 | 0.5159 | 200 | 200 | 200 | 164.3 | 168.3 | 8.43 | 11.927 | 180.2311 | 0.00084173
9546 | 1024.5 | 4180 | 0.05 | 0.5159 | 200 | 200 | 200 | 164.3 | 168.3 | 8.43 | 11.9261 | 180.1877 | 0.00084152
9547 | 1024.5 | 4180 | 0.05 | 0.5159 | 200 | 200 | 200 | 164.3 | 168.3 | 8.43 | 11.9253 | 180.1443 | 0.00084132
9548 | 1024.5 | 4180 | 0.05 | 0.5159 | 200 | 200 | 200 | 164.3 | 168.3 | 8.43 | 11.9244 | 180.1009 | 0.00084112
9549 | 1024.5 | 4180 | 0.05 | 0.5159 | 200 | 200 | 200 | 164.3 | 168.3 | 8.43 | 11.9236 | 180.0576 | 0.00084092
9550 | 1024.5 | 4180 | 0.05 | 0.5159 | 200 | 200 | 200 | 164.3 | 168.3 | 8.43 | 11.9228 | 180.0143 | 0.00084071
9551 | 1024.5 | 4180 | 0.05 | 0.5159 | 200 | 200 | 200 | 164.3 | 168.3 | 8.43 | 11.9219 | 179.9709 | 0.00084051
9552 | 1024.5 | 4180 | 0.05 | 0.5159 | 200 | 200 | 200 | 164.3 | 168.3 | 8.43 | 11.9211 | 179.9276 | 0.00084031
9553 | 1024.5 | 4180 | 0.05 | 0.5159 | 200 | 200 | 200 | 164.3 | 168.3 | 8.43 | 11.9202 | 179.8843 | 0.00084011
9554 | 1024.5 | 4180 | 0.05 | 0.5159 | 200 | 200 | 200 | 164.3 | 168.3 | 8.43 | 11.9194 | 179.841 | 0.00083991
9555 | 1024.5 | 4180 | 0.05 | 0.5159 | 200 | 200 | 200 | 164.3 | 168.3 | 8.43 | 11.9186 | 179.7977 | 0.0008397
9556 | 1024.5 | 4180 | 0.05 | 0.5159 | 200 | 200 | 200 | 164.3 | 168.3 | 8.43 | 11.9177 | 179.7544 | 0.0008395
9557 | 1024.5 | 4180 | 0.05 | 0.5159 | 200 | 200 | 200 | 164.3 | 168.3 | 8.43 | 11.9169 | 179.7112 | 0.0008393
9558 | 1024.5 | 4180 | 0.05 | 0.5159 | 200 | 200 | 200 | 164.3 | 168.3 | 8.43 | 11.916 | 179.6679 | 0.0008391
9559 | 1024.5 | 4180 | 0.05 | 0.5159 | 200 | 200 | 200 | 164.3 | 168.3 | 8.43 | 11.9152 | 179.6247 | 0.0008389
9560 | 1024.5 | 4180 | 0.05 | 0.5159 | 200 | 200 | 200 | 164.3 | 168.3 | 8.43 | 11.9144 | 179.5814 | 0.00083869
9561 | 1024.5 | 4180 | 0.05 | 0.5159 | 200 | 200 | 200 | 164.3 | 168.3 | 8.43 | 11.9135 | 179.5382 | 0.00083849
9562 | 1024.5 | 4180 | 0.05 | 0.5159 | 200 | 200 | 200 | 164.3 | 168.3 | 8.43 | 11.9127 | 179.495 | 0.00083829
9563 | 1024.5 | 4180 | 0.05 | 0.5159 | 200 | 200 | 200 | 164.3 | 168.3 | 8.43 | 11.9118 | 179.4518 | 0.00083809
9564 | 1024.5 | 4180 | 0.05 | 0.5159 | 200 | 200 | 200 | 164.3 | 168.3 | 8.43 | 11.911 | 179.4086 | 0.00083789
9565 | 1024.5 | 4180 | 0.05 | 0.5159 | 200 | 200 | 200 | 164.3 | 168.3 | 8.43 | 11.9102 | 179.3654 | 0.00083768
9566 | 1024.5 | 4180 | 0.05 | 0.5159 | 200 | 200 | 200 | 164.3 | 168.3 | 8.43 | 11.9093 | 179.3222 | 0.00083748
9567 | 1024.5 | 4180 | 0.05 | 0.5159 | 200 | 200 | 200 | 164.3 | 168.3 | 8.43 | 11.9085 | 179.2791 | 0.00083728
9568 | 1024.5 | 4180 | 0.05 | 0.5159 | 200 | 200 | 200 | 164.3 | 168.3 | 8.43 | 11.9077 | 179.2359 | 0.00083708
9569 | 1024.5 | 4180 | 0.05 | 0.5159 | 200 | 200 | 200 | 164.3 | 168.3 | 8.43 | 11.9068 | 179.1928 | 0.00083688
9570 | 1024.5 | 4180 | 0.05 | 0.5159 | 200 | 200 | 200 | 164.3 | 168.3 | 8.43 | 11.906 | 179.1496 | 0.00083668
9571 | 1024.5 | 4180 | 0.05 | 0.5159 | 200 | 200 | 200 | 164.3 | 168.3 | 8.43 | 11.9051 | 179.1065 | 0.00083648
9572 | 1024.5 | 4180 | 0.05 | 0.5159 | 200 | 200 | 200 | 164.3 | 168.3 | 8.43 | 11.9043 | 179.0634 | 0.00083627
9573 | 1024.5 | 4180 | 0.05 | 0.5159 | 200 | 200 | 200 | 164.3 | 168.3 | 8.43 | 11.9035 | 179.0203 | 0.00083607
9574 | 1024.5 | 4180 | 0.05 | 0.5159 | 200 | 200 | 200 | 164.3 | 168.3 | 8.43 | 11.9026 | 178.9772 | 0.00083587
9575 | 1024.5 | 4180 | 0.05 | 0.5159 | 200 | 200 | 200 | 164.3 | 168.3 | 8.43 | 11.9018 | 178.9341 | 0.00083567
9576 | 1024.5 | 4180 | 0.05 | 0.5159 | 200 | 200 | 200 | 164.3 | 168.3 | 8.43 | 11.901 | 178.8911 | 0.00083547
9577 | 1024.5 | 4180 | 0.05 | 0.5159 | 200 | 200 | 200 | 164.3 | 168.3 | 8.43 | 11.9001 | 178.848 | 0.00083527
9578 | 1024.5 | 4180 | 0.05 | 0.5159 | 200 | 200 | 200 | 164.3 | 168.3 | 8.43 | 11.8993 | 178.805 | 0.00083507
9579 | 1024.5 | 4180 | 0.05 | 0.5159 | 200 | 200 | 200 | 164.3 | 168.3 | 8.43 | 11.8985 | 178.7619 | 0.00083487
9580 | 1024.5 | 4180 | 0.05 | 0.5159 | 200 | 200 | 200 | 164.3 | 168.3 | 8.43 | 11.8976 | 178.7189 | 0.00083467
9581 | 1024.5 | 4180 | 0.05 | 0.5159 | 200 | 200 | 200 | 164.3 | 168.3 | 8.43 | 11.8968 | 178.6759 | 0.00083446
9582 | 1024.5 | 4180 | 0.05 | 0.5159 | 200 | 200 | 200 | 164.3 | 168.3 | 8.43 | 11.896 | 178.6329 | 0.00083426
9583 | 1024.5 | 4180 | 0.05 | 0.5159 | 200 | 200 | 200 | 164.3 | 168.3 | 8.43 | 11.8951 | 178.5899 | 0.00083406
9584 | 1024.5 | 4180 | 0.05 | 0.5159 | 200 | 200 | 200 | 164.3 | 168.3 | 8.43 | 11.8943 | 178.5469 | 0.00083386
9585 | 1024.5 | 4180 | 0.05 | 0.5159 | 200 | 200 | 200 | 164.3 | 168.3 | 8.43 | 11.8935 | 178.5039 | 0.00083366
9586 | 1024.5 | 4180 | 0.05 | 0.5159 | 200 | 200 | 200 | 164.3 | 168.3 | 8.43 | 11.8926 | 178.4609 | 0.00083346
9587 | 1024.5 | 4180 | 0.05 | 0.5159 | 200 | 200 | 200 | 164.3 | 168.3 | 8.43 | 11.8918 | 178.418 | 0.00083326
9588 | 1024.5 | 4180 | 0.05 | 0.5159 | 200 | 200 | 200 | 164.3 | 168.3 | 8.43 | 11.891 | 178.375 | 0.00083306
9589 | 1024.5 | 4180 | 0.05 | 0.5159 | 200 | 200 | 200 | 164.3 | 168.3 | 8.43 | 11.8901 | 178.3321 | 0.00083286
9590 | 1024.5 | 4180 | 0.05 | 0.5159 | 200 | 200 | 200 | 164.3 | 168.3 | 8.43 | 11.8893 | 178.2892 | 0.00083266
9591 | 1024.5 | 4180 | 0.05 | 0.5159 | 200 | 200 | 200 | 164.3 | 168.3 | 8.43 | 11.8885 | 178.2463 | 0.00083246
9592 | 1024.5 | 4180 | 0.05 | 0.5159 | 200 | 200 | 200 | 164.3 | 168.3 | 8.43 | 11.8876 | 178.2034 | 0.00083226
9593 | 1024.5 | 4180 | 0.05 | 0.5159 | 200 | 200 | 200 | 164.3 | 168.3 | 8.43 | 11.8868 | 178.1605 | 0.00083206
9594 | 1024.5 | 4180 | 0.05 | 0.5159 | 200 | 200 | 200 | 164.3 | 168.3 | 8.43 | 11.886 | 178.1176 | 0.00083186
9595 | 1024.5 | 4180 | 0.05 | 0.5159 | 200 | 200 | 200 | 164.3 | 168.3 | 8.43 | 11.8851 | 178.0747 | 0.00083166
9596 | 1024.5 | 4180 | 0.05 | 0.5159 | 200 | 200 | 200 | 164.3 | 168.3 | 8.43 | 11.8843 | 178.0318 | 0.00083146
9597 | 1024.5 | 4180 | 0.05 | 0.5159 | 200 | 200 | 200 | 164.3 | 168.3 | 8.43 | 11.8835 | 177.989 | 0.00083126
9598 | 1024.5 | 4180 | 0.05 | 0.5159 | 200 | 200 | 200 | 164.3 | 168.3 | 8.43 | 11.8826 | 177.9461 | 0.00083106
9599 | 1024.5 | 4180 | 0.05 | 0.5159 | 200 | 200 | 200 | 164.3 | 168.3 | 8.43 | 11.8818 | 177.9033 | 0.00083086
9600 | 1024.5 | 4180 | 0.05 | 0.5159 | 200 | 200 | 200 | 164.3 | 168.3 | 8.43 | 11.881 | 177.8605 | 0.00083066
9601 | 1024.5 | 4180 | 0.05 | 0.5159 | 200 | 200 | 200 | 164.3 | 168.3 | 8.43 | 11.8801 | 177.8177 | 0.00083046
9602 | 1024.5 | 4180 | 0.05 | 0.5159 | 200 | 200 | 200 | 164.3 | 168.3 | 8.43 | 11.8793 | 177.7749 | 0.00083026
9603 | 1024.5 | 4180 | 0.05 | 0.5159 | 200 | 200 | 200 | 164.3 | 168.3 | 8.43 | 11.8785 | 177.7321 | 0.00083006
9604 | 1024.5 | 4180 | 0.05 | 0.5159 | 200 | 200 | 200 | 164.3 | 168.3 | 8.43 | 11.8776 | 177.6893 | 0.00082986
9605 | 1024.5 | 4180 | 0.05 | 0.5159 | 200 | 200 | 200 | 164.3 | 168.3 | 8.43 | 11.8768 | 177.6465 | 0.00082966
9606 | 1024.5 | 4180 | 0.05 | 0.5159 | 200 | 200 | 200 | 164.3 | 168.3 | 8.43 | 11.876 | 177.6038 | 0.00082946
9607 | 1024.5 | 4180 | 0.05 | 0.5159 | 200 | 200 | 200 | 164.3 | 168.3 | 8.43 | 11.8752 | 177.561 | 0.00082926
9608 | 1024.5 | 4180 | 0.05 | 0.5159 | 200 | 200 | 200 | 164.3 | 168.3 | 8.43 | 11.8743 | 177.5183 | 0.00082906
9609 | 1024.5 | 4180 | 0.05 | 0.5159 | 200 | 200 | 200 | 164.3 | 168.3 | 8.43 | 11.8735 | 177.4756 | 0.00082886
9610 | 1024.5 | 4180 | 0.05 | 0.5159 | 200 | 200 | 200 | 164.3 | 168.3 | 8.43 | 11.8727 | 177.4328 | 0.00082866
9611 | 1024.5 | 4180 | 0.05 | 0.5159 | 200 | 200 | 200 | 164.3 | 168.3 | 8.43 | 11.8718 | 177.3901 | 0.00082846
9612 | 1024.5 | 4180 | 0.05 | 0.5159 | 200 | 200 | 200 | 164.3 | 168.3 | 8.43 | 11.871 | 177.3474 | 0.00082826
9613 | 1024.5 | 4180 | 0.05 | 0.5159 | 200 | 200 | 200 | 164.3 | 168.3 | 8.43 | 11.8702 | 177.3047 | 0.00082806
9614 | 1024.5 | 4180 | 0.05 | 0.5159 | 200 | 200 | 200 | 164.3 | 168.3 | 8.43 | 11.8694 | 177.2621 | 0.00082786
9615 | 1024.5 | 4180 | 0.05 | 0.5159 | 200 | 200 | 200 | 164.3 | 168.3 | 8.43 | 11.8685 | 177.2194 | 0.00082766
9616 | 1024.5 | 4180 | 0.05 | 0.5159 | 200 | 200 | 200 | 164.3 | 168.3 | 8.43 | 11.8677 | 177.1767 | 0.00082746
9617 | 1024.5 | 4180 | 0.05 | 0.5159 | 200 | 200 | 200 | 164.3 | 168.3 | 8.43 | 11.8669 | 177.1341 | 0.00082726
9618 | 1024.5 | 4180 | 0.05 | 0.5159 | 200 | 200 | 200 | 164.3 | 168.3 | 8.43 | 11.866 | 177.0915 | 0.00082706
9619 | 1024.5 | 4180 | 0.05 | 0.5159 | 200 | 200 | 200 | 164.3 | 168.3 | 8.43 | 11.8652 | 177.0488 | 0.00082687
9620 | 1024.5 | 4180 | 0.05 | 0.5159 | 200 | 200 | 200 | 164.3 | 168.3 | 8.43 | 11.8644 | 177.0062 | 0.00082667
9621 | 1024.5 | 4180 | 0.05 | 0.5159 | 200 | 200 | 200 | 164.3 | 168.3 | 8.43 | 11.8636 | 176.9636 | 0.00082647
9622 | 1024.5 | 4180 | 0.05 | 0.5159 | 200 | 200 | 200 | 164.3 | 168.3 | 8.43 | 11.8627 | 176.921 | 0.00082627
9623 | 1024.5 | 4180 | 0.05 | 0.5159 | 200 | 200 | 200 | 164.3 | 168.3 | 8.43 | 11.8619 | 176.8784 | 0.00082607
9624 | 1024.5 | 4180 | 0.05 | 0.5159 | 200 | 200 | 200 | 164.3 | 168.3 | 8.43 | 11.8611 | 176.8359 | 0.00082587
9625 | 1024.5 | 4180 | 0.05 | 0.5159 | 200 | 200 | 200 | 164.3 | 168.3 | 8.43 | 11.8603 | 176.7933 | 0.00082567
9626 | 1024.5 | 4180 | 0.05 | 0.5159 | 200 | 200 | 200 | 164.3 | 168.3 | 8.43 | 11.8594 | 176.7507 | 0.00082547
9627 | 1024.5 | 4180 | 0.05 | 0.5159 | 200 | 200 | 200 | 164.3 | 168.3 | 8.43 | 11.8586 | 176.7082 | 0.00082527
9628 | 1024.5 | 4180 | 0.05 | 0.5159 | 200 | 200 | 200 | 164.3 | 168.3 | 8.43 | 11.8578 | 176.6657 | 0.00082508
9629 | 1024.5 | 4180 | 0.05 | 0.5159 | 200 | 200 | 200 | 164.3 | 168.3 | 8.43 | 11.857 | 176.6231 | 0.00082488
9630 | 1024.5 | 4180 | 0.05 | 0.5159 | 200 | 200 | 200 | 164.3 | 168.3 | 8.43 | 11.8561 | 176.5806 | 0.00082468
9631 | 1024.5 | 4180 | 0.05 | 0.5159 | 200 | 200 | 200 | 164.3 | 168.3 | 8.43 | 11.8553 | 176.5381 | 0.00082448
9632 | 1024.5 | 4180 | 0.05 | 0.5159 | 200 | 200 | 200 | 164.3 | 168.3 | 8.43 | 11.8545 | 176.4956 | 0.00082428
9633 | 1024.5 | 4180 | 0.05 | 0.5159 | 200 | 200 | 200 | 164.3 | 168.3 | 8.43 | 11.8537 | 176.4531 | 0.00082408
9634 | 1024.5 | 4180 | 0.05 | 0.5159 | 200 | 200 | 200 | 164.3 | 168.3 | 8.43 | 11.8528 | 176.4107 | 0.00082389
9635 | 1024.5 | 4180 | 0.05 | 0.5159 | 200 | 200 | 200 | 164.3 | 168.3 | 8.43 | 11.852 | 176.3682 | 0.00082369
9636 | 1024.5 | 4180 | 0.05 | 0.5159 | 200 | 200 | 200 | 164.3 | 168.3 | 8.43 | 11.8512 | 176.3258 | 0.00082349
9637 | 1024.5 | 4180 | 0.05 | 0.5159 | 200 | 200 | 200 | 164.3 | 168.3 | 8.43 | 11.8504 | 176.2833 | 0.00082329
9638 | 1024.5 | 4180 | 0.05 | 0.5159 | 200 | 200 | 200 | 164.3 | 168.3 | 8.43 | 11.8495 | 176.2409 | 0.00082309
9639 | 1024.5 | 4180 | 0.05 | 0.5159 | 200 | 200 | 200 | 164.3 | 168.3 | 8.43 | 11.8487 | 176.1985 | 0.00082289
9640 | 1024.5 | 4180 | 0.05 | 0.5159 | 200 | 200 | 200 | 164.3 | 168.3 | 8.43 | 11.8479 | 176.1561 | 0.0008227
9641 | 1024.5 | 4180 | 0.05 | 0.5159 | 200 | 200 | 200 | 164.3 | 168.3 | 8.43 | 11.8471 | 176.1137 | 0.0008225
9642 | 1024.5 | 4180 | 0.05 | 0.5159 | 200 | 200 | 200 | 164.3 | 168.3 | 8.43 | 11.8463 | 176.0713 | 0.0008223
9643 | 1024.5 | 4180 | 0.05 | 0.5159 | 200 | 200 | 200 | 164.3 | 168.3 | 8.43 | 11.8454 | 176.0289 | 0.0008221
9644 | 1024.5 | 4180 | 0.05 | 0.5159 | 200 | 200 | 200 | 164.3 | 168.3 | 8.43 | 11.8446 | 175.9865 | 0.0008219
9645 | 1024.5 | 4180 | 0.05 | 0.5159 | 200 | 200 | 200 | 164.3 | 168.3 | 8.43 | 11.8438 | 175.9441 | 0.00082171
9646 | 1024.5 | 4180 | 0.05 | 0.5159 | 200 | 200 | 200 | 164.3 | 168.3 | 8.43 | 11.843 | 175.9018 | 0.00082151
9647 | 1024.5 | 4180 | 0.05 | 0.5159 | 200 | 200 | 200 | 164.3 | 168.3 | 8.43 | 11.8421 | 175.8595 | 0.00082131
9648 | 1024.5 | 4180 | 0.05 | 0.5159 | 200 | 200 | 200 | 164.3 | 168.3 | 8.43 | 11.8413 | 175.8171 | 0.00082111
9649 | 1024.5 | 4180 | 0.05 | 0.5159 | 200 | 200 | 200 | 164.3 | 168.3 | 8.43 | 11.8405 | 175.7748 | 0.00082092
9650 | 1024.5 | 4180 | 0.05 | 0.5159 | 200 | 200 | 200 | 164.3 | 168.3 | 8.43 | 11.8397 | 175.7325 | 0.00082072
9651 | 1024.5 | 4180 | 0.05 | 0.5159 | 200 | 200 | 200 | 164.3 | 168.3 | 8.43 | 11.8389 | 175.6902 | 0.00082052
9652 | 1024.5 | 4180 | 0.05 | 0.5159 | 200 | 200 | 200 | 164.3 | 168.3 | 8.43 | 11.838 | 175.6479 | 0.00082032
9653 | 1024.5 | 4180 | 0.05 | 0.5159 | 200 | 200 | 200 | 164.3 | 168.3 | 8.43 | 11.8372 | 175.6056 | 0.00082013
9654 | 1024.5 | 4180 | 0.05 | 0.5159 | 200 | 200 | 200 | 164.3 | 168.3 | 8.43 | 11.8364 | 175.5634 | 0.00081993
9655 | 1024.5 | 4180 | 0.05 | 0.5159 | 200 | 200 | 200 | 164.3 | 168.3 | 8.43 | 11.8356 | 175.5211 | 0.00081973
9656 | 1024.5 | 4180 | 0.05 | 0.5159 | 200 | 200 | 200 | 164.3 | 168.3 | 8.43 | 11.8348 | 175.4789 | 0.00081953
9657 | 1024.5 | 4180 | 0.05 | 0.5159 | 200 | 200 | 200 | 164.3 | 168.3 | 8.43 | 11.8339 | 175.4366 | 0.00081934
9658 | 1024.5 | 4180 | 0.05 | 0.5159 | 200 | 200 | 200 | 164.3 | 168.3 | 8.43 | 11.8331 | 175.3944 | 0.00081914
9659 | 1024.5 | 4180 | 0.05 | 0.5159 | 200 | 200 | 200 | 164.3 | 168.3 | 8.43 | 11.8323 | 175.3522 | 0.00081894
9660 | 1024.5 | 4180 | 0.05 | 0.5159 | 200 | 200 | 200 | 164.3 | 168.3 | 8.43 | 11.8315 | 175.31 | 0.00081874
9661 | 1024.5 | 4180 | 0.05 | 0.5159 | 200 | 200 | 200 | 164.3 | 168.3 | 8.43 | 11.8307 | 175.2678 | 0.00081855
9662 | 1024.5 | 4180 | 0.05 | 0.5159 | 200 | 200 | 200 | 164.3 | 168.3 | 8.43 | 11.8298 | 175.2256 | 0.00081835
9663 | 1024.5 | 4180 | 0.05 | 0.5159 | 200 | 200 | 200 | 164.3 | 168.3 | 8.43 | 11.829 | 175.1834 | 0.00081815
9664 | 1024.5 | 4180 | 0.05 | 0.5159 | 200 | 200 | 200 | 164.3 | 168.3 | 8.43 | 11.8282 | 175.1412 | 0.00081796
9665 | 1024.5 | 4180 | 0.05 | 0.5159 | 200 | 200 | 200 | 164.3 | 168.3 | 8.43 | 11.8274 | 175.0991 | 0.00081776
9666 | 1024.5 | 4180 | 0.05 | 0.5159 | 200 | 200 | 200 | 164.3 | 168.3 | 8.43 | 11.8266 | 175.0569 | 0.00081756
9667 | 1024.5 | 4180 | 0.05 | 0.5159 | 200 | 200 | 200 | 164.3 | 168.3 | 8.43 | 11.8258 | 175.0148 | 0.00081737
9668 | 1024.5 | 4180 | 0.05 | 0.5159 | 200 | 200 | 200 | 164.3 | 168.3 | 8.43 | 11.8249 | 174.9727 | 0.00081717
9669 | 1024.5 | 4180 | 0.05 | 0.5159 | 200 | 200 | 200 | 164.3 | 168.3 | 8.43 | 11.8241 | 174.9306 | 0.00081697
9670 | 1024.5 | 4180 | 0.05 | 0.5159 | 200 | 200 | 200 | 164.3 | 168.3 | 8.43 | 11.8233 | 174.8884 | 0.00081678
9671 | 1024.5 | 4180 | 0.05 | 0.5159 | 200 | 200 | 200 | 164.3 | 168.3 | 8.43 | 11.8225 | 174.8464 | 0.00081658
9672 | 1024.5 | 4180 | 0.05 | 0.5159 | 200 | 200 | 200 | 164.3 | 168.3 | 8.43 | 11.8217 | 174.8043 | 0.00081638
9673 | 1024.5 | 4180 | 0.05 | 0.5159 | 200 | 200 | 200 | 164.3 | 168.3 | 8.43 | 11.8209 | 174.7622 | 0.00081619
9674 | 1024.5 | 4180 | 0.05 | 0.5159 | 200 | 200 | 200 | 164.3 | 168.3 | 8.43 | 11.82 | 174.7201 | 0.00081599
9675 | 1024.5 | 4180 | 0.05 | 0.5159 | 200 | 200 | 200 | 164.3 | 168.3 | 8.43 | 11.8192 | 174.6781 | 0.00081579
9676 | 1024.5 | 4180 | 0.05 | 0.5159 | 200 | 200 | 200 | 164.3 | 168.3 | 8.43 | 11.8184 | 174.636 | 0.0008156
9677 | 1024.5 | 4180 | 0.05 | 0.5159 | 200 | 200 | 200 | 164.3 | 168.3 | 8.43 | 11.8176 | 174.594 | 0.0008154
9678 | 1024.5 | 4180 | 0.05 | 0.5159 | 200 | 200 | 200 | 164.3 | 168.3 | 8.43 | 11.8168 | 174.552 | 0.0008152
9679 | 1024.5 | 4180 | 0.05 | 0.5159 | 200 | 200 | 200 | 164.3 | 168.3 | 8.43 | 11.816 | 174.5099 | 0.00081501
9680 | 1024.5 | 4180 | 0.05 | 0.5159 | 200 | 200 | 200 | 164.3 | 168.3 | 8.43 | 11.8151 | 174.4679 | 0.00081481
9681 | 1024.5 | 4180 | 0.05 | 0.5159 | 200 | 200 | 200 | 164.3 | 168.3 | 8.43 | 11.8143 | 174.4259 | 0.00081462
9682 | 1024.5 | 4180 | 0.05 | 0.5159 | 200 | 200 | 200 | 164.3 | 168.3 | 8.43 | 11.8135 | 174.384 | 0.00081442
9683 | 1024.5 | 4180 | 0.05 | 0.5159 | 200 | 200 | 200 | 164.3 | 168.3 | 8.43 | 11.8127 | 174.342 | 0.00081422
9684 | 1024.5 | 4180 | 0.05 | 0.5159 | 200 | 200 | 200 | 164.3 | 168.3 | 8.43 | 11.8119 | 174.3 | 0.00081403
9685 | 1024.5 | 4180 | 0.05 | 0.5159 | 200 | 200 | 200 | 164.3 | 168.3 | 8.43 | 11.8111 | 174.2581 | 0.00081383
9686 | 1024.5 | 4180 | 0.05 | 0.5159 | 200 | 200 | 200 | 164.3 | 168.3 | 8.43 | 11.8103 | 174.2161 | 0.00081364
9687 | 1024.5 | 4180 | 0.05 | 0.5159 | 200 | 200 | 200 | 164.3 | 168.3 | 8.43 | 11.8094 | 174.1742 | 0.00081344
9688 | 1024.5 | 4180 | 0.05 | 0.5159 | 200 | 200 | 200 | 164.3 | 168.3 | 8.43 | 11.8086 | 174.1323 | 0.00081324
9689 | 1024.5 | 4180 | 0.05 | 0.5159 | 200 | 200 | 200 | 164.3 | 168.3 | 8.43 | 11.8078 | 174.0904 | 0.00081305
9690 | 1024.5 | 4180 | 0.05 | 0.5159 | 200 | 200 | 200 | 164.3 | 168.3 | 8.43 | 11.807 | 174.0484 | 0.00081285
9691 | 1024.5 | 4180 | 0.05 | 0.5159 | 200 | 200 | 200 | 164.3 | 168.3 | 8.43 | 11.8062 | 174.0066 | 0.00081266
9692 | 1024.5 | 4180 | 0.05 | 0.5159 | 200 | 200 | 200 | 164.3 | 168.3 | 8.43 | 11.8054 | 173.9647 | 0.00081246
9693 | 1024.5 | 4180 | 0.05 | 0.5159 | 200 | 200 | 200 | 164.3 | 168.3 | 8.43 | 11.8046 | 173.9228 | 0.00081227
9694 | 1024.5 | 4180 | 0.05 | 0.5159 | 200 | 200 | 200 | 164.3 | 168.3 | 8.43 | 11.8038 | 173.8809 | 0.00081207
9695 | 1024.5 | 4180 | 0.05 | 0.5159 | 200 | 200 | 200 | 164.3 | 168.3 | 8.43 | 11.8029 | 173.8391 | 0.00081187
9696 | 1024.5 | 4180 | 0.05 | 0.5159 | 200 | 200 | 200 | 164.3 | 168.3 | 8.43 | 11.8021 | 173.7972 | 0.00081168
9697 | 1024.5 | 4180 | 0.05 | 0.5159 | 200 | 200 | 200 | 164.3 | 168.3 | 8.43 | 11.8013 | 173.7554 | 0.00081148
9698 | 1024.5 | 4180 | 0.05 | 0.5159 | 200 | 200 | 200 | 164.3 | 168.3 | 8.43 | 11.8005 | 173.7136 | 0.00081129
9699 | 1024.5 | 4180 | 0.05 | 0.5159 | 200 | 200 | 200 | 164.3 | 168.3 | 8.43 | 11.7997 | 173.6718 | 0.00081109
9700 | 1024.5 | 4180 | 0.05 | 0.5159 | 200 | 200 | 200 | 164.3 | 168.3 | 8.43 | 11.7989 | 173.63 | 0.0008109
9701 | 1024.5 | 4180 | 0.05 | 0.5159 | 200 | 200 | 200 | 164.3 | 168.3 | 8.43 | 11.7981 | 173.5882 | 0.0008107
9702 | 1024.5 | 4180 | 0.05 | 0.5159 | 200 | 200 | 200 | 164.3 | 168.3 | 8.43 | 11.7973 | 173.5464 | 0.00081051
9703 | 1024.5 | 4180 | 0.05 | 0.5159 | 200 | 200 | 200 | 164.3 | 168.3 | 8.43 | 11.7965 | 173.5046 | 0.00081031
9704 | 1024.5 | 4180 | 0.05 | 0.5159 | 200 | 200 | 200 | 164.3 | 168.3 | 8.43 | 11.7956 | 173.4629 | 0.00081012
9705 | 1024.5 | 4180 | 0.05 | 0.5159 | 200 | 200 | 200 | 164.3 | 168.3 | 8.43 | 11.7948 | 173.4211 | 0.00080992
9706 | 1024.5 | 4180 | 0.05 | 0.5159 | 200 | 200 | 200 | 164.3 | 168.3 | 8.43 | 11.794 | 173.3794 | 0.00080973
9707 | 1024.5 | 4180 | 0.05 | 0.5159 | 200 | 200 | 200 | 164.3 | 168.3 | 8.43 | 11.7932 | 173.3376 | 0.00080953
9708 | 1024.5 | 4180 | 0.05 | 0.5159 | 200 | 200 | 200 | 164.3 | 168.3 | 8.43 | 11.7924 | 173.2959 | 0.00080934
9709 | 1024.5 | 4180 | 0.05 | 0.5159 | 200 | 200 | 200 | 164.3 | 168.3 | 8.43 | 11.7916 | 173.2542 | 0.00080914
9710 | 1024.5 | 4180 | 0.05 | 0.5159 | 200 | 200 | 200 | 164.3 | 168.3 | 8.43 | 11.7908 | 173.2125 | 0.00080895
9711 | 1024.5 | 4180 | 0.05 | 0.5159 | 200 | 200 | 200 | 164.3 | 168.3 | 8.43 | 11.79 | 173.1708 | 0.00080875
9712 | 1024.5 | 4180 | 0.05 | 0.5159 | 200 | 200 | 200 | 164.3 | 168.3 | 8.43 | 11.7892 | 173.1291 | 0.00080856
9713 | 1024.5 | 4180 | 0.05 | 0.5159 | 200 | 200 | 200 | 164.3 | 168.3 | 8.43 | 11.7884 | 173.0874 | 0.00080836
9714 | 1024.5 | 4180 | 0.05 | 0.5159 | 200 | 200 | 200 | 164.3 | 168.3 | 8.43 | 11.7876 | 173.0458 | 0.00080817
9715 | 1024.5 | 4180 | 0.05 | 0.5159 | 200 | 200 | 200 | 164.3 | 168.3 | 8.43 | 11.7867 | 173.0041 | 0.00080798
9716 | 1024.5 | 4180 | 0.05 | 0.5159 | 200 | 200 | 200 | 164.3 | 168.3 | 8.43 | 11.7859 | 172.9625 | 0.00080778
9717 | 1024.5 | 4180 | 0.05 | 0.5159 | 200 | 200 | 200 | 164.3 | 168.3 | 8.43 | 11.7851 | 172.9208 | 0.00080759
9718 | 1024.5 | 4180 | 0.05 | 0.5159 | 200 | 200 | 200 | 164.3 | 168.3 | 8.43 | 11.7843 | 172.8792 | 0.00080739
9719 | 1024.5 | 4180 | 0.05 | 0.5159 | 200 | 200 | 200 | 164.3 | 168.3 | 8.43 | 11.7835 | 172.8376 | 0.0008072
9720 | 1024.5 | 4180 | 0.05 | 0.5159 | 200 | 200 | 200 | 164.3 | 168.3 | 8.43 | 11.7827 | 172.796 | 0.000807
9721 | 1024.5 | 4180 | 0.05 | 0.5159 | 200 | 200 | 200 | 164.3 | 168.3 | 8.43 | 11.7819 | 172.7544 | 0.00080681
9722 | 1024.5 | 4180 | 0.05 | 0.5159 | 200 | 200 | 200 | 164.3 | 168.3 | 8.43 | 11.7811 | 172.7128 | 0.00080662
9723 | 1024.5 | 4180 | 0.05 | 0.5159 | 200 | 200 | 200 | 164.3 | 168.3 | 8.43 | 11.7803 | 172.6713 | 0.00080642
9724 | 1024.5 | 4180 | 0.05 | 0.5159 | 200 | 200 | 200 | 164.3 | 168.3 | 8.43 | 11.7795 | 172.6297 | 0.00080623
9725 | 1024.5 | 4180 | 0.05 | 0.5159 | 200 | 200 | 200 | 164.3 | 168.3 | 8.43 | 11.7787 | 172.5881 | 0.00080603
9726 | 1024.5 | 4180 | 0.05 | 0.5159 | 200 | 200 | 200 | 164.3 | 168.3 | 8.43 | 11.7779 | 172.5466 | 0.00080584
9727 | 1024.5 | 4180 | 0.05 | 0.5159 | 200 | 200 | 200 | 164.3 | 168.3 | 8.43 | 11.7771 | 172.5051 | 0.00080564
9728 | 1024.5 | 4180 | 0.05 | 0.5159 | 200 | 200 | 200 | 164.3 | 168.3 | 8.43 | 11.7763 | 172.4636 | 0.00080545
9729 | 1024.5 | 4180 | 0.05 | 0.5159 | 200 | 200 | 200 | 164.3 | 168.3 | 8.43 | 11.7754 | 172.422 | 0.00080526
9730 | 1024.5 | 4180 | 0.05 | 0.5159 | 200 | 200 | 200 | 164.3 | 168.3 | 8.43 | 11.7746 | 172.3805 | 0.00080506
9731 | 1024.5 | 4180 | 0.05 | 0.5159 | 200 | 200 | 200 | 164.3 | 168.3 | 8.43 | 11.7738 | 172.339 | 0.00080487
9732 | 1024.5 | 4180 | 0.05 | 0.5159 | 200 | 200 | 200 | 164.3 | 168.3 | 8.43 | 11.773 | 172.2976 | 0.00080468
9733 | 1024.5 | 4180 | 0.05 | 0.5159 | 200 | 200 | 200 | 164.3 | 168.3 | 8.43 | 11.7722 | 172.2561 | 0.00080448
9734 | 1024.5 | 4180 | 0.05 | 0.5159 | 200 | 200 | 200 | 164.3 | 168.3 | 8.43 | 11.7714 | 172.2146 | 0.00080429
9735 | 1024.5 | 4180 | 0.05 | 0.5159 | 200 | 200 | 200 | 164.3 | 168.3 | 8.43 | 11.7706 | 172.1732 | 0.00080409
9736 | 1024.5 | 4180 | 0.05 | 0.5159 | 200 | 200 | 200 | 164.3 | 168.3 | 8.43 | 11.7698 | 172.1317 | 0.0008039
9737 | 1024.5 | 4180 | 0.05 | 0.5159 | 200 | 200 | 200 | 164.3 | 168.3 | 8.43 | 11.769 | 172.0903 | 0.00080371
9738 | 1024.5 | 4180 | 0.05 | 0.5159 | 200 | 200 | 200 | 164.3 | 168.3 | 8.43 | 11.7682 | 172.0489 | 0.00080351
9739 | 1024.5 | 4180 | 0.05 | 0.5159 | 200 | 200 | 200 | 164.3 | 168.3 | 8.43 | 11.7674 | 172.0075 | 0.00080332
9740 | 1024.5 | 4180 | 0.05 | 0.5159 | 200 | 200 | 200 | 164.3 | 168.3 | 8.43 | 11.7666 | 171.9661 | 0.00080313
9741 | 1024.5 | 4180 | 0.05 | 0.5159 | 200 | 200 | 200 | 164.3 | 168.3 | 8.43 | 11.7658 | 171.9247 | 0.00080293
9742 | 1024.5 | 4180 | 0.05 | 0.5159 | 200 | 200 | 200 | 164.3 | 168.3 | 8.43 | 11.765 | 171.8833 | 0.00080274
9743 | 1024.5 | 4180 | 0.05 | 0.5159 | 200 | 200 | 200 | 164.3 | 168.3 | 8.43 | 11.7642 | 171.8419 | 0.00080255
9744 | 1024.5 | 4180 | 0.05 | 0.5159 | 200 | 200 | 200 | 164.3 | 168.3 | 8.43 | 11.7634 | 171.8006 | 0.00080235
9745 | 1024.5 | 4180 | 0.05 | 0.5159 | 200 | 200 | 200 | 164.3 | 168.3 | 8.43 | 11.7626 | 171.7592 | 0.00080216
9746 | 1024.5 | 4180 | 0.05 | 0.5159 | 200 | 200 | 200 | 164.3 | 168.3 | 8.43 | 11.7618 | 171.7179 | 0.00080197
9747 | 1024.5 | 4180 | 0.05 | 0.5159 | 200 | 200 | 200 | 164.3 | 168.3 | 8.43 | 11.761 | 171.6765 | 0.00080178
9748 | 1024.5 | 4180 | 0.05 | 0.5159 | 200 | 200 | 200 | 164.3 | 168.3 | 8.43 | 11.7602 | 171.6352 | 0.00080158
9749 | 1024.5 | 4180 | 0.05 | 0.5159 | 200 | 200 | 200 | 164.3 | 168.3 | 8.43 | 11.7594 | 171.5939 | 0.00080139
9750 | 1024.5 | 4180 | 0.05 | 0.5159 | 200 | 200 | 200 | 164.3 | 168.3 | 8.43 | 11.7586 | 171.5526 | 0.0008012
9751 | 1024.5 | 4180 | 0.05 | 0.5159 | 200 | 200 | 200 | 164.3 | 168.3 | 8.43 | 11.7578 | 171.5113 | 0.000801
9752 | 1024.5 | 4180 | 0.05 | 0.5159 | 200 | 200 | 200 | 164.3 | 168.3 | 8.43 | 11.757 | 171.47 | 0.00080081
9753 | 1024.5 | 4180 | 0.05 | 0.5159 | 200 | 200 | 200 | 164.3 | 168.3 | 8.43 | 11.7562 | 171.4287 | 0.00080062
9754 | 1024.5 | 4180 | 0.05 | 0.5159 | 200 | 200 | 200 | 164.3 | 168.3 | 8.43 | 11.7554 | 171.3875 | 0.00080043
9755 | 1024.5 | 4180 | 0.05 | 0.5159 | 200 | 200 | 200 | 164.3 | 168.3 | 8.43 | 11.7546 | 171.3462 | 0.00080023
9756 | 1024.5 | 4180 | 0.05 | 0.5159 | 200 | 200 | 200 | 164.3 | 168.3 | 8.43 | 11.7538 | 171.305 | 0.00080004
9757 | 1024.5 | 4180 | 0.05 | 0.5159 | 200 | 200 | 200 | 164.3 | 168.3 | 8.43 | 11.753 | 171.2637 | 0.00079985
9758 | 1024.5 | 4180 | 0.05 | 0.5159 | 200 | 200 | 200 | 164.3 | 168.3 | 8.43 | 11.7522 | 171.2225 | 0.00079965
9759 | 1024.5 | 4180 | 0.05 | 0.5159 | 200 | 200 | 200 | 164.3 | 168.3 | 8.43 | 11.7514 | 171.1813 | 0.00079946
9760 | 1024.5 | 4180 | 0.05 | 0.5159 | 200 | 200 | 200 | 164.3 | 168.3 | 8.43 | 11.7506 | 171.1401 | 0.00079927
9761 | 1024.5 | 4180 | 0.05 | 0.5159 | 200 | 200 | 200 | 164.3 | 168.3 | 8.43 | 11.7498 | 171.0989 | 0.00079908
9762 | 1024.5 | 4180 | 0.05 | 0.5159 | 200 | 200 | 200 | 164.3 | 168.3 | 8.43 | 11.749 | 171.0577 | 0.00079889
9763 | 1024.5 | 4180 | 0.05 | 0.5159 | 200 | 200 | 200 | 164.3 | 168.3 | 8.43 | 11.7482 | 171.0165 | 0.00079869
9764 | 1024.5 | 4180 | 0.05 | 0.5159 | 200 | 200 | 200 | 164.3 | 168.3 | 8.43 | 11.7474 | 170.9754 | 0.0007985
9765 | 1024.5 | 4180 | 0.05 | 0.5159 | 200 | 200 | 200 | 164.3 | 168.3 | 8.43 | 11.7466 | 170.9342 | 0.00079831
9766 | 1024.5 | 4180 | 0.05 | 0.5159 | 200 | 200 | 200 | 164.3 | 168.3 | 8.43 | 11.7458 | 170.8931 | 0.00079812
9767 | 1024.5 | 4180 | 0.05 | 0.5159 | 200 | 200 | 200 | 164.3 | 168.3 | 8.43 | 11.745 | 170.852 | 0.00079792
9768 | 1024.5 | 4180 | 0.05 | 0.5159 | 200 | 200 | 200 | 164.3 | 168.3 | 8.43 | 11.7442 | 170.8108 | 0.00079773
9769 | 1024.5 | 4180 | 0.05 | 0.5159 | 200 | 200 | 200 | 164.3 | 168.3 | 8.43 | 11.7434 | 170.7697 | 0.00079754
9770 | 1024.5 | 4180 | 0.05 | 0.5159 | 200 | 200 | 200 | 164.3 | 168.3 | 8.43 | 11.7426 | 170.7286 | 0.00079735
9771 | 1024.5 | 4180 | 0.05 | 0.5159 | 200 | 200 | 200 | 164.3 | 168.3 | 8.43 | 11.7418 | 170.6875 | 0.00079716
9772 | 1024.5 | 4180 | 0.05 | 0.5159 | 200 | 200 | 200 | 164.3 | 168.3 | 8.43 | 11.741 | 170.6464 | 0.00079696
9773 | 1024.5 | 4180 | 0.05 | 0.5159 | 200 | 200 | 200 | 164.3 | 168.3 | 8.43 | 11.7402 | 170.6054 | 0.00079677
9774 | 1024.5 | 4180 | 0.05 | 0.5159 | 200 | 200 | 200 | 164.3 | 168.3 | 8.43 | 11.7394 | 170.5643 | 0.00079658
9775 | 1024.5 | 4180 | 0.05 | 0.5159 | 200 | 200 | 200 | 164.3 | 168.3 | 8.43 | 11.7386 | 170.5232 | 0.00079639
9776 | 1024.5 | 4180 | 0.05 | 0.5159 | 200 | 200 | 200 | 164.3 | 168.3 | 8.43 | 11.7378 | 170.4822 | 0.0007962
9777 | 1024.5 | 4180 | 0.05 | 0.5159 | 200 | 200 | 200 | 164.3 | 168.3 | 8.43 | 11.737 | 170.4412 | 0.00079601
9778 | 1024.5 | 4180 | 0.05 | 0.5159 | 200 | 200 | 200 | 164.3 | 168.3 | 8.43 | 11.7362 | 170.4001 | 0.00079581
9779 | 1024.5 | 4180 | 0.05 | 0.5159 | 200 | 200 | 200 | 164.3 | 168.3 | 8.43 | 11.7354 | 170.3591 | 0.00079562
9780 | 1024.5 | 4180 | 0.05 | 0.5159 | 200 | 200 | 200 | 164.3 | 168.3 | 8.43 | 11.7346 | 170.3181 | 0.00079543
9781 | 1024.5 | 4180 | 0.05 | 0.5159 | 200 | 200 | 200 | 164.3 | 168.3 | 8.43 | 11.7338 | 170.2771 | 0.00079524
9782 | 1024.5 | 4180 | 0.05 | 0.5159 | 200 | 200 | 200 | 164.3 | 168.3 | 8.43 | 11.733 | 170.2361 | 0.00079505
9783 | 1024.5 | 4180 | 0.05 | 0.5159 | 200 | 200 | 200 | 164.3 | 168.3 | 8.43 | 11.7322 | 170.1951 | 0.00079486
9784 | 1024.5 | 4180 | 0.05 | 0.5159 | 200 | 200 | 200 | 164.3 | 168.3 | 8.43 | 11.7314 | 170.1542 | 0.00079467
9785 | 1024.5 | 4180 | 0.05 | 0.5159 | 200 | 200 | 200 | 164.3 | 168.3 | 8.43 | 11.7307 | 170.1132 | 0.00079447
9786 | 1024.5 | 4180 | 0.05 | 0.5159 | 200 | 200 | 200 | 164.3 | 168.3 | 8.43 | 11.7299 | 170.0723 | 0.00079428
9787 | 1024.5 | 4180 | 0.05 | 0.5159 | 200 | 200 | 200 | 164.3 | 168.3 | 8.43 | 11.7291 | 170.0313 | 0.00079409
9788 | 1024.5 | 4180 | 0.05 | 0.5159 | 200 | 200 | 200 | 164.3 | 168.3 | 8.43 | 11.7283 | 169.9904 | 0.0007939
9789 | 1024.5 | 4180 | 0.05 | 0.5159 | 200 | 200 | 200 | 164.3 | 168.3 | 8.43 | 11.7275 | 169.9495 | 0.00079371
9790 | 1024.5 | 4180 | 0.05 | 0.5159 | 200 | 200 | 200 | 164.3 | 168.3 | 8.43 | 11.7267 | 169.9086 | 0.00079352
9791 | 1024.5 | 4180 | 0.05 | 0.5159 | 200 | 200 | 200 | 164.3 | 168.3 | 8.43 | 11.7259 | 169.8677 | 0.00079333
9792 | 1024.5 | 4180 | 0.05 | 0.5159 | 200 | 200 | 200 | 164.3 | 168.3 | 8.43 | 11.7251 | 169.8268 | 0.00079314
9793 | 1024.5 | 4180 | 0.05 | 0.5159 | 200 | 200 | 200 | 164.3 | 168.3 | 8.43 | 11.7243 | 169.7859 | 0.00079295
9794 | 1024.5 | 4180 | 0.05 | 0.5159 | 200 | 200 | 200 | 164.3 | 168.3 | 8.43 | 11.7235 | 169.7451 | 0.00079275
9795 | 1024.5 | 4180 | 0.05 | 0.5159 | 200 | 200 | 200 | 164.3 | 168.3 | 8.43 | 11.7227 | 169.7042 | 0.00079256
9796 | 1024.5 | 4180 | 0.05 | 0.5159 | 200 | 200 | 200 | 164.3 | 168.3 | 8.43 | 11.7219 | 169.6634 | 0.00079237
9797 | 1024.5 | 4180 | 0.05 | 0.5159 | 200 | 200 | 200 | 164.3 | 168.3 | 8.43 | 11.7211 | 169.6225 | 0.00079218
9798 | 1024.5 | 4180 | 0.05 | 0.5159 | 200 | 200 | 200 | 164.3 | 168.3 | 8.43 | 11.7203 | 169.5817 | 0.00079199
9799 | 1024.5 | 4180 | 0.05 | 0.5159 | 200 | 200 | 200 | 164.3 | 168.3 | 8.43 | 11.7195 | 169.5409 | 0.0007918
9800 | 1024.5 | 4180 | 0.05 | 0.5159 | 200 | 200 | 200 | 164.3 | 168.3 | 8.43 | 11.7188 | 169.5001 | 0.00079161
9801 | 1024.5 | 4180 | 0.05 | 0.5159 | 200 | 200 | 200 | 164.3 | 168.3 | 8.43 | 11.718 | 169.4593 | 0.00079142
9802 | 1024.5 | 4180 | 0.05 | 0.5159 | 200 | 200 | 200 | 164.3 | 168.3 | 8.43 | 11.7172 | 169.4185 | 0.00079123
9803 | 1024.5 | 4180 | 0.05 | 0.5159 | 200 | 200 | 200 | 164.3 | 168.3 | 8.43 | 11.7164 | 169.3777 | 0.00079104
9804 | 1024.5 | 4180 | 0.05 | 0.5159 | 200 | 200 | 200 | 164.3 | 168.3 | 8.43 | 11.7156 | 169.3369 | 0.00079085
9805 | 1024.5 | 4180 | 0.05 | 0.5159 | 200 | 200 | 200 | 164.3 | 168.3 | 8.43 | 11.7148 | 169.2962 | 0.00079066
9806 | 1024.5 | 4180 | 0.05 | 0.5159 | 200 | 200 | 200 | 164.3 | 168.3 | 8.43 | 11.714 | 169.2554 | 0.00079047
9807 | 1024.5 | 4180 | 0.05 | 0.5159 | 200 | 200 | 200 | 164.3 | 168.3 | 8.43 | 11.7132 | 169.2147 | 0.00079028
9808 | 1024.5 | 4180 | 0.05 | 0.5159 | 200 | 200 | 200 | 164.3 | 168.3 | 8.43 | 11.7124 | 169.1739 | 0.00079009
9809 | 1024.5 | 4180 | 0.05 | 0.5159 | 200 | 200 | 200 | 164.3 | 168.3 | 8.43 | 11.7116 | 169.1332 | 0.0007899
9810 | 1024.5 | 4180 | 0.05 | 0.5159 | 200 | 200 | 200 | 164.3 | 168.3 | 8.43 | 11.7108 | 169.0925 | 0.00078971
9811 | 1024.5 | 4180 | 0.05 | 0.5159 | 200 | 200 | 200 | 164.3 | 168.3 | 8.43 | 11.7101 | 169.0518 | 0.00078952
9812 | 1024.5 | 4180 | 0.05 | 0.5159 | 200 | 200 | 200 | 164.3 | 168.3 | 8.43 | 11.7093 | 169.0111 | 0.00078933
9813 | 1024.5 | 4180 | 0.05 | 0.5159 | 200 | 200 | 200 | 164.3 | 168.3 | 8.43 | 11.7085 | 168.9704 | 0.00078914
9814 | 1024.5 | 4180 | 0.05 | 0.5159 | 200 | 200 | 200 | 164.3 | 168.3 | 8.43 | 11.7077 | 168.9298 | 0.00078895
9815 | 1024.5 | 4180 | 0.05 | 0.5159 | 200 | 200 | 200 | 164.3 | 168.3 | 8.43 | 11.7069 | 168.8891 | 0.00078876
9816 | 1024.5 | 4180 | 0.05 | 0.5159 | 200 | 200 | 200 | 164.3 | 168.3 | 8.43 | 11.7061 | 168.8485 | 0.00078857
9817 | 1024.5 | 4180 | 0.05 | 0.5159 | 200 | 200 | 200 | 164.3 | 168.3 | 8.43 | 11.7053 | 168.8078 | 0.00078838
9818 | 1024.5 | 4180 | 0.05 | 0.5159 | 200 | 200 | 200 | 164.3 | 168.3 | 8.43 | 11.7045 | 168.7672 | 0.00078819
9819 | 1024.5 | 4180 | 0.05 | 0.5159 | 200 | 200 | 200 | 164.3 | 168.3 | 8.43 | 11.7037 | 168.7266 | 0.000788
9820 | 1024.5 | 4180 | 0.05 | 0.5159 | 200 | 200 | 200 | 164.3 | 168.3 | 8.43 | 11.703 | 168.6859 | 0.00078781
9821 | 1024.5 | 4180 | 0.05 | 0.5159 | 200 | 200 | 200 | 164.3 | 168.3 | 8.43 | 11.7022 | 168.6453 | 0.00078762
9822 | 1024.5 | 4180 | 0.05 | 0.5159 | 200 | 200 | 200 | 164.3 | 168.3 | 8.43 | 11.7014 | 168.6047 | 0.00078743
9823 | 1024.5 | 4180 | 0.05 | 0.5159 | 200 | 200 | 200 | 164.3 | 168.3 | 8.43 | 11.7006 | 168.5642 | 0.00078724
9824 | 1024.5 | 4180 | 0.05 | 0.5159 | 200 | 200 | 200 | 164.3 | 168.3 | 8.43 | 11.6998 | 168.5236 | 0.00078705
9825 | 1024.5 | 4180 | 0.05 | 0.5159 | 200 | 200 | 200 | 164.3 | 168.3 | 8.43 | 11.699 | 168.483 | 0.00078686
9826 | 1024.5 | 4180 | 0.05 | 0.5159 | 200 | 200 | 200 | 164.3 | 168.3 | 8.43 | 11.6982 | 168.4425 | 0.00078667
9827 | 1024.5 | 4180 | 0.05 | 0.5159 | 200 | 200 | 200 | 164.3 | 168.3 | 8.43 | 11.6974 | 168.4019 | 0.00078648
9828 | 1024.5 | 4180 | 0.05 | 0.5159 | 200 | 200 | 200 | 164.3 | 168.3 | 8.43 | 11.6967 | 168.3614 | 0.00078629
9829 | 1024.5 | 4180 | 0.05 | 0.5159 | 200 | 200 | 200 | 164.3 | 168.3 | 8.43 | 11.6959 | 168.3209 | 0.0007861
9830 | 1024.5 | 4180 | 0.05 | 0.5159 | 200 | 200 | 200 | 164.3 | 168.3 | 8.43 | 11.6951 | 168.2804 | 0.00078591
9831 | 1024.5 | 4180 | 0.05 | 0.5159 | 200 | 200 | 200 | 164.3 | 168.3 | 8.43 | 11.6943 | 168.2398 | 0.00078573
9832 | 1024.5 | 4180 | 0.05 | 0.5159 | 200 | 200 | 200 | 164.3 | 168.3 | 8.43 | 11.6935 | 168.1993 | 0.00078554
9833 | 1024.5 | 4180 | 0.05 | 0.5159 | 200 | 200 | 200 | 164.3 | 168.3 | 8.43 | 11.6927 | 168.1589 | 0.00078535
9834 | 1024.5 | 4180 | 0.05 | 0.5159 | 200 | 200 | 200 | 164.3 | 168.3 | 8.43 | 11.6919 | 168.1184 | 0.00078516
9835 | 1024.5 | 4180 | 0.05 | 0.5159 | 200 | 200 | 200 | 164.3 | 168.3 | 8.43 | 11.6912 | 168.0779 | 0.00078497
9836 | 1024.5 | 4180 | 0.05 | 0.5159 | 200 | 200 | 200 | 164.3 | 168.3 | 8.43 | 11.6904 | 168.0375 | 0.00078478
9837 | 1024.5 | 4180 | 0.05 | 0.5159 | 200 | 200 | 200 | 164.3 | 168.3 | 8.43 | 11.6896 | 167.997 | 0.00078459
9838 | 1024.5 | 4180 | 0.05 | 0.5159 | 200 | 200 | 200 | 164.3 | 168.3 | 8.43 | 11.6888 | 167.9566 | 0.0007844
9839 | 1024.5 | 4180 | 0.05 | 0.5159 | 200 | 200 | 200 | 164.3 | 168.3 | 8.43 | 11.688 | 167.9162 | 0.00078421
9840 | 1024.5 | 4180 | 0.05 | 0.5159 | 200 | 200 | 200 | 164.3 | 168.3 | 8.43 | 11.6872 | 167.8757 | 0.00078402
9841 | 1024.5 | 4180 | 0.05 | 0.5159 | 200 | 200 | 200 | 164.3 | 168.3 | 8.43 | 11.6865 | 167.8353 | 0.00078384
9842 | 1024.5 | 4180 | 0.05 | 0.5159 | 200 | 200 | 200 | 164.3 | 168.3 | 8.43 | 11.6857 | 167.7949 | 0.00078365
9843 | 1024.5 | 4180 | 0.05 | 0.5159 | 200 | 200 | 200 | 164.3 | 168.3 | 8.43 | 11.6849 | 167.7545 | 0.00078346
9844 | 1024.5 | 4180 | 0.05 | 0.5159 | 200 | 200 | 200 | 164.3 | 168.3 | 8.43 | 11.6841 | 167.7142 | 0.00078327
9845 | 1024.5 | 4180 | 0.05 | 0.5159 | 200 | 200 | 200 | 164.3 | 168.3 | 8.43 | 11.6833 | 167.6738 | 0.00078308
9846 | 1024.5 | 4180 | 0.05 | 0.5159 | 200 | 200 | 200 | 164.3 | 168.3 | 8.43 | 11.6825 | 167.6334 | 0.00078289
9847 | 1024.5 | 4180 | 0.05 | 0.5159 | 200 | 200 | 200 | 164.3 | 168.3 | 8.43 | 11.6818 | 167.5931 | 0.0007827
9848 | 1024.5 | 4180 | 0.05 | 0.5159 | 200 | 200 | 200 | 164.3 | 168.3 | 8.43 | 11.681 | 167.5527 | 0.00078252
9849 | 1024.5 | 4180 | 0.05 | 0.5159 | 200 | 200 | 200 | 164.3 | 168.3 | 8.43 | 11.6802 | 167.5124 | 0.00078233
9850 | 1024.5 | 4180 | 0.05 | 0.5159 | 200 | 200 | 200 | 164.3 | 168.3 | 8.43 | 11.6794 | 167.4721 | 0.00078214
9851 | 1024.5 | 4180 | 0.05 | 0.5159 | 200 | 200 | 200 | 164.3 | 168.3 | 8.43 | 11.6786 | 167.4318 | 0.00078195
9852 | 1024.5 | 4180 | 0.05 | 0.5159 | 200 | 200 | 200 | 164.3 | 168.3 | 8.43 | 11.6778 | 167.3915 | 0.00078176
9853 | 1024.5 | 4180 | 0.05 | 0.5159 | 200 | 200 | 200 | 164.3 | 168.3 | 8.43 | 11.6771 | 167.3512 | 0.00078157
9854 | 1024.5 | 4180 | 0.05 | 0.5159 | 200 | 200 | 200 | 164.3 | 168.3 | 8.43 | 11.6763 | 167.3109 | 0.00078139
9855 | 1024.5 | 4180 | 0.05 | 0.5159 | 200 | 200 | 200 | 164.3 | 168.3 | 8.43 | 11.6755 | 167.2706 | 0.0007812
9856 | 1024.5 | 4180 | 0.05 | 0.5159 | 200 | 200 | 200 | 164.3 | 168.3 | 8.43 | 11.6747 | 167.2304 | 0.00078101
9857 | 1024.5 | 4180 | 0.05 | 0.5159 | 200 | 200 | 200 | 164.3 | 168.3 | 8.43 | 11.6739 | 167.1901 | 0.00078082
9858 | 1024.5 | 4180 | 0.05 | 0.5159 | 200 | 200 | 200 | 164.3 | 168.3 | 8.43 | 11.6732 | 167.1499 | 0.00078063
9859 | 1024.5 | 4180 | 0.05 | 0.5159 | 200 | 200 | 200 | 164.3 | 168.3 | 8.43 | 11.6724 | 167.1096 | 0.00078045
9860 | 1024.5 | 4180 | 0.05 | 0.5159 | 200 | 200 | 200 | 164.3 | 168.3 | 8.43 | 11.6716 | 167.0694 | 0.00078026
9861 | 1024.5 | 4180 | 0.05 | 0.5159 | 200 | 200 | 200 | 164.3 | 168.3 | 8.43 | 11.6708 | 167.0292 | 0.00078007
9862 | 1024.5 | 4180 | 0.05 | 0.5159 | 200 | 200 | 200 | 164.3 | 168.3 | 8.43 | 11.67 | 166.989 | 0.00077988
9863 | 1024.5 | 4180 | 0.05 | 0.5159 | 200 | 200 | 200 | 164.3 | 168.3 | 8.43 | 11.6693 | 166.9488 | 0.0007797
9864 | 1024.5 | 4180 | 0.05 | 0.5159 | 200 | 200 | 200 | 164.3 | 168.3 | 8.43 | 11.6685 | 166.9086 | 0.00077951
9865 | 1024.5 | 4180 | 0.05 | 0.5159 | 200 | 200 | 200 | 164.3 | 168.3 | 8.43 | 11.6677 | 166.8684 | 0.00077932
9866 | 1024.5 | 4180 | 0.05 | 0.5159 | 200 | 200 | 200 | 164.3 | 168.3 | 8.43 | 11.6669 | 166.8283 | 0.00077913
9867 | 1024.5 | 4180 | 0.05 | 0.5159 | 200 | 200 | 200 | 164.3 | 168.3 | 8.43 | 11.6661 | 166.7881 | 0.00077895
9868 | 1024.5 | 4180 | 0.05 | 0.5159 | 200 | 200 | 200 | 164.3 | 168.3 | 8.43 | 11.6654 | 166.748 | 0.00077876
9869 | 1024.5 | 4180 | 0.05 | 0.5159 | 200 | 200 | 200 | 164.3 | 168.3 | 8.43 | 11.6646 | 166.7078 | 0.00077857
9870 | 1024.5 | 4180 | 0.05 | 0.5159 | 200 | 200 | 200 | 164.3 | 168.3 | 8.43 | 11.6638 | 166.6677 | 0.00077838
9871 | 1024.5 | 4180 | 0.05 | 0.5159 | 200 | 200 | 200 | 164.3 | 168.3 | 8.43 | 11.663 | 166.6276 | 0.0007782
9872 | 1024.5 | 4180 | 0.05 | 0.5159 | 200 | 200 | 200 | 164.3 | 168.3 | 8.43 | 11.6622 | 166.5875 | 0.00077801
9873 | 1024.5 | 4180 | 0.05 | 0.5159 | 200 | 200 | 200 | 164.3 | 168.3 | 8.43 | 11.6615 | 166.5474 | 0.00077782
9874 | 1024.5 | 4180 | 0.05 | 0.5159 | 200 | 200 | 200 | 164.3 | 168.3 | 8.43 | 11.6607 | 166.5073 | 0.00077763
9875 | 1024.5 | 4180 | 0.05 | 0.5159 | 200 | 200 | 200 | 164.3 | 168.3 | 8.43 | 11.6599 | 166.4672 | 0.00077745
9876 | 1024.5 | 4180 | 0.05 | 0.5159 | 200 | 200 | 200 | 164.3 | 168.3 | 8.43 | 11.6591 | 166.4272 | 0.00077726
9877 | 1024.5 | 4180 | 0.05 | 0.5159 | 200 | 200 | 200 | 164.3 | 168.3 | 8.43 | 11.6584 | 166.3871 | 0.00077707
9878 | 1024.5 | 4180 | 0.05 | 0.5159 | 200 | 200 | 200 | 164.3 | 168.3 | 8.43 | 11.6576 | 166.347 | 0.00077689
9879 | 1024.5 | 4180 | 0.05 | 0.5159 | 200 | 200 | 200 | 164.3 | 168.3 | 8.43 | 11.6568 | 166.307 | 0.0007767
9880 | 1024.5 | 4180 | 0.05 | 0.5159 | 200 | 200 | 200 | 164.3 | 168.3 | 8.43 | 11.656 | 166.267 | 0.00077651
9881 | 1024.5 | 4180 | 0.05 | 0.5159 | 200 | 200 | 200 | 164.3 | 168.3 | 8.43 | 11.6552 | 166.227 | 0.00077632
9882 | 1024.5 | 4180 | 0.05 | 0.5159 | 200 | 200 | 200 | 164.3 | 168.3 | 8.43 | 11.6545 | 166.1869 | 0.00077614
9883 | 1024.5 | 4180 | 0.05 | 0.5159 | 200 | 200 | 200 | 164.3 | 168.3 | 8.43 | 11.6537 | 166.1469 | 0.00077595
9884 | 1024.5 | 4180 | 0.05 | 0.5159 | 200 | 200 | 200 | 164.3 | 168.3 | 8.43 | 11.6529 | 166.1069 | 0.00077576
9885 | 1024.5 | 4180 | 0.05 | 0.5159 | 200 | 200 | 200 | 164.3 | 168.3 | 8.43 | 11.6521 | 166.067 | 0.00077558
9886 | 1024.5 | 4180 | 0.05 | 0.5159 | 200 | 200 | 200 | 164.3 | 168.3 | 8.43 | 11.6514 | 166.027 | 0.00077539
9887 | 1024.5 | 4180 | 0.05 | 0.5159 | 200 | 200 | 200 | 164.3 | 168.3 | 8.43 | 11.6506 | 165.987 | 0.0007752
9888 | 1024.5 | 4180 | 0.05 | 0.5159 | 200 | 200 | 200 | 164.3 | 168.3 | 8.43 | 11.6498 | 165.9471 | 0.00077502
9889 | 1024.5 | 4180 | 0.05 | 0.5159 | 200 | 200 | 200 | 164.3 | 168.3 | 8.43 | 11.649 | 165.9071 | 0.00077483
9890 | 1024.5 | 4180 | 0.05 | 0.5159 | 200 | 200 | 200 | 164.3 | 168.3 | 8.43 | 11.6483 | 165.8672 | 0.00077464
9891 | 1024.5 | 4180 | 0.05 | 0.5159 | 200 | 200 | 200 | 164.3 | 168.3 | 8.43 | 11.6475 | 165.8273 | 0.00077446
9892 | 1024.5 | 4180 | 0.05 | 0.5159 | 200 | 200 | 200 | 164.3 | 168.3 | 8.43 | 11.6467 | 165.7874 | 0.00077427
9893 | 1024.5 | 4180 | 0.05 | 0.5159 | 200 | 200 | 200 | 164.3 | 168.3 | 8.43 | 11.6459 | 165.7475 | 0.00077408
9894 | 1024.5 | 4180 | 0.05 | 0.5159 | 200 | 200 | 200 | 164.3 | 168.3 | 8.43 | 11.6452 | 165.7076 | 0.0007739
9895 | 1024.5 | 4180 | 0.05 | 0.5159 | 200 | 200 | 200 | 164.3 | 168.3 | 8.43 | 11.6444 | 165.6677 | 0.00077371
9896 | 1024.5 | 4180 | 0.05 | 0.5159 | 200 | 200 | 200 | 164.3 | 168.3 | 8.43 | 11.6436 | 165.6278 | 0.00077353
9897 | 1024.5 | 4180 | 0.05 | 0.5159 | 200 | 200 | 200 | 164.3 | 168.3 | 8.43 | 11.6428 | 165.5879 | 0.00077334
9898 | 1024.5 | 4180 | 0.05 | 0.5159 | 200 | 200 | 200 | 164.3 | 168.3 | 8.43 | 11.6421 | 165.5481 | 0.00077315
9899 | 1024.5 | 4180 | 0.05 | 0.5159 | 200 | 200 | 200 | 164.3 | 168.3 | 8.43 | 11.6413 | 165.5082 | 0.00077297
9900 | 1024.5 | 4180 | 0.05 | 0.5159 | 200 | 200 | 200 | 164.3 | 168.3 | 8.43 | 11.6405 | 165.4684 | 0.00077278
9901 | 1024.5 | 4180 | 0.05 | 0.5159 | 200 | 200 | 200 | 164.3 | 168.3 | 8.43 | 11.6398 | 165.4286 | 0.0007726
9902 | 1024.5 | 4180 | 0.05 | 0.5159 | 200 | 200 | 200 | 164.3 | 168.3 | 8.43 | 11.639 | 165.3887 | 0.00077241
9903 | 1024.5 | 4180 | 0.05 | 0.5159 | 200 | 200 | 200 | 164.3 | 168.3 | 8.43 | 11.6382 | 165.3489 | 0.00077222
9904 | 1024.5 | 4180 | 0.05 | 0.5159 | 200 | 200 | 200 | 164.3 | 168.3 | 8.43 | 11.6374 | 165.3091 | 0.00077204
9905 | 1024.5 | 4180 | 0.05 | 0.5159 | 200 | 200 | 200 | 164.3 | 168.3 | 8.43 | 11.6367 | 165.2693 | 0.00077185
9906 | 1024.5 | 4180 | 0.05 | 0.5159 | 200 | 200 | 200 | 164.3 | 168.3 | 8.43 | 11.6359 | 165.2296 | 0.00077167
9907 | 1024.5 | 4180 | 0.05 | 0.5159 | 200 | 200 | 200 | 164.3 | 168.3 | 8.43 | 11.6351 | 165.1898 | 0.00077148
9908 | 1024.5 | 4180 | 0.05 | 0.5159 | 200 | 200 | 200 | 164.3 | 168.3 | 8.43 | 11.6344 | 165.15 | 0.00077129
9909 | 1024.5 | 4180 | 0.05 | 0.5159 | 200 | 200 | 200 | 164.3 | 168.3 | 8.43 | 11.6336 | 165.1103 | 0.00077111
9910 | 1024.5 | 4180 | 0.05 | 0.5159 | 200 | 200 | 200 | 164.3 | 168.3 | 8.43 | 11.6328 | 165.0705 | 0.00077092
9911 | 1024.5 | 4180 | 0.05 | 0.5159 | 200 | 200 | 200 | 164.3 | 168.3 | 8.43 | 11.632 | 165.0308 | 0.00077074
9912 | 1024.5 | 4180 | 0.05 | 0.5159 | 200 | 200 | 200 | 164.3 | 168.3 | 8.43 | 11.6313 | 164.9911 | 0.00077055
9913 | 1024.5 | 4180 | 0.05 | 0.5159 | 200 | 200 | 200 | 164.3 | 168.3 | 8.43 | 11.6305 | 164.9514 | 0.00077037
9914 | 1024.5 | 4180 | 0.05 | 0.5159 | 200 | 200 | 200 | 164.3 | 168.3 | 8.43 | 11.6297 | 164.9117 | 0.00077018
9915 | 1024.5 | 4180 | 0.05 | 0.5159 | 200 | 200 | 200 | 164.3 | 168.3 | 8.43 | 11.629 | 164.872 | 0.00077
9916 | 1024.5 | 4180 | 0.05 | 0.5159 | 200 | 200 | 200 | 164.3 | 168.3 | 8.43 | 11.6282 | 164.8323 | 0.00076981
9917 | 1024.5 | 4180 | 0.05 | 0.5159 | 200 | 200 | 200 | 164.3 | 168.3 | 8.43 | 11.6274 | 164.7926 | 0.00076963
9918 | 1024.5 | 4180 | 0.05 | 0.5159 | 200 | 200 | 200 | 164.3 | 168.3 | 8.43 | 11.6266 | 164.7529 | 0.00076944
9919 | 1024.5 | 4180 | 0.05 | 0.5159 | 200 | 200 | 200 | 164.3 | 168.3 | 8.43 | 11.6259 | 164.7133 | 0.00076926
9920 | 1024.5 | 4180 | 0.05 | 0.5159 | 200 | 200 | 200 | 164.3 | 168.3 | 8.43 | 11.6251 | 164.6736 | 0.00076907
9921 | 1024.5 | 4180 | 0.05 | 0.5159 | 200 | 200 | 200 | 164.3 | 168.3 | 8.43 | 11.6243 | 164.634 | 0.00076888
9922 | 1024.5 | 4180 | 0.05 | 0.5159 | 200 | 200 | 200 | 164.3 | 168.3 | 8.43 | 11.6236 | 164.5944 | 0.0007687
9923 | 1024.5 | 4180 | 0.05 | 0.5159 | 200 | 200 | 200 | 164.3 | 168.3 | 8.43 | 11.6228 | 164.5548 | 0.00076851
9924 | 1024.5 | 4180 | 0.05 | 0.5159 | 200 | 200 | 200 | 164.3 | 168.3 | 8.43 | 11.622 | 164.5151 | 0.00076833
9925 | 1024.5 | 4180 | 0.05 | 0.5159 | 200 | 200 | 200 | 164.3 | 168.3 | 8.43 | 11.6213 | 164.4755 | 0.00076814
9926 | 1024.5 | 4180 | 0.05 | 0.5159 | 200 | 200 | 200 | 164.3 | 168.3 | 8.43 | 11.6205 | 164.436 | 0.00076796
9927 | 1024.5 | 4180 | 0.05 | 0.5159 | 200 | 200 | 200 | 164.3 | 168.3 | 8.43 | 11.6197 | 164.3964 | 0.00076778
9928 | 1024.5 | 4180 | 0.05 | 0.5159 | 200 | 200 | 200 | 164.3 | 168.3 | 8.43 | 11.619 | 164.3568 | 0.00076759
9929 | 1024.5 | 4180 | 0.05 | 0.5159 | 200 | 200 | 200 | 164.3 | 168.3 | 8.43 | 11.6182 | 164.3172 | 0.00076741
9930 | 1024.5 | 4180 | 0.05 | 0.5159 | 200 | 200 | 200 | 164.3 | 168.3 | 8.43 | 11.6174 | 164.2777 | 0.00076722
9931 | 1024.5 | 4180 | 0.05 | 0.5159 | 200 | 200 | 200 | 164.3 | 168.3 | 8.43 | 11.6167 | 164.2381 | 0.00076704
9932 | 1024.5 | 4180 | 0.05 | 0.5159 | 200 | 200 | 200 | 164.3 | 168.3 | 8.43 | 11.6159 | 164.1986 | 0.00076685
9933 | 1024.5 | 4180 | 0.05 | 0.5159 | 200 | 200 | 200 | 164.3 | 168.3 | 8.43 | 11.6151 | 164.1591 | 0.00076667
9934 | 1024.5 | 4180 | 0.05 | 0.5159 | 200 | 200 | 200 | 164.3 | 168.3 | 8.43 | 11.6144 | 164.1196 | 0.00076648
9935 | 1024.5 | 4180 | 0.05 | 0.5159 | 200 | 200 | 200 | 164.3 | 168.3 | 8.43 | 11.6136 | 164.0801 | 0.0007663
9936 | 1024.5 | 4180 | 0.05 | 0.5159 | 200 | 200 | 200 | 164.3 | 168.3 | 8.43 | 11.6128 | 164.0406 | 0.00076611
9937 | 1024.5 | 4180 | 0.05 | 0.5159 | 200 | 200 | 200 | 164.3 | 168.3 | 8.43 | 11.6121 | 164.0011 | 0.00076593
9938 | 1024.5 | 4180 | 0.05 | 0.5159 | 200 | 200 | 200 | 164.3 | 168.3 | 8.43 | 11.6113 | 163.9616 | 0.00076574
9939 | 1024.5 | 4180 | 0.05 | 0.5159 | 200 | 200 | 200 | 164.3 | 168.3 | 8.43 | 11.6105 | 163.9222 | 0.00076556
9940 | 1024.5 | 4180 | 0.05 | 0.5159 | 200 | 200 | 200 | 164.3 | 168.3 | 8.43 | 11.6098 | 163.8827 | 0.00076538
9941 | 1024.5 | 4180 | 0.05 | 0.5159 | 200 | 200 | 200 | 164.3 | 168.3 | 8.43 | 11.609 | 163.8433 | 0.00076519
9942 | 1024.5 | 4180 | 0.05 | 0.5159 | 200 | 200 | 200 | 164.3 | 168.3 | 8.43 | 11.6082 | 163.8038 | 0.00076501
9943 | 1024.5 | 4180 | 0.05 | 0.5159 | 200 | 200 | 200 | 164.3 | 168.3 | 8.43 | 11.6075 | 163.7644 | 0.00076482
9944 | 1024.5 | 4180 | 0.05 | 0.5159 | 200 | 200 | 200 | 164.3 | 168.3 | 8.43 | 11.6067 | 163.725 | 0.00076464
9945 | 1024.5 | 4180 | 0.05 | 0.5159 | 200 | 200 | 200 | 164.3 | 168.3 | 8.43 | 11.6059 | 163.6856 | 0.00076446
9946 | 1024.5 | 4180 | 0.05 | 0.5159 | 200 | 200 | 200 | 164.3 | 168.3 | 8.43 | 11.6052 | 163.6462 | 0.00076427
9947 | 1024.5 | 4180 | 0.05 | 0.5159 | 200 | 200 | 200 | 164.3 | 168.3 | 8.43 | 11.6044 | 163.6068 | 0.00076409
9948 | 1024.5 | 4180 | 0.05 | 0.5159 | 200 | 200 | 200 | 164.3 | 168.3 | 8.43 | 11.6036 | 163.5674 | 0.0007639
9949 | 1024.5 | 4180 | 0.05 | 0.5159 | 200 | 200 | 200 | 164.3 | 168.3 | 8.43 | 11.6029 | 163.528 | 0.00076372
9950 | 1024.5 | 4180 | 0.05 | 0.5159 | 200 | 200 | 200 | 164.3 | 168.3 | 8.43 | 11.6021 | 163.4887 | 0.00076354
9951 | 1024.5 | 4180 | 0.05 | 0.5159 | 200 | 200 | 200 | 164.3 | 168.3 | 8.43 | 11.6014 | 163.4493 | 0.00076335
9952 | 1024.5 | 4180 | 0.05 | 0.5159 | 200 | 200 | 200 | 164.3 | 168.3 | 8.43 | 11.6006 | 163.41 | 0.00076317
9953 | 1024.5 | 4180 | 0.05 | 0.5159 | 200 | 200 | 200 | 164.3 | 168.3 | 8.43 | 11.5998 | 163.3706 | 0.00076298
9954 | 1024.5 | 4180 | 0.05 | 0.5159 | 200 | 200 | 200 | 164.3 | 168.3 | 8.43 | 11.5991 | 163.3313 | 0.0007628
9955 | 1024.5 | 4180 | 0.05 | 0.5159 | 200 | 200 | 200 | 164.3 | 168.3 | 8.43 | 11.5983 | 163.292 | 0.00076262
9956 | 1024.5 | 4180 | 0.05 | 0.5159 | 200 | 200 | 200 | 164.3 | 168.3 | 8.43 | 11.5975 | 163.2527 | 0.00076243
9957 | 1024.5 | 4180 | 0.05 | 0.5159 | 200 | 200 | 200 | 164.3 | 168.3 | 8.43 | 11.5968 | 163.2134 | 0.00076225
9958 | 1024.5 | 4180 | 0.05 | 0.5159 | 200 | 200 | 200 | 164.3 | 168.3 | 8.43 | 11.596 | 163.1741 | 0.00076207
9959 | 1024.5 | 4180 | 0.05 | 0.5159 | 200 | 200 | 200 | 164.3 | 168.3 | 8.43 | 11.5953 | 163.1348 | 0.00076188
9960 | 1024.5 | 4180 | 0.05 | 0.5159 | 200 | 200 | 200 | 164.3 | 168.3 | 8.43 | 11.5945 | 163.0956 | 0.0007617
9961 | 1024.5 | 4180 | 0.05 | 0.5159 | 200 | 200 | 200 | 164.3 | 168.3 | 8.43 | 11.5937 | 163.0563 | 0.00076152
9962 | 1024.5 | 4180 | 0.05 | 0.5159 | 200 | 200 | 200 | 164.3 | 168.3 | 8.43 | 11.593 | 163.0171 | 0.00076133
9963 | 1024.5 | 4180 | 0.05 | 0.5159 | 200 | 200 | 200 | 164.3 | 168.3 | 8.43 | 11.5922 | 162.9778 | 0.00076115
9964 | 1024.5 | 4180 | 0.05 | 0.5159 | 200 | 200 | 200 | 164.3 | 168.3 | 8.43 | 11.5914 | 162.9386 | 0.00076097
9965 | 1024.5 | 4180 | 0.05 | 0.5159 | 200 | 200 | 200 | 164.3 | 168.3 | 8.43 | 11.5907 | 162.8994 | 0.00076078
9966 | 1024.5 | 4180 | 0.05 | 0.5159 | 200 | 200 | 200 | 164.3 | 168.3 | 8.43 | 11.5899 | 162.8602 | 0.0007606
9967 | 1024.5 | 4180 | 0.05 | 0.5159 | 200 | 200 | 200 | 164.3 | 168.3 | 8.43 | 11.5892 | 162.821 | 0.00076042
9968 | 1024.5 | 4180 | 0.05 | 0.5159 | 200 | 200 | 200 | 164.3 | 168.3 | 8.43 | 11.5884 | 162.7818 | 0.00076023
9969 | 1024.5 | 4180 | 0.05 | 0.5159 | 200 | 200 | 200 | 164.3 | 168.3 | 8.43 | 11.5876 | 162.7426 | 0.00076005
9970 | 1024.5 | 4180 | 0.05 | 0.5159 | 200 | 200 | 200 | 164.3 | 168.3 | 8.43 | 11.5869 | 162.7034 | 0.00075987
9971 | 1024.5 | 4180 | 0.05 | 0.5159 | 200 | 200 | 200 | 164.3 | 168.3 | 8.43 | 11.5861 | 162.6642 | 0.00075969
9972 | 1024.5 | 4180 | 0.05 | 0.5159 | 200 | 200 | 200 | 164.3 | 168.3 | 8.43 | 11.5854 | 162.6251 | 0.0007595
9973 | 1024.5 | 4180 | 0.05 | 0.5159 | 200 | 200 | 200 | 164.3 | 168.3 | 8.43 | 11.5846 | 162.5859 | 0.00075932
9974 | 1024.5 | 4180 | 0.05 | 0.5159 | 200 | 200 | 200 | 164.3 | 168.3 | 8.43 | 11.5838 | 162.5468 | 0.00075914
9975 | 1024.5 | 4180 | 0.05 | 0.5159 | 200 | 200 | 200 | 164.3 | 168.3 | 8.43 | 11.5831 | 162.5077 | 0.00075895
9976 | 1024.5 | 4180 | 0.05 | 0.5159 | 200 | 200 | 200 | 164.3 | 168.3 | 8.43 | 11.5823 | 162.4686 | 0.00075877
9977 | 1024.5 | 4180 | 0.05 | 0.5159 | 200 | 200 | 200 | 164.3 | 168.3 | 8.43 | 11.5816 | 162.4295 | 0.00075859
9978 | 1024.5 | 4180 | 0.05 | 0.5159 | 200 | 200 | 200 | 164.3 | 168.3 | 8.43 | 11.5808 | 162.3904 | 0.00075841
9979 | 1024.5 | 4180 | 0.05 | 0.5159 | 200 | 200 | 200 | 164.3 | 168.3 | 8.43 | 11.58 | 162.3513 | 0.00075822
9980 | 1024.5 | 4180 | 0.05 | 0.5159 | 200 | 200 | 200 | 164.3 | 168.3 | 8.43 | 11.5793 | 162.3122 | 0.00075804
9981 | 1024.5 | 4180 | 0.05 | 0.5159 | 200 | 200 | 200 | 164.3 | 168.3 | 8.43 | 11.5785 | 162.2731 | 0.00075786
9982 | 1024.5 | 4180 | 0.05 | 0.5159 | 200 | 200 | 200 | 164.3 | 168.3 | 8.43 | 11.5778 | 162.2341 | 0.00075768
9983 | 1024.5 | 4180 | 0.05 | 0.5159 | 200 | 200 | 200 | 164.3 | 168.3 | 8.43 | 11.577 | 162.195 | 0.00075749
9984 | 1024.5 | 4180 | 0.05 | 0.5159 | 200 | 200 | 200 | 164.3 | 168.3 | 8.43 | 11.5763 | 162.156 | 0.00075731
9985 | 1024.5 | 4180 | 0.05 | 0.5159 | 200 | 200 | 200 | 164.3 | 168.3 | 8.43 | 11.5755 | 162.117 | 0.00075713
9986 | 1024.5 | 4180 | 0.05 | 0.5159 | 200 | 200 | 200 | 164.3 | 168.3 | 8.43 | 11.5747 | 162.0779 | 0.00075695
9987 | 1024.5 | 4180 | 0.05 | 0.5159 | 200 | 200 | 200 | 164.3 | 168.3 | 8.43 | 11.574 | 162.0389 | 0.00075677
9988 | 1024.5 | 4180 | 0.05 | 0.5159 | 200 | 200 | 200 | 164.3 | 168.3 | 8.43 | 11.5732 | 161.9999 | 0.00075658
9989 | 1024.5 | 4180 | 0.05 | 0.5159 | 200 | 200 | 200 | 164.3 | 168.3 | 8.43 | 11.5725 | 161.9609 | 0.0007564
9990 | 1024.5 | 4180 | 0.05 | 0.5159 | 200 | 200 | 200 | 164.3 | 168.3 | 8.43 | 11.5717 | 161.9219 | 0.00075622
9991 | 1024.5 | 4180 | 0.05 | 0.5159 | 200 | 200 | 200 | 164.3 | 168.3 | 8.43 | 11.571 | 161.883 | 0.00075604
9992 | 1024.5 | 4180 | 0.05 | 0.5159 | 200 | 200 | 200 | 164.3 | 168.3 | 8.43 | 11.5702 | 161.844 | 0.00075585
9993 | 1024.5 | 4180 | 0.05 | 0.5159 | 200 | 200 | 200 | 164.3 | 168.3 | 8.43 | 11.5695 | 161.805 | 0.00075567
9994 | 1024.5 | 4180 | 0.05 | 0.5159 | 200 | 200 | 200 | 164.3 | 168.3 | 8.43 | 11.5687 | 161.7661 | 0.00075549
9995 | 1024.5 | 4180 | 0.05 | 0.5159 | 200 | 200 | 200 | 164.3 | 168.3 | 8.43 | 11.5679 | 161.7272 | 0.00075531
9996 | 1024.5 | 4180 | 0.05 | 0.5159 | 200 | 200 | 200 | 164.3 | 168.3 | 8.43 | 11.5672 | 161.6882 | 0.00075513
9997 | 1024.5 | 4180 | 0.05 | 0.5159 | 200 | 200 | 200 | 164.3 | 168.3 | 8.43 | 11.5664 | 161.6493 | 0.00075495
9998 | 1024.5 | 4180 | 0.05 | 0.5159 | 200 | 200 | 200 | 164.3 | 168.3 | 8.43 | 11.5657 | 161.6104 | 0.00075476
9999 | 1024.5 | 4180 | 0.05 | 0.5159 | 200 | 200 | 200 | 164.3 | 168.3 | 8.43 | 11.5649 | 161.5715 | 0.00075458
10000 | 1024.5 | 4180 | 0.05 | 0.5159 | 200 | 200 | 200 | 164.3 | 168.3 | 8.43 | 11.5642 | 161.5326 | 0.0007544
10001 | 1024.5 | 4180 | 0.05 | 0.5159 | 200 | 200 | 200 | 164.3 | 168.3 | 8.43 | 11.5634 | 161.4937 | 0.00075422
10002 | 1024.5 | 4180 | 0.05 | 0.5159 | 200 | 200 | 200 | 164.3 | 168.3 | 8.43 | 11.5627 | 161.4549 | 0.00075404
10003 | 1024.5 | 4180 | 0.05 | 0.5159 | 200 | 200 | 200 | 164.3 | 168.3 | 8.43 | 11.5619 | 161.416 | 0.00075386
10004 | 1024.5 | 4180 | 0.05 | 0.5159 | 200 | 200 | 200 | 164.3 | 168.3 | 8.43 | 11.5611 | 161.3771 | 0.00075367
10005 | 1024.5 | 4180 | 0.05 | 0.5159 | 200 | 200 | 200 | 164.3 | 168.3 | 8.43 | 11.5604 | 161.3383 | 0.00075349
10006 | 1024.5 | 4180 | 0.05 | 0.5159 | 200 | 200 | 200 | 164.3 | 168.3 | 8.43 | 11.5596 | 161.2995 | 0.00075331
10007 | 1024.5 | 4180 | 0.05 | 0.5159 | 200 | 200 | 200 | 164.3 | 168.3 | 8.43 | 11.5589 | 161.2606 | 0.00075313
10008 | 1024.5 | 4180 | 0.05 | 0.5159 | 200 | 200 | 200 | 164.3 | 168.3 | 8.43 | 11.5581 | 161.2218 | 0.00075295
10009 | 1024.5 | 4180 | 0.05 | 0.5159 | 200 | 200 | 200 | 164.3 | 168.3 | 8.43 | 11.5574 | 161.183 | 0.00075277
10010 | 1024.5 | 4180 | 0.05 | 0.5159 | 200 | 200 | 200 | 164.3 | 168.3 | 8.43 | 11.5566 | 161.1442 | 0.00075259
10011 | 1024.5 | 4180 | 0.05 | 0.5159 | 200 | 200 | 200 | 164.3 | 168.3 | 8.43 | 11.5559 | 161.1054 | 0.00075241
10012 | 1024.5 | 4180 | 0.05 | 0.5159 | 200 | 200 | 200 | 164.3 | 168.3 | 8.43 | 11.5551 | 161.0667 | 0.00075222
10013 | 1024.5 | 4180 | 0.05 | 0.5159 | 200 | 200 | 200 | 164.3 | 168.3 | 8.43 | 11.5544 | 161.0279 | 0.00075204
10014 | 1024.5 | 4180 | 0.05 | 0.5159 | 200 | 200 | 200 | 164.3 | 168.3 | 8.43 | 11.5536 | 160.9891 | 0.00075186
10015 | 1024.5 | 4180 | 0.05 | 0.5159 | 200 | 200 | 200 | 164.3 | 168.3 | 8.43 | 11.5529 | 160.9504 | 0.00075168
10016 | 1024.5 | 4180 | 0.05 | 0.5159 | 200 | 200 | 200 | 164.3 | 168.3 | 8.43 | 11.5521 | 160.9116 | 0.0007515
10017 | 1024.5 | 4180 | 0.05 | 0.5159 | 200 | 200 | 200 | 164.3 | 168.3 | 8.43 | 11.5514 | 160.8729 | 0.00075132
10018 | 1024.5 | 4180 | 0.05 | 0.5159 | 200 | 200 | 200 | 164.3 | 168.3 | 8.43 | 11.5506 | 160.8342 | 0.00075114
10019 | 1024.5 | 4180 | 0.05 | 0.5159 | 200 | 200 | 200 | 164.3 | 168.3 | 8.43 | 11.5499 | 160.7955 | 0.00075096
10020 | 1024.5 | 4180 | 0.05 | 0.5159 | 200 | 200 | 200 | 164.3 | 168.3 | 8.43 | 11.5491 | 160.7568 | 0.00075078
10021 | 1024.5 | 4180 | 0.05 | 0.5159 | 200 | 200 | 200 | 164.3 | 168.3 | 8.43 | 11.5484 | 160.7181 | 0.0007506
10022 | 1024.5 | 4180 | 0.05 | 0.5159 | 200 | 200 | 200 | 164.3 | 168.3 | 8.43 | 11.5476 | 160.6794 | 0.00075042
10023 | 1024.5 | 4180 | 0.05 | 0.5159 | 200 | 200 | 200 | 164.3 | 168.3 | 8.43 | 11.5469 | 160.6407 | 0.00075024
10024 | 1024.5 | 4180 | 0.05 | 0.5159 | 200 | 200 | 200 | 164.3 | 168.3 | 8.43 | 11.5461 | 160.602 | 0.00075005
10025 | 1024.5 | 4180 | 0.05 | 0.5159 | 200 | 200 | 200 | 164.3 | 168.3 | 8.43 | 11.5454 | 160.5634 | 0.00074987
10026 | 1024.5 | 4180 | 0.05 | 0.5159 | 200 | 200 | 200 | 164.3 | 168.3 | 8.43 | 11.5446 | 160.5247 | 0.00074969
10027 | 1024.5 | 4180 | 0.05 | 0.5159 | 200 | 200 | 200 | 164.3 | 168.3 | 8.43 | 11.5439 | 160.4861 | 0.00074951
10028 | 1024.5 | 4180 | 0.05 | 0.5159 | 200 | 200 | 200 | 164.3 | 168.3 | 8.43 | 11.5431 | 160.4475 | 0.00074933
10029 | 1024.5 | 4180 | 0.05 | 0.5159 | 200 | 200 | 200 | 164.3 | 168.3 | 8.43 | 11.5424 | 160.4088 | 0.00074915
10030 | 1024.5 | 4180 | 0.05 | 0.5159 | 200 | 200 | 200 | 164.3 | 168.3 | 8.43 | 11.5416 | 160.3702 | 0.00074897
10031 | 1024.5 | 4180 | 0.05 | 0.5159 | 200 | 200 | 200 | 164.3 | 168.3 | 8.43 | 11.5409 | 160.3316 | 0.00074879
10032 | 1024.5 | 4180 | 0.05 | 0.5159 | 200 | 200 | 200 | 164.3 | 168.3 | 8.43 | 11.5401 | 160.293 | 0.00074861
10033 | 1024.5 | 4180 | 0.05 | 0.5159 | 200 | 200 | 200 | 164.3 | 168.3 | 8.43 | 11.5394 | 160.2545 | 0.00074843
10034 | 1024.5 | 4180 | 0.05 | 0.5159 | 200 | 200 | 200 | 164.3 | 168.3 | 8.43 | 11.5386 | 160.2159 | 0.00074825
10035 | 1024.5 | 4180 | 0.05 | 0.5159 | 200 | 200 | 200 | 164.3 | 168.3 | 8.43 | 11.5379 | 160.1773 | 0.00074807
10036 | 1024.5 | 4180 | 0.05 | 0.5159 | 200 | 200 | 200 | 164.3 | 168.3 | 8.43 | 11.5371 | 160.1388 | 0.00074789
10037 | 1024.5 | 4180 | 0.05 | 0.5159 | 200 | 200 | 200 | 164.3 | 168.3 | 8.43 | 11.5364 | 160.1002 | 0.00074771
10038 | 1024.5 | 4180 | 0.05 | 0.5159 | 200 | 200 | 200 | 164.3 | 168.3 | 8.43 | 11.5356 | 160.0617 | 0.00074753
10039 | 1024.5 | 4180 | 0.05 | 0.5159 | 200 | 200 | 200 | 164.3 | 168.3 | 8.43 | 11.5349 | 160.0232 | 0.00074735
10040 | 1024.5 | 4180 | 0.05 | 0.5159 | 200 | 200 | 200 | 164.3 | 168.3 | 8.43 | 11.5341 | 159.9846 | 0.00074717
10041 | 1024.5 | 4180 | 0.05 | 0.5159 | 200 | 200 | 200 | 164.3 | 168.3 | 8.43 | 11.5334 | 159.9461 | 0.00074699
10042 | 1024.5 | 4180 | 0.05 | 0.5159 | 200 | 200 | 200 | 164.3 | 168.3 | 8.43 | 11.5326 | 159.9076 | 0.00074681
10043 | 1024.5 | 4180 | 0.05 | 0.5159 | 200 | 200 | 200 | 164.3 | 168.3 | 8.43 | 11.5319 | 159.8691 | 0.00074663
10044 | 1024.5 | 4180 | 0.05 | 0.5159 | 200 | 200 | 200 | 164.3 | 168.3 | 8.43 | 11.5311 | 159.8307 | 0.00074645
10045 | 1024.5 | 4180 | 0.05 | 0.5159 | 200 | 200 | 200 | 164.3 | 168.3 | 8.43 | 11.5304 | 159.7922 | 0.00074627
10046 | 1024.5 | 4180 | 0.05 | 0.5159 | 200 | 200 | 200 | 164.3 | 168.3 | 8.43 | 11.5297 | 159.7537 | 0.00074609
10047 | 1024.5 | 4180 | 0.05 | 0.5159 | 200 | 200 | 200 | 164.3 | 168.3 | 8.43 | 11.5289 | 159.7153 | 0.00074591
10048 | 1024.5 | 4180 | 0.05 | 0.5159 | 200 | 200 | 200 | 164.3 | 168.3 | 8.43 | 11.5282 | 159.6768 | 0.00074573
10049 | 1024.5 | 4180 | 0.05 | 0.5159 | 200 | 200 | 200 | 164.3 | 168.3 | 8.43 | 11.5274 | 159.6384 | 0.00074555
10050 | 1024.5 | 4180 | 0.05 | 0.5159 | 200 | 200 | 200 | 164.3 | 168.3 | 8.43 | 11.5267 | 159.6 | 0.00074537
10051 | 1024.5 | 4180 | 0.05 | 0.5159 | 200 | 200 | 200 | 164.3 | 168.3 | 8.43 | 11.5259 | 159.5616 | 0.0007452
10052 | 1024.5 | 4180 | 0.05 | 0.5159 | 200 | 200 | 200 | 164.3 | 168.3 | 8.43 | 11.5252 | 159.5231 | 0.00074502
10053 | 1024.5 | 4180 | 0.05 | 0.5159 | 200 | 200 | 200 | 164.3 | 168.3 | 8.43 | 11.5244 | 159.4847 | 0.00074484
10054 | 1024.5 | 4180 | 0.05 | 0.5159 | 200 | 200 | 200 | 164.3 | 168.3 | 8.43 | 11.5237 | 159.4464 | 0.00074466
10055 | 1024.5 | 4180 | 0.05 | 0.5159 | 200 | 200 | 200 | 164.3 | 168.3 | 8.43 | 11.5229 | 159.408 | 0.00074448
10056 | 1024.5 | 4180 | 0.05 | 0.5159 | 200 | 200 | 200 | 164.3 | 168.3 | 8.43 | 11.5222 | 159.3696 | 0.0007443
10057 | 1024.5 | 4180 | 0.05 | 0.5159 | 200 | 200 | 200 | 164.3 | 168.3 | 8.43 | 11.5215 | 159.3312 | 0.00074412
10058 | 1024.5 | 4180 | 0.05 | 0.5159 | 200 | 200 | 200 | 164.3 | 168.3 | 8.43 | 11.5207 | 159.2929 | 0.00074394
10059 | 1024.5 | 4180 | 0.05 | 0.5159 | 200 | 200 | 200 | 164.3 | 168.3 | 8.43 | 11.52 | 159.2546 | 0.00074376
10060 | 1024.5 | 4180 | 0.05 | 0.5159 | 200 | 200 | 200 | 164.3 | 168.3 | 8.43 | 11.5192 | 159.2162 | 0.00074358
10061 | 1024.5 | 4180 | 0.05 | 0.5159 | 200 | 200 | 200 | 164.3 | 168.3 | 8.43 | 11.5185 | 159.1779 | 0.0007434
10062 | 1024.5 | 4180 | 0.05 | 0.5159 | 200 | 200 | 200 | 164.3 | 168.3 | 8.43 | 11.5177 | 159.1396 | 0.00074322
10063 | 1024.5 | 4180 | 0.05 | 0.5159 | 200 | 200 | 200 | 164.3 | 168.3 | 8.43 | 11.517 | 159.1013 | 0.00074305
10064 | 1024.5 | 4180 | 0.05 | 0.5159 | 200 | 200 | 200 | 164.3 | 168.3 | 8.43 | 11.5162 | 159.063 | 0.00074287
10065 | 1024.5 | 4180 | 0.05 | 0.5159 | 200 | 200 | 200 | 164.3 | 168.3 | 8.43 | 11.5155 | 159.0247 | 0.00074269
10066 | 1024.5 | 4180 | 0.05 | 0.5159 | 200 | 200 | 200 | 164.3 | 168.3 | 8.43 | 11.5148 | 158.9864 | 0.00074251
10067 | 1024.5 | 4180 | 0.05 | 0.5159 | 200 | 200 | 200 | 164.3 | 168.3 | 8.43 | 11.514 | 158.9482 | 0.00074233
10068 | 1024.5 | 4180 | 0.05 | 0.5159 | 200 | 200 | 200 | 164.3 | 168.3 | 8.43 | 11.5133 | 158.9099 | 0.00074215
10069 | 1024.5 | 4180 | 0.05 | 0.5159 | 200 | 200 | 200 | 164.3 | 168.3 | 8.43 | 11.5125 | 158.8716 | 0.00074197
10070 | 1024.5 | 4180 | 0.05 | 0.5159 | 200 | 200 | 200 | 164.3 | 168.3 | 8.43 | 11.5118 | 158.8334 | 0.00074179
10071 | 1024.5 | 4180 | 0.05 | 0.5159 | 200 | 200 | 200 | 164.3 | 168.3 | 8.43 | 11.5111 | 158.7952 | 0.00074162
10072 | 1024.5 | 4180 | 0.05 | 0.5159 | 200 | 200 | 200 | 164.3 | 168.3 | 8.43 | 11.5103 | 158.7569 | 0.00074144
10073 | 1024.5 | 4180 | 0.05 | 0.5159 | 200 | 200 | 200 | 164.3 | 168.3 | 8.43 | 11.5096 | 158.7187 | 0.00074126
10074 | 1024.5 | 4180 | 0.05 | 0.5159 | 200 | 200 | 200 | 164.3 | 168.3 | 8.43 | 11.5088 | 158.6805 | 0.00074108
10075 | 1024.5 | 4180 | 0.05 | 0.5159 | 200 | 200 | 200 | 164.3 | 168.3 | 8.43 | 11.5081 | 158.6423 | 0.0007409
10076 | 1024.5 | 4180 | 0.05 | 0.5159 | 200 | 200 | 200 | 164.3 | 168.3 | 8.43 | 11.5073 | 158.6041 | 0.00074072
10077 | 1024.5 | 4180 | 0.05 | 0.5159 | 200 | 200 | 200 | 164.3 | 168.3 | 8.43 | 11.5066 | 158.566 | 0.00074055
10078 | 1024.5 | 4180 | 0.05 | 0.5159 | 200 | 200 | 200 | 164.3 | 168.3 | 8.43 | 11.5059 | 158.5278 | 0.00074037
10079 | 1024.5 | 4180 | 0.05 | 0.5159 | 200 | 200 | 200 | 164.3 | 168.3 | 8.43 | 11.5051 | 158.4896 | 0.00074019
10080 | 1024.5 | 4180 | 0.05 | 0.5159 | 200 | 200 | 200 | 164.3 | 168.3 | 8.43 | 11.5044 | 158.4515 | 0.00074001
10081 | 1024.5 | 4180 | 0.05 | 0.5159 | 200 | 200 | 200 | 164.3 | 168.3 | 8.43 | 11.5036 | 158.4134 | 0.00073983
10082 | 1024.5 | 4180 | 0.05 | 0.5159 | 200 | 200 | 200 | 164.3 | 168.3 | 8.43 | 11.5029 | 158.3752 | 0.00073965
10083 | 1024.5 | 4180 | 0.05 | 0.5159 | 200 | 200 | 200 | 164.3 | 168.3 | 8.43 | 11.5022 | 158.3371 | 0.00073948
10084 | 1024.5 | 4180 | 0.05 | 0.5159 | 200 | 200 | 200 | 164.3 | 168.3 | 8.43 | 11.5014 | 158.299 | 0.0007393
10085 | 1024.5 | 4180 | 0.05 | 0.5159 | 200 | 200 | 200 | 164.3 | 168.3 | 8.43 | 11.5007 | 158.2609 | 0.00073912
10086 | 1024.5 | 4180 | 0.05 | 0.5159 | 200 | 200 | 200 | 164.3 | 168.3 | 8.43 | 11.4999 | 158.2228 | 0.00073894
10087 | 1024.5 | 4180 | 0.05 | 0.5159 | 200 | 200 | 200 | 164.3 | 168.3 | 8.43 | 11.4992 | 158.1847 | 0.00073876
10088 | 1024.5 | 4180 | 0.05 | 0.5159 | 200 | 200 | 200 | 164.3 | 168.3 | 8.43 | 11.4985 | 158.1466 | 0.00073859
10089 | 1024.5 | 4180 | 0.05 | 0.5159 | 200 | 200 | 200 | 164.3 | 168.3 | 8.43 | 11.4977 | 158.1086 | 0.00073841
10090 | 1024.5 | 4180 | 0.05 | 0.5159 | 200 | 200 | 200 | 164.3 | 168.3 | 8.43 | 11.497 | 158.0705 | 0.00073823
10091 | 1024.5 | 4180 | 0.05 | 0.5159 | 200 | 200 | 200 | 164.3 | 168.3 | 8.43 | 11.4963 | 158.0325 | 0.00073805
10092 | 1024.5 | 4180 | 0.05 | 0.5159 | 200 | 200 | 200 | 164.3 | 168.3 | 8.43 | 11.4955 | 157.9944 | 0.00073788
10093 | 1024.5 | 4180 | 0.05 | 0.5159 | 200 | 200 | 200 | 164.3 | 168.3 | 8.43 | 11.4948 | 157.9564 | 0.0007377
10094 | 1024.5 | 4180 | 0.05 | 0.5159 | 200 | 200 | 200 | 164.3 | 168.3 | 8.43 | 11.494 | 157.9184 | 0.00073752
10095 | 1024.5 | 4180 | 0.05 | 0.5159 | 200 | 200 | 200 | 164.3 | 168.3 | 8.43 | 11.4933 | 157.8804 | 0.00073734
10096 | 1024.5 | 4180 | 0.05 | 0.5159 | 200 | 200 | 200 | 164.3 | 168.3 | 8.43 | 11.4926 | 157.8424 | 0.00073717
10097 | 1024.5 | 4180 | 0.05 | 0.5159 | 200 | 200 | 200 | 164.3 | 168.3 | 8.43 | 11.4918 | 157.8044 | 0.00073699
10098 | 1024.5 | 4180 | 0.05 | 0.5159 | 200 | 200 | 200 | 164.3 | 168.3 | 8.43 | 11.4911 | 157.7664 | 0.00073681
10099 | 1024.5 | 4180 | 0.05 | 0.5159 | 200 | 200 | 200 | 164.3 | 168.3 | 8.43 | 11.4904 | 157.7284 | 0.00073663
10100 | 1024.5 | 4180 | 0.05 | 0.5159 | 200 | 200 | 200 | 164.3 | 168.3 | 8.43 | 11.4896 | 157.6904 | 0.00073646
10101 | 1024.5 | 4180 | 0.05 | 0.5159 | 200 | 200 | 200 | 164.3 | 168.3 | 8.43 | 11.4889 | 157.6525 | 0.00073628
10102 | 1024.5 | 4180 | 0.05 | 0.5159 | 200 | 200 | 200 | 164.3 | 168.3 | 8.43 | 11.4881 | 157.6145 | 0.0007361
10103 | 1024.5 | 4180 | 0.05 | 0.5159 | 200 | 200 | 200 | 164.3 | 168.3 | 8.43 | 11.4874 | 157.5766 | 0.00073592
10104 | 1024.5 | 4180 | 0.05 | 0.5159 | 200 | 200 | 200 | 164.3 | 168.3 | 8.43 | 11.4867 | 157.5387 | 0.00073575
10105 | 1024.5 | 4180 | 0.05 | 0.5159 | 200 | 200 | 200 | 164.3 | 168.3 | 8.43 | 11.4859 | 157.5008 | 0.00073557
10106 | 1024.5 | 4180 | 0.05 | 0.5159 | 200 | 200 | 200 | 164.3 | 168.3 | 8.43 | 11.4852 | 157.4628 | 0.00073539
10107 | 1024.5 | 4180 | 0.05 | 0.5159 | 200 | 200 | 200 | 164.3 | 168.3 | 8.43 | 11.4845 | 157.4249 | 0.00073522
10108 | 1024.5 | 4180 | 0.05 | 0.5159 | 200 | 200 | 200 | 164.3 | 168.3 | 8.43 | 11.4837 | 157.3871 | 0.00073504
10109 | 1024.5 | 4180 | 0.05 | 0.5159 | 200 | 200 | 200 | 164.3 | 168.3 | 8.43 | 11.483 | 157.3492 | 0.00073486
10110 | 1024.5 | 4180 | 0.05 | 0.5159 | 200 | 200 | 200 | 164.3 | 168.3 | 8.43 | 11.4823 | 157.3113 | 0.00073469
10111 | 1024.5 | 4180 | 0.05 | 0.5159 | 200 | 200 | 200 | 164.3 | 168.3 | 8.43 | 11.4815 | 157.2734 | 0.00073451
10112 | 1024.5 | 4180 | 0.05 | 0.5159 | 200 | 200 | 200 | 164.3 | 168.3 | 8.43 | 11.4808 | 157.2356 | 0.00073433
10113 | 1024.5 | 4180 | 0.05 | 0.5159 | 200 | 200 | 200 | 164.3 | 168.3 | 8.43 | 11.4801 | 157.1977 | 0.00073416
10114 | 1024.5 | 4180 | 0.05 | 0.5159 | 200 | 200 | 200 | 164.3 | 168.3 | 8.43 | 11.4793 | 157.1599 | 0.00073398
10115 | 1024.5 | 4180 | 0.05 | 0.5159 | 200 | 200 | 200 | 164.3 | 168.3 | 8.43 | 11.4786 | 157.1221 | 0.0007338
10116 | 1024.5 | 4180 | 0.05 | 0.5159 | 200 | 200 | 200 | 164.3 | 168.3 | 8.43 | 11.4779 | 157.0842 | 0.00073363
10117 | 1024.5 | 4180 | 0.05 | 0.5159 | 200 | 200 | 200 | 164.3 | 168.3 | 8.43 | 11.4771 | 157.0464 | 0.00073345
10118 | 1024.5 | 4180 | 0.05 | 0.5159 | 200 | 200 | 200 | 164.3 | 168.3 | 8.43 | 11.4764 | 157.0086 | 0.00073327
10119 | 1024.5 | 4180 | 0.05 | 0.5159 | 200 | 200 | 200 | 164.3 | 168.3 | 8.43 | 11.4757 | 156.9708 | 0.0007331
10120 | 1024.5 | 4180 | 0.05 | 0.5159 | 200 | 200 | 200 | 164.3 | 168.3 | 8.43 | 11.4749 | 156.9331 | 0.00073292
10121 | 1024.5 | 4180 | 0.05 | 0.5159 | 200 | 200 | 200 | 164.3 | 168.3 | 8.43 | 11.4742 | 156.8953 | 0.00073274
10122 | 1024.5 | 4180 | 0.05 | 0.5159 | 200 | 200 | 200 | 164.3 | 168.3 | 8.43 | 11.4735 | 156.8575 | 0.00073257
10123 | 1024.5 | 4180 | 0.05 | 0.5159 | 200 | 200 | 200 | 164.3 | 168.3 | 8.43 | 11.4727 | 156.8198 | 0.00073239
10124 | 1024.5 | 4180 | 0.05 | 0.5159 | 200 | 200 | 200 | 164.3 | 168.3 | 8.43 | 11.472 | 156.782 | 0.00073221
10125 | 1024.5 | 4180 | 0.05 | 0.5159 | 200 | 200 | 200 | 164.3 | 168.3 | 8.43 | 11.4713 | 156.7443 | 0.00073204
10126 | 1024.5 | 4180 | 0.05 | 0.5159 | 200 | 200 | 200 | 164.3 | 168.3 | 8.43 | 11.4705 | 156.7065 | 0.00073186
10127 | 1024.5 | 4180 | 0.05 | 0.5159 | 200 | 200 | 200 | 164.3 | 168.3 | 8.43 | 11.4698 | 156.6688 | 0.00073169
10128 | 1024.5 | 4180 | 0.05 | 0.5159 | 200 | 200 | 200 | 164.3 | 168.3 | 8.43 | 11.4691 | 156.6311 | 0.00073151
10129 | 1024.5 | 4180 | 0.05 | 0.5159 | 200 | 200 | 200 | 164.3 | 168.3 | 8.43 | 11.4683 | 156.5934 | 0.00073133
10130 | 1024.5 | 4180 | 0.05 | 0.5159 | 200 | 200 | 200 | 164.3 | 168.3 | 8.43 | 11.4676 | 156.5557 | 0.00073116
10131 | 1024.5 | 4180 | 0.05 | 0.5159 | 200 | 200 | 200 | 164.3 | 168.3 | 8.43 | 11.4669 | 156.518 | 0.00073098
10132 | 1024.5 | 4180 | 0.05 | 0.5159 | 200 | 200 | 200 | 164.3 | 168.3 | 8.43 | 11.4661 | 156.4804 | 0.00073081
10133 | 1024.5 | 4180 | 0.05 | 0.5159 | 200 | 200 | 200 | 164.3 | 168.3 | 8.43 | 11.4654 | 156.4427 | 0.00073063
10134 | 1024.5 | 4180 | 0.05 | 0.5159 | 200 | 200 | 200 | 164.3 | 168.3 | 8.43 | 11.4647 | 156.405 | 0.00073045
10135 | 1024.5 | 4180 | 0.05 | 0.5159 | 200 | 200 | 200 | 164.3 | 168.3 | 8.43 | 11.4639 | 156.3674 | 0.00073028
10136 | 1024.5 | 4180 | 0.05 | 0.5159 | 200 | 200 | 200 | 164.3 | 168.3 | 8.43 | 11.4632 | 156.3298 | 0.0007301
10137 | 1024.5 | 4180 | 0.05 | 0.5159 | 200 | 200 | 200 | 164.3 | 168.3 | 8.43 | 11.4625 | 156.2921 | 0.00072993
10138 | 1024.5 | 4180 | 0.05 | 0.5159 | 200 | 200 | 200 | 164.3 | 168.3 | 8.43 | 11.4618 | 156.2545 | 0.00072975
10139 | 1024.5 | 4180 | 0.05 | 0.5159 | 200 | 200 | 200 | 164.3 | 168.3 | 8.43 | 11.461 | 156.2169 | 0.00072957
10140 | 1024.5 | 4180 | 0.05 | 0.5159 | 200 | 200 | 200 | 164.3 | 168.3 | 8.43 | 11.4603 | 156.1793 | 0.0007294
10141 | 1024.5 | 4180 | 0.05 | 0.5159 | 200 | 200 | 200 | 164.3 | 168.3 | 8.43 | 11.4596 | 156.1417 | 0.00072922
10142 | 1024.5 | 4180 | 0.05 | 0.5159 | 200 | 200 | 200 | 164.3 | 168.3 | 8.43 | 11.4588 | 156.1041 | 0.00072905
10143 | 1024.5 | 4180 | 0.05 | 0.5159 | 200 | 200 | 200 | 164.3 | 168.3 | 8.43 | 11.4581 | 156.0665 | 0.00072887
10144 | 1024.5 | 4180 | 0.05 | 0.5159 | 200 | 200 | 200 | 164.3 | 168.3 | 8.43 | 11.4574 | 156.029 | 0.0007287
10145 | 1024.5 | 4180 | 0.05 | 0.5159 | 200 | 200 | 200 | 164.3 | 168.3 | 8.43 | 11.4567 | 155.9914 | 0.00072852
10146 | 1024.5 | 4180 | 0.05 | 0.5159 | 200 | 200 | 200 | 164.3 | 168.3 | 8.43 | 11.4559 | 155.9539 | 0.00072835
10147 | 1024.5 | 4180 | 0.05 | 0.5159 | 200 | 200 | 200 | 164.3 | 168.3 | 8.43 | 11.4552 | 155.9163 | 0.00072817
10148 | 1024.5 | 4180 | 0.05 | 0.5159 | 200 | 200 | 200 | 164.3 | 168.3 | 8.43 | 11.4545 | 155.8788 | 0.000728
10149 | 1024.5 | 4180 | 0.05 | 0.5159 | 200 | 200 | 200 | 164.3 | 168.3 | 8.43 | 11.4537 | 155.8413 | 0.00072782
10150 | 1024.5 | 4180 | 0.05 | 0.5159 | 200 | 200 | 200 | 164.3 | 168.3 | 8.43 | 11.453 | 155.8038 | 0.00072765
10151 | 1024.5 | 4180 | 0.05 | 0.5159 | 200 | 200 | 200 | 164.3 | 168.3 | 8.43 | 11.4523 | 155.7663 | 0.00072747
10152 | 1024.5 | 4180 | 0.05 | 0.5159 | 200 | 200 | 200 | 164.3 | 168.3 | 8.43 | 11.4516 | 155.7288 | 0.0007273
10153 | 1024.5 | 4180 | 0.05 | 0.5159 | 200 | 200 | 200 | 164.3 | 168.3 | 8.43 | 11.4508 | 155.6913 | 0.00072712
10154 | 1024.5 | 4180 | 0.05 | 0.5159 | 200 | 200 | 200 | 164.3 | 168.3 | 8.43 | 11.4501 | 155.6538 | 0.00072694
10155 | 1024.5 | 4180 | 0.05 | 0.5159 | 200 | 200 | 200 | 164.3 | 168.3 | 8.43 | 11.4494 | 155.6164 | 0.00072677
10156 | 1024.5 | 4180 | 0.05 | 0.5159 | 200 | 200 | 200 | 164.3 | 168.3 | 8.43 | 11.4486 | 155.5789 | 0.0007266
10157 | 1024.5 | 4180 | 0.05 | 0.5159 | 200 | 200 | 200 | 164.3 | 168.3 | 8.43 | 11.4479 | 155.5414 | 0.00072642
10158 | 1024.5 | 4180 | 0.05 | 0.5159 | 200 | 200 | 200 | 164.3 | 168.3 | 8.43 | 11.4472 | 155.504 | 0.00072625
10159 | 1024.5 | 4180 | 0.05 | 0.5159 | 200 | 200 | 200 | 164.3 | 168.3 | 8.43 | 11.4465 | 155.4666 | 0.00072607
10160 | 1024.5 | 4180 | 0.05 | 0.5159 | 200 | 200 | 200 | 164.3 | 168.3 | 8.43 | 11.4457 | 155.4292 | 0.0007259
10161 | 1024.5 | 4180 | 0.05 | 0.5159 | 200 | 200 | 200 | 164.3 | 168.3 | 8.43 | 11.445 | 155.3917 | 0.00072572
10162 | 1024.5 | 4180 | 0.05 | 0.5159 | 200 | 200 | 200 | 164.3 | 168.3 | 8.43 | 11.4443 | 155.3543 | 0.00072555
10163 | 1024.5 | 4180 | 0.05 | 0.5159 | 200 | 200 | 200 | 164.3 | 168.3 | 8.43 | 11.4436 | 155.3169 | 0.00072537
10164 | 1024.5 | 4180 | 0.05 | 0.5159 | 200 | 200 | 200 | 164.3 | 168.3 | 8.43 | 11.4428 | 155.2796 | 0.0007252
10165 | 1024.5 | 4180 | 0.05 | 0.5159 | 200 | 200 | 200 | 164.3 | 168.3 | 8.43 | 11.4421 | 155.2422 | 0.00072502
10166 | 1024.5 | 4180 | 0.05 | 0.5159 | 200 | 200 | 200 | 164.3 | 168.3 | 8.43 | 11.4414 | 155.2048 | 0.00072485
10167 | 1024.5 | 4180 | 0.05 | 0.5159 | 200 | 200 | 200 | 164.3 | 168.3 | 8.43 | 11.4407 | 155.1675 | 0.00072467
10168 | 1024.5 | 4180 | 0.05 | 0.5159 | 200 | 200 | 200 | 164.3 | 168.3 | 8.43 | 11.4399 | 155.1301 | 0.0007245
10169 | 1024.5 | 4180 | 0.05 | 0.5159 | 200 | 200 | 200 | 164.3 | 168.3 | 8.43 | 11.4392 | 155.0928 | 0.00072432
10170 | 1024.5 | 4180 | 0.05 | 0.5159 | 200 | 200 | 200 | 164.3 | 168.3 | 8.43 | 11.4385 | 155.0554 | 0.00072415
10171 | 1024.5 | 4180 | 0.05 | 0.5159 | 200 | 200 | 200 | 164.3 | 168.3 | 8.43 | 11.4378 | 155.0181 | 0.00072398
10172 | 1024.5 | 4180 | 0.05 | 0.5159 | 200 | 200 | 200 | 164.3 | 168.3 | 8.43 | 11.437 | 154.9808 | 0.0007238
10173 | 1024.5 | 4180 | 0.05 | 0.5159 | 200 | 200 | 200 | 164.3 | 168.3 | 8.43 | 11.4363 | 154.9435 | 0.00072363
10174 | 1024.5 | 4180 | 0.05 | 0.5159 | 200 | 200 | 200 | 164.3 | 168.3 | 8.43 | 11.4356 | 154.9062 | 0.00072345
10175 | 1024.5 | 4180 | 0.05 | 0.5159 | 200 | 200 | 200 | 164.3 | 168.3 | 8.43 | 11.4349 | 154.8689 | 0.00072328
10176 | 1024.5 | 4180 | 0.05 | 0.5159 | 200 | 200 | 200 | 164.3 | 168.3 | 8.43 | 11.4341 | 154.8316 | 0.00072311
10177 | 1024.5 | 4180 | 0.05 | 0.5159 | 200 | 200 | 200 | 164.3 | 168.3 | 8.43 | 11.4334 | 154.7944 | 0.00072293
10178 | 1024.5 | 4180 | 0.05 | 0.5159 | 200 | 200 | 200 | 164.3 | 168.3 | 8.43 | 11.4327 | 154.7571 | 0.00072276
10179 | 1024.5 | 4180 | 0.05 | 0.5159 | 200 | 200 | 200 | 164.3 | 168.3 | 8.43 | 11.432 | 154.7199 | 0.00072258
10180 | 1024.5 | 4180 | 0.05 | 0.5159 | 200 | 200 | 200 | 164.3 | 168.3 | 8.43 | 11.4313 | 154.6826 | 0.00072241
10181 | 1024.5 | 4180 | 0.05 | 0.5159 | 200 | 200 | 200 | 164.3 | 168.3 | 8.43 | 11.4305 | 154.6454 | 0.00072224
10182 | 1024.5 | 4180 | 0.05 | 0.5159 | 200 | 200 | 200 | 164.3 | 168.3 | 8.43 | 11.4298 | 154.6082 | 0.00072206
10183 | 1024.5 | 4180 | 0.05 | 0.5159 | 200 | 200 | 200 | 164.3 | 168.3 | 8.43 | 11.4291 | 154.571 | 0.00072189
10184 | 1024.5 | 4180 | 0.05 | 0.5159 | 200 | 200 | 200 | 164.3 | 168.3 | 8.43 | 11.4284 | 154.5337 | 0.00072171
10185 | 1024.5 | 4180 | 0.05 | 0.5159 | 200 | 200 | 200 | 164.3 | 168.3 | 8.43 | 11.4276 | 154.4966 | 0.00072154
10186 | 1024.5 | 4180 | 0.05 | 0.5159 | 200 | 200 | 200 | 164.3 | 168.3 | 8.43 | 11.4269 | 154.4594 | 0.00072137
10187 | 1024.5 | 4180 | 0.05 | 0.5159 | 200 | 200 | 200 | 164.3 | 168.3 | 8.43 | 11.4262 | 154.4222 | 0.00072119
10188 | 1024.5 | 4180 | 0.05 | 0.5159 | 200 | 200 | 200 | 164.3 | 168.3 | 8.43 | 11.4255 | 154.385 | 0.00072102
10189 | 1024.5 | 4180 | 0.05 | 0.5159 | 200 | 200 | 200 | 164.3 | 168.3 | 8.43 | 11.4248 | 154.3479 | 0.00072085
10190 | 1024.5 | 4180 | 0.05 | 0.5159 | 200 | 200 | 200 | 164.3 | 168.3 | 8.43 | 11.424 | 154.3107 | 0.00072067
10191 | 1024.5 | 4180 | 0.05 | 0.5159 | 200 | 200 | 200 | 164.3 | 168.3 | 8.43 | 11.4233 | 154.2736 | 0.0007205
10192 | 1024.5 | 4180 | 0.05 | 0.5159 | 200 | 200 | 200 | 164.3 | 168.3 | 8.43 | 11.4226 | 154.2364 | 0.00072033
10193 | 1024.5 | 4180 | 0.05 | 0.5159 | 200 | 200 | 200 | 164.3 | 168.3 | 8.43 | 11.4219 | 154.1993 | 0.00072015
10194 | 1024.5 | 4180 | 0.05 | 0.5159 | 200 | 200 | 200 | 164.3 | 168.3 | 8.43 | 11.4212 | 154.1622 | 0.00071998
10195 | 1024.5 | 4180 | 0.05 | 0.5159 | 200 | 200 | 200 | 164.3 | 168.3 | 8.43 | 11.4204 | 154.1251 | 0.00071981
10196 | 1024.5 | 4180 | 0.05 | 0.5159 | 200 | 200 | 200 | 164.3 | 168.3 | 8.43 | 11.4197 | 154.088 | 0.00071963
10197 | 1024.5 | 4180 | 0.05 | 0.5159 | 200 | 200 | 200 | 164.3 | 168.3 | 8.43 | 11.419 | 154.0509 | 0.00071946
10198 | 1024.5 | 4180 | 0.05 | 0.5159 | 200 | 200 | 200 | 164.3 | 168.3 | 8.43 | 11.4183 | 154.0138 | 0.00071929
10199 | 1024.5 | 4180 | 0.05 | 0.5159 | 200 | 200 | 200 | 164.3 | 168.3 | 8.43 | 11.4176 | 153.9767 | 0.00071911
10200 | 1024.5 | 4180 | 0.05 | 0.5159 | 200 | 200 | 200 | 164.3 | 168.3 | 8.43 | 11.4168 | 153.9397 | 0.00071894
10201 | 1024.5 | 4180 | 0.05 | 0.5159 | 200 | 200 | 200 | 164.3 | 168.3 | 8.43 | 11.4161 | 153.9026 | 0.00071877
10202 | 1024.5 | 4180 | 0.05 | 0.5159 | 200 | 200 | 200 | 164.3 | 168.3 | 8.43 | 11.4154 | 153.8656 | 0.00071859
10203 | 1024.5 | 4180 | 0.05 | 0.5159 | 200 | 200 | 200 | 164.3 | 168.3 | 8.43 | 11.4147 | 153.8285 | 0.00071842
10204 | 1024.5 | 4180 | 0.05 | 0.5159 | 200 | 200 | 200 | 164.3 | 168.3 | 8.43 | 11.414 | 153.7915 | 0.00071825
10205 | 1024.5 | 4180 | 0.05 | 0.5159 | 200 | 200 | 200 | 164.3 | 168.3 | 8.43 | 11.4132 | 153.7545 | 0.00071807
10206 | 1024.5 | 4180 | 0.05 | 0.5159 | 200 | 200 | 200 | 164.3 | 168.3 | 8.43 | 11.4125 | 153.7175 | 0.0007179
10207 | 1024.5 | 4180 | 0.05 | 0.5159 | 200 | 200 | 200 | 164.3 | 168.3 | 8.43 | 11.4118 | 153.6805 | 0.00071773
10208 | 1024.5 | 4180 | 0.05 | 0.5159 | 200 | 200 | 200 | 164.3 | 168.3 | 8.43 | 11.4111 | 153.6435 | 0.00071756
10209 | 1024.5 | 4180 | 0.05 | 0.5159 | 200 | 200 | 200 | 164.3 | 168.3 | 8.43 | 11.4104 | 153.6065 | 0.00071738
10210 | 1024.5 | 4180 | 0.05 | 0.5159 | 200 | 200 | 200 | 164.3 | 168.3 | 8.43 | 11.4097 | 153.5695 | 0.00071721
10211 | 1024.5 | 4180 | 0.05 | 0.5159 | 200 | 200 | 200 | 164.3 | 168.3 | 8.43 | 11.4089 | 153.5326 | 0.00071704
10212 | 1024.5 | 4180 | 0.05 | 0.5159 | 200 | 200 | 200 | 164.3 | 168.3 | 8.43 | 11.4082 | 153.4956 | 0.00071687
10213 | 1024.5 | 4180 | 0.05 | 0.5159 | 200 | 200 | 200 | 164.3 | 168.3 | 8.43 | 11.4075 | 153.4587 | 0.00071669
10214 | 1024.5 | 4180 | 0.05 | 0.5159 | 200 | 200 | 200 | 164.3 | 168.3 | 8.43 | 11.4068 | 153.4217 | 0.00071652
10215 | 1024.5 | 4180 | 0.05 | 0.5159 | 200 | 200 | 200 | 164.3 | 168.3 | 8.43 | 11.4061 | 153.3848 | 0.00071635
10216 | 1024.5 | 4180 | 0.05 | 0.5159 | 200 | 200 | 200 | 164.3 | 168.3 | 8.43 | 11.4054 | 153.3479 | 0.00071618
10217 | 1024.5 | 4180 | 0.05 | 0.5159 | 200 | 200 | 200 | 164.3 | 168.3 | 8.43 | 11.4046 | 153.311 | 0.000716
10218 | 1024.5 | 4180 | 0.05 | 0.5159 | 200 | 200 | 200 | 164.3 | 168.3 | 8.43 | 11.4039 | 153.2741 | 0.00071583
10219 | 1024.5 | 4180 | 0.05 | 0.5159 | 200 | 200 | 200 | 164.3 | 168.3 | 8.43 | 11.4032 | 153.2372 | 0.00071566
10220 | 1024.5 | 4180 | 0.05 | 0.5159 | 200 | 200 | 200 | 164.3 | 168.3 | 8.43 | 11.4025 | 153.2003 | 0.00071549
10221 | 1024.5 | 4180 | 0.05 | 0.5159 | 200 | 200 | 200 | 164.3 | 168.3 | 8.43 | 11.4018 | 153.1634 | 0.00071531
10222 | 1024.5 | 4180 | 0.05 | 0.5159 | 200 | 200 | 200 | 164.3 | 168.3 | 8.43 | 11.4011 | 153.1266 | 0.00071514
10223 | 1024.5 | 4180 | 0.05 | 0.5159 | 200 | 200 | 200 | 164.3 | 168.3 | 8.43 | 11.4004 | 153.0897 | 0.00071497
10224 | 1024.5 | 4180 | 0.05 | 0.5159 | 200 | 200 | 200 | 164.3 | 168.3 | 8.43 | 11.3996 | 153.0528 | 0.0007148
10225 | 1024.5 | 4180 | 0.05 | 0.5159 | 200 | 200 | 200 | 164.3 | 168.3 | 8.43 | 11.3989 | 153.016 | 0.00071463
10226 | 1024.5 | 4180 | 0.05 | 0.5159 | 200 | 200 | 200 | 164.3 | 168.3 | 8.43 | 11.3982 | 152.9792 | 0.00071445
10227 | 1024.5 | 4180 | 0.05 | 0.5159 | 200 | 200 | 200 | 164.3 | 168.3 | 8.43 | 11.3975 | 152.9424 | 0.00071428
10228 | 1024.5 | 4180 | 0.05 | 0.5159 | 200 | 200 | 200 | 164.3 | 168.3 | 8.43 | 11.3968 | 152.9055 | 0.00071411
10229 | 1024.5 | 4180 | 0.05 | 0.5159 | 200 | 200 | 200 | 164.3 | 168.3 | 8.43 | 11.3961 | 152.8687 | 0.00071394
10230 | 1024.5 | 4180 | 0.05 | 0.5159 | 200 | 200 | 200 | 164.3 | 168.3 | 8.43 | 11.3953 | 152.8319 | 0.00071377
10231 | 1024.5 | 4180 | 0.05 | 0.5159 | 200 | 200 | 200 | 164.3 | 168.3 | 8.43 | 11.3946 | 152.7952 | 0.00071359
10232 | 1024.5 | 4180 | 0.05 | 0.5159 | 200 | 200 | 200 | 164.3 | 168.3 | 8.43 | 11.3939 | 152.7584 | 0.00071342
10233 | 1024.5 | 4180 | 0.05 | 0.5159 | 200 | 200 | 200 | 164.3 | 168.3 | 8.43 | 11.3932 | 152.7216 | 0.00071325
10234 | 1024.5 | 4180 | 0.05 | 0.5159 | 200 | 200 | 200 | 164.3 | 168.3 | 8.43 | 11.3925 | 152.6848 | 0.00071308
10235 | 1024.5 | 4180 | 0.05 | 0.5159 | 200 | 200 | 200 | 164.3 | 168.3 | 8.43 | 11.3918 | 152.6481 | 0.00071291
10236 | 1024.5 | 4180 | 0.05 | 0.5159 | 200 | 200 | 200 | 164.3 | 168.3 | 8.43 | 11.3911 | 152.6113 | 0.00071274
10237 | 1024.5 | 4180 | 0.05 | 0.5159 | 200 | 200 | 200 | 164.3 | 168.3 | 8.43 | 11.3904 | 152.5746 | 0.00071256
10238 | 1024.5 | 4180 | 0.05 | 0.5159 | 200 | 200 | 200 | 164.3 | 168.3 | 8.43 | 11.3896 | 152.5379 | 0.00071239
10239 | 1024.5 | 4180 | 0.05 | 0.5159 | 200 | 200 | 200 | 164.3 | 168.3 | 8.43 | 11.3889 | 152.5012 | 0.00071222
10240 | 1024.5 | 4180 | 0.05 | 0.5159 | 200 | 200 | 200 | 164.3 | 168.3 | 8.43 | 11.3882 | 152.4645 | 0.00071205
10241 | 1024.5 | 4180 | 0.05 | 0.5159 | 200 | 200 | 200 | 164.3 | 168.3 | 8.43 | 11.3875 | 152.4278 | 0.00071188
10242 | 1024.5 | 4180 | 0.05 | 0.5159 | 200 | 200 | 200 | 164.3 | 168.3 | 8.43 | 11.3868 | 152.3911 | 0.00071171
10243 | 1024.5 | 4180 | 0.05 | 0.5159 | 200 | 200 | 200 | 164.3 | 168.3 | 8.43 | 11.3861 | 152.3544 | 0.00071154
10244 | 1024.5 | 4180 | 0.05 | 0.5159 | 200 | 200 | 200 | 164.3 | 168.3 | 8.43 | 11.3854 | 152.3177 | 0.00071136
10245 | 1024.5 | 4180 | 0.05 | 0.5159 | 200 | 200 | 200 | 164.3 | 168.3 | 8.43 | 11.3847 | 152.2811 | 0.00071119
10246 | 1024.5 | 4180 | 0.05 | 0.5159 | 200 | 200 | 200 | 164.3 | 168.3 | 8.43 | 11.3839 | 152.2444 | 0.00071102
10247 | 1024.5 | 4180 | 0.05 | 0.5159 | 200 | 200 | 200 | 164.3 | 168.3 | 8.43 | 11.3832 | 152.2078 | 0.00071085
10248 | 1024.5 | 4180 | 0.05 | 0.5159 | 200 | 200 | 200 | 164.3 | 168.3 | 8.43 | 11.3825 | 152.1711 | 0.00071068
10249 | 1024.5 | 4180 | 0.05 | 0.5159 | 200 | 200 | 200 | 164.3 | 168.3 | 8.43 | 11.3818 | 152.1345 | 0.00071051
10250 | 1024.5 | 4180 | 0.05 | 0.5159 | 200 | 200 | 200 | 164.3 | 168.3 | 8.43 | 11.3811 | 152.0979 | 0.00071034
10251 | 1024.5 | 4180 | 0.05 | 0.5159 | 200 | 200 | 200 | 164.3 | 168.3 | 8.43 | 11.3804 | 152.0613 | 0.00071017
10252 | 1024.5 | 4180 | 0.05 | 0.5159 | 200 | 200 | 200 | 164.3 | 168.3 | 8.43 | 11.3797 | 152.0247 | 0.00071
10253 | 1024.5 | 4180 | 0.05 | 0.5159 | 200 | 200 | 200 | 164.3 | 168.3 | 8.43 | 11.379 | 151.9881 | 0.00070982
10254 | 1024.5 | 4180 | 0.05 | 0.5159 | 200 | 200 | 200 | 164.3 | 168.3 | 8.43 | 11.3783 | 151.9515 | 0.00070965
10255 | 1024.5 | 4180 | 0.05 | 0.5159 | 200 | 200 | 200 | 164.3 | 168.3 | 8.43 | 11.3776 | 151.9149 | 0.00070948
10256 | 1024.5 | 4180 | 0.05 | 0.5159 | 200 | 200 | 200 | 164.3 | 168.3 | 8.43 | 11.3768 | 151.8783 | 0.00070931
10257 | 1024.5 | 4180 | 0.05 | 0.5159 | 200 | 200 | 200 | 164.3 | 168.3 | 8.43 | 11.3761 | 151.8418 | 0.00070914
10258 | 1024.5 | 4180 | 0.05 | 0.5159 | 200 | 200 | 200 | 164.3 | 168.3 | 8.43 | 11.3754 | 151.8052 | 0.00070897
10259 | 1024.5 | 4180 | 0.05 | 0.5159 | 200 | 200 | 200 | 164.3 | 168.3 | 8.43 | 11.3747 | 151.7687 | 0.0007088
10260 | 1024.5 | 4180 | 0.05 | 0.5159 | 200 | 200 | 200 | 164.3 | 168.3 | 8.43 | 11.374 | 151.7322 | 0.00070863
10261 | 1024.5 | 4180 | 0.05 | 0.5159 | 200 | 200 | 200 | 164.3 | 168.3 | 8.43 | 11.3733 | 151.6956 | 0.00070846
10262 | 1024.5 | 4180 | 0.05 | 0.5159 | 200 | 200 | 200 | 164.3 | 168.3 | 8.43 | 11.3726 | 151.6591 | 0.00070829
10263 | 1024.5 | 4180 | 0.05 | 0.5159 | 200 | 200 | 200 | 164.3 | 168.3 | 8.43 | 11.3719 | 151.6226 | 0.00070812
10264 | 1024.5 | 4180 | 0.05 | 0.5159 | 200 | 200 | 200 | 164.3 | 168.3 | 8.43 | 11.3712 | 151.5861 | 0.00070795
10265 | 1024.5 | 4180 | 0.05 | 0.5159 | 200 | 200 | 200 | 164.3 | 168.3 | 8.43 | 11.3705 | 151.5496 | 0.00070778
10266 | 1024.5 | 4180 | 0.05 | 0.5159 | 200 | 200 | 200 | 164.3 | 168.3 | 8.43 | 11.3698 | 151.5132 | 0.00070761
10267 | 1024.5 | 4180 | 0.05 | 0.5159 | 200 | 200 | 200 | 164.3 | 168.3 | 8.43 | 11.3691 | 151.4767 | 0.00070744
10268 | 1024.5 | 4180 | 0.05 | 0.5159 | 200 | 200 | 200 | 164.3 | 168.3 | 8.43 | 11.3683 | 151.4402 | 0.00070727
10269 | 1024.5 | 4180 | 0.05 | 0.5159 | 200 | 200 | 200 | 164.3 | 168.3 | 8.43 | 11.3676 | 151.4038 | 0.0007071
10270 | 1024.5 | 4180 | 0.05 | 0.5159 | 200 | 200 | 200 | 164.3 | 168.3 | 8.43 | 11.3669 | 151.3673 | 0.00070693
10271 | 1024.5 | 4180 | 0.05 | 0.5159 | 200 | 200 | 200 | 164.3 | 168.3 | 8.43 | 11.3662 | 151.3309 | 0.00070676
10272 | 1024.5 | 4180 | 0.05 | 0.5159 | 200 | 200 | 200 | 164.3 | 168.3 | 8.43 | 11.3655 | 151.2945 | 0.00070659
10273 | 1024.5 | 4180 | 0.05 | 0.5159 | 200 | 200 | 200 | 164.3 | 168.3 | 8.43 | 11.3648 | 151.2581 | 0.00070642
10274 | 1024.5 | 4180 | 0.05 | 0.5159 | 200 | 200 | 200 | 164.3 | 168.3 | 8.43 | 11.3641 | 151.2217 | 0.00070625
10275 | 1024.5 | 4180 | 0.05 | 0.5159 | 200 | 200 | 200 | 164.3 | 168.3 | 8.43 | 11.3634 | 151.1853 | 0.00070608
10276 | 1024.5 | 4180 | 0.05 | 0.5159 | 200 | 200 | 200 | 164.3 | 168.3 | 8.43 | 11.3627 | 151.1489 | 0.00070591
10277 | 1024.5 | 4180 | 0.05 | 0.5159 | 200 | 200 | 200 | 164.3 | 168.3 | 8.43 | 11.362 | 151.1125 | 0.00070574
10278 | 1024.5 | 4180 | 0.05 | 0.5159 | 200 | 200 | 200 | 164.3 | 168.3 | 8.43 | 11.3613 | 151.0761 | 0.00070557
10279 | 1024.5 | 4180 | 0.05 | 0.5159 | 200 | 200 | 200 | 164.3 | 168.3 | 8.43 | 11.3606 | 151.0398 | 0.0007054
10280 | 1024.5 | 4180 | 0.05 | 0.5159 | 200 | 200 | 200 | 164.3 | 168.3 | 8.43 | 11.3599 | 151.0034 | 0.00070523
10281 | 1024.5 | 4180 | 0.05 | 0.5159 | 200 | 200 | 200 | 164.3 | 168.3 | 8.43 | 11.3592 | 150.967 | 0.00070506
10282 | 1024.5 | 4180 | 0.05 | 0.5159 | 200 | 200 | 200 | 164.3 | 168.3 | 8.43 | 11.3585 | 150.9307 | 0.00070489
10283 | 1024.5 | 4180 | 0.05 | 0.5159 | 200 | 200 | 200 | 164.3 | 168.3 | 8.43 | 11.3578 | 150.8944 | 0.00070472
10284 | 1024.5 | 4180 | 0.05 | 0.5159 | 200 | 200 | 200 | 164.3 | 168.3 | 8.43 | 11.3571 | 150.8581 | 0.00070455
10285 | 1024.5 | 4180 | 0.05 | 0.5159 | 200 | 200 | 200 | 164.3 | 168.3 | 8.43 | 11.3563 | 150.8217 | 0.00070438
10286 | 1024.5 | 4180 | 0.05 | 0.5159 | 200 | 200 | 200 | 164.3 | 168.3 | 8.43 | 11.3556 | 150.7854 | 0.00070421
10287 | 1024.5 | 4180 | 0.05 | 0.5159 | 200 | 200 | 200 | 164.3 | 168.3 | 8.43 | 11.3549 | 150.7492 | 0.00070404
10288 | 1024.5 | 4180 | 0.05 | 0.5159 | 200 | 200 | 200 | 164.3 | 168.3 | 8.43 | 11.3542 | 150.7129 | 0.00070387
10289 | 1024.5 | 4180 | 0.05 | 0.5159 | 200 | 200 | 200 | 164.3 | 168.3 | 8.43 | 11.3535 | 150.6766 | 0.0007037
10290 | 1024.5 | 4180 | 0.05 | 0.5159 | 200 | 200 | 200 | 164.3 | 168.3 | 8.43 | 11.3528 | 150.6403 | 0.00070353
10291 | 1024.5 | 4180 | 0.05 | 0.5159 | 200 | 200 | 200 | 164.3 | 168.3 | 8.43 | 11.3521 | 150.6041 | 0.00070336
10292 | 1024.5 | 4180 | 0.05 | 0.5159 | 200 | 200 | 200 | 164.3 | 168.3 | 8.43 | 11.3514 | 150.5678 | 0.00070319
10293 | 1024.5 | 4180 | 0.05 | 0.5159 | 200 | 200 | 200 | 164.3 | 168.3 | 8.43 | 11.3507 | 150.5316 | 0.00070302
10294 | 1024.5 | 4180 | 0.05 | 0.5159 | 200 | 200 | 200 | 164.3 | 168.3 | 8.43 | 11.35 | 150.4953 | 0.00070285
10295 | 1024.5 | 4180 | 0.05 | 0.5159 | 200 | 200 | 200 | 164.3 | 168.3 | 8.43 | 11.3493 | 150.4591 | 0.00070268
10296 | 1024.5 | 4180 | 0.05 | 0.5159 | 200 | 200 | 200 | 164.3 | 168.3 | 8.43 | 11.3486 | 150.4229 | 0.00070252
10297 | 1024.5 | 4180 | 0.05 | 0.5159 | 200 | 200 | 200 | 164.3 | 168.3 | 8.43 | 11.3479 | 150.3867 | 0.00070235
10298 | 1024.5 | 4180 | 0.05 | 0.5159 | 200 | 200 | 200 | 164.3 | 168.3 | 8.43 | 11.3472 | 150.3505 | 0.00070218
10299 | 1024.5 | 4180 | 0.05 | 0.5159 | 200 | 200 | 200 | 164.3 | 168.3 | 8.43 | 11.3465 | 150.3143 | 0.00070201
10300 | 1024.5 | 4180 | 0.05 | 0.5159 | 200 | 200 | 200 | 164.3 | 168.3 | 8.43 | 11.3458 | 150.2781 | 0.00070184
10301 | 1024.5 | 4180 | 0.05 | 0.5159 | 200 | 200 | 200 | 164.3 | 168.3 | 8.43 | 11.3451 | 150.2419 | 0.00070167
10302 | 1024.5 | 4180 | 0.05 | 0.5159 | 200 | 200 | 200 | 164.3 | 168.3 | 8.43 | 11.3444 | 150.2058 | 0.0007015
10303 | 1024.5 | 4180 | 0.05 | 0.5159 | 200 | 200 | 200 | 164.3 | 168.3 | 8.43 | 11.3437 | 150.1696 | 0.00070133
10304 | 1024.5 | 4180 | 0.05 | 0.5159 | 200 | 200 | 200 | 164.3 | 168.3 | 8.43 | 11.343 | 150.1335 | 0.00070116
10305 | 1024.5 | 4180 | 0.05 | 0.5159 | 200 | 200 | 200 | 164.3 | 168.3 | 8.43 | 11.3423 | 150.0973 | 0.00070099
10306 | 1024.5 | 4180 | 0.05 | 0.5159 | 200 | 200 | 200 | 164.3 | 168.3 | 8.43 | 11.3416 | 150.0612 | 0.00070083
10307 | 1024.5 | 4180 | 0.05 | 0.5159 | 200 | 200 | 200 | 164.3 | 168.3 | 8.43 | 11.3409 | 150.0251 | 0.00070066
10308 | 1024.5 | 4180 | 0.05 | 0.5159 | 200 | 200 | 200 | 164.3 | 168.3 | 8.43 | 11.3402 | 149.989 | 0.00070049
10309 | 1024.5 | 4180 | 0.05 | 0.5159 | 200 | 200 | 200 | 164.3 | 168.3 | 8.43 | 11.3395 | 149.9529 | 0.00070032
10310 | 1024.5 | 4180 | 0.05 | 0.5159 | 200 | 200 | 200 | 164.3 | 168.3 | 8.43 | 11.3388 | 149.9168 | 0.00070015
10311 | 1024.5 | 4180 | 0.05 | 0.5159 | 200 | 200 | 200 | 164.3 | 168.3 | 8.43 | 11.3381 | 149.8807 | 0.00069998
10312 | 1024.5 | 4180 | 0.05 | 0.5159 | 200 | 200 | 200 | 164.3 | 168.3 | 8.43 | 11.3374 | 149.8446 | 0.00069981
10313 | 1024.5 | 4180 | 0.05 | 0.5159 | 200 | 200 | 200 | 164.3 | 168.3 | 8.43 | 11.3367 | 149.8086 | 0.00069965
10314 | 1024.5 | 4180 | 0.05 | 0.5159 | 200 | 200 | 200 | 164.3 | 168.3 | 8.43 | 11.336 | 149.7725 | 0.00069948
10315 | 1024.5 | 4180 | 0.05 | 0.5159 | 200 | 200 | 200 | 164.3 | 168.3 | 8.43 | 11.3353 | 149.7364 | 0.00069931
10316 | 1024.5 | 4180 | 0.05 | 0.5159 | 200 | 200 | 200 | 164.3 | 168.3 | 8.43 | 11.3346 | 149.7004 | 0.00069914
10317 | 1024.5 | 4180 | 0.05 | 0.5159 | 200 | 200 | 200 | 164.3 | 168.3 | 8.43 | 11.3339 | 149.6644 | 0.00069897
10318 | 1024.5 | 4180 | 0.05 | 0.5159 | 200 | 200 | 200 | 164.3 | 168.3 | 8.43 | 11.3332 | 149.6283 | 0.0006988
10319 | 1024.5 | 4180 | 0.05 | 0.5159 | 200 | 200 | 200 | 164.3 | 168.3 | 8.43 | 11.3325 | 149.5923 | 0.00069864
10320 | 1024.5 | 4180 | 0.05 | 0.5159 | 200 | 200 | 200 | 164.3 | 168.3 | 8.43 | 11.3318 | 149.5563 | 0.00069847
10321 | 1024.5 | 4180 | 0.05 | 0.5159 | 200 | 200 | 200 | 164.3 | 168.3 | 8.43 | 11.3311 | 149.5203 | 0.0006983
10322 | 1024.5 | 4180 | 0.05 | 0.5159 | 200 | 200 | 200 | 164.3 | 168.3 | 8.43 | 11.3304 | 149.4843 | 0.00069813
10323 | 1024.5 | 4180 | 0.05 | 0.5159 | 200 | 200 | 200 | 164.3 | 168.3 | 8.43 | 11.3297 | 149.4484 | 0.00069796
10324 | 1024.5 | 4180 | 0.05 | 0.5159 | 200 | 200 | 200 | 164.3 | 168.3 | 8.43 | 11.329 | 149.4124 | 0.0006978
10325 | 1024.5 | 4180 | 0.05 | 0.5159 | 200 | 200 | 200 | 164.3 | 168.3 | 8.43 | 11.3283 | 149.3764 | 0.00069763
10326 | 1024.5 | 4180 | 0.05 | 0.5159 | 200 | 200 | 200 | 164.3 | 168.3 | 8.43 | 11.3276 | 149.3405 | 0.00069746
10327 | 1024.5 | 4180 | 0.05 | 0.5159 | 200 | 200 | 200 | 164.3 | 168.3 | 8.43 | 11.3269 | 149.3045 | 0.00069729
10328 | 1024.5 | 4180 | 0.05 | 0.5159 | 200 | 200 | 200 | 164.3 | 168.3 | 8.43 | 11.3262 | 149.2686 | 0.00069712
10329 | 1024.5 | 4180 | 0.05 | 0.5159 | 200 | 200 | 200 | 164.3 | 168.3 | 8.43 | 11.3255 | 149.2326 | 0.00069696
10330 | 1024.5 | 4180 | 0.05 | 0.5159 | 200 | 200 | 200 | 164.3 | 168.3 | 8.43 | 11.3248 | 149.1967 | 0.00069679
10331 | 1024.5 | 4180 | 0.05 | 0.5159 | 200 | 200 | 200 | 164.3 | 168.3 | 8.43 | 11.3241 | 149.1608 | 0.00069662
10332 | 1024.5 | 4180 | 0.05 | 0.5159 | 200 | 200 | 200 | 164.3 | 168.3 | 8.43 | 11.3234 | 149.1249 | 0.00069645
10333 | 1024.5 | 4180 | 0.05 | 0.5159 | 200 | 200 | 200 | 164.3 | 168.3 | 8.43 | 11.3227 | 149.089 | 0.00069629
10334 | 1024.5 | 4180 | 0.05 | 0.5159 | 200 | 200 | 200 | 164.3 | 168.3 | 8.43 | 11.322 | 149.0531 | 0.00069612
10335 | 1024.5 | 4180 | 0.05 | 0.5159 | 200 | 200 | 200 | 164.3 | 168.3 | 8.43 | 11.3213 | 149.0173 | 0.00069595
10336 | 1024.5 | 4180 | 0.05 | 0.5159 | 200 | 200 | 200 | 164.3 | 168.3 | 8.43 | 11.3206 | 148.9814 | 0.00069578
10337 | 1024.5 | 4180 | 0.05 | 0.5159 | 200 | 200 | 200 | 164.3 | 168.3 | 8.43 | 11.3199 | 148.9455 | 0.00069562
10338 | 1024.5 | 4180 | 0.05 | 0.5159 | 200 | 200 | 200 | 164.3 | 168.3 | 8.43 | 11.3192 | 148.9097 | 0.00069545
10339 | 1024.5 | 4180 | 0.05 | 0.5159 | 200 | 200 | 200 | 164.3 | 168.3 | 8.43 | 11.3186 | 148.8738 | 0.00069528
10340 | 1024.5 | 4180 | 0.05 | 0.5159 | 200 | 200 | 200 | 164.3 | 168.3 | 8.43 | 11.3179 | 148.838 | 0.00069511
10341 | 1024.5 | 4180 | 0.05 | 0.5159 | 200 | 200 | 200 | 164.3 | 168.3 | 8.43 | 11.3172 | 148.8022 | 0.00069495
10342 | 1024.5 | 4180 | 0.05 | 0.5159 | 200 | 200 | 200 | 164.3 | 168.3 | 8.43 | 11.3165 | 148.7664 | 0.00069478
10343 | 1024.5 | 4180 | 0.05 | 0.5159 | 200 | 200 | 200 | 164.3 | 168.3 | 8.43 | 11.3158 | 148.7305 | 0.00069461
10344 | 1024.5 | 4180 | 0.05 | 0.5159 | 200 | 200 | 200 | 164.3 | 168.3 | 8.43 | 11.3151 | 148.6947 | 0.00069444
10345 | 1024.5 | 4180 | 0.05 | 0.5159 | 200 | 200 | 200 | 164.3 | 168.3 | 8.43 | 11.3144 | 148.659 | 0.00069428
10346 | 1024.5 | 4180 | 0.05 | 0.5159 | 200 | 200 | 200 | 164.3 | 168.3 | 8.43 | 11.3137 | 148.6232 | 0.00069411
10347 | 1024.5 | 4180 | 0.05 | 0.5159 | 200 | 200 | 200 | 164.3 | 168.3 | 8.43 | 11.313 | 148.5874 | 0.00069394
10348 | 1024.5 | 4180 | 0.05 | 0.5159 | 200 | 200 | 200 | 164.3 | 168.3 | 8.43 | 11.3123 | 148.5516 | 0.00069378
10349 | 1024.5 | 4180 | 0.05 | 0.5159 | 200 | 200 | 200 | 164.3 | 168.3 | 8.43 | 11.3116 | 148.5159 | 0.00069361
10350 | 1024.5 | 4180 | 0.05 | 0.5159 | 200 | 200 | 200 | 164.3 | 168.3 | 8.43 | 11.3109 | 148.4801 | 0.00069344
10351 | 1024.5 | 4180 | 0.05 | 0.5159 | 200 | 200 | 200 | 164.3 | 168.3 | 8.43 | 11.3102 | 148.4444 | 0.00069327
10352 | 1024.5 | 4180 | 0.05 | 0.5159 | 200 | 200 | 200 | 164.3 | 168.3 | 8.43 | 11.3095 | 148.4087 | 0.00069311
10353 | 1024.5 | 4180 | 0.05 | 0.5159 | 200 | 200 | 200 | 164.3 | 168.3 | 8.43 | 11.3088 | 148.3729 | 0.00069294
10354 | 1024.5 | 4180 | 0.05 | 0.5159 | 200 | 200 | 200 | 164.3 | 168.3 | 8.43 | 11.3081 | 148.3372 | 0.00069277
10355 | 1024.5 | 4180 | 0.05 | 0.5159 | 200 | 200 | 200 | 164.3 | 168.3 | 8.43 | 11.3074 | 148.3015 | 0.00069261
10356 | 1024.5 | 4180 | 0.05 | 0.5159 | 200 | 200 | 200 | 164.3 | 168.3 | 8.43 | 11.3068 | 148.2658 | 0.00069244
10357 | 1024.5 | 4180 | 0.05 | 0.5159 | 200 | 200 | 200 | 164.3 | 168.3 | 8.43 | 11.3061 | 148.2301 | 0.00069227
10358 | 1024.5 | 4180 | 0.05 | 0.5159 | 200 | 200 | 200 | 164.3 | 168.3 | 8.43 | 11.3054 | 148.1945 | 0.00069211
10359 | 1024.5 | 4180 | 0.05 | 0.5159 | 200 | 200 | 200 | 164.3 | 168.3 | 8.43 | 11.3047 | 148.1588 | 0.00069194
10360 | 1024.5 | 4180 | 0.05 | 0.5159 | 200 | 200 | 200 | 164.3 | 168.3 | 8.43 | 11.304 | 148.1231 | 0.00069177
10361 | 1024.5 | 4180 | 0.05 | 0.5159 | 200 | 200 | 200 | 164.3 | 168.3 | 8.43 | 11.3033 | 148.0875 | 0.00069161
10362 | 1024.5 | 4180 | 0.05 | 0.5159 | 200 | 200 | 200 | 164.3 | 168.3 | 8.43 | 11.3026 | 148.0518 | 0.00069144
10363 | 1024.5 | 4180 | 0.05 | 0.5159 | 200 | 200 | 200 | 164.3 | 168.3 | 8.43 | 11.3019 | 148.0162 | 0.00069128
10364 | 1024.5 | 4180 | 0.05 | 0.5159 | 200 | 200 | 200 | 164.3 | 168.3 | 8.43 | 11.3012 | 147.9806 | 0.00069111
10365 | 1024.5 | 4180 | 0.05 | 0.5159 | 200 | 200 | 200 | 164.3 | 168.3 | 8.43 | 11.3005 | 147.9449 | 0.00069094
10366 | 1024.5 | 4180 | 0.05 | 0.5159 | 200 | 200 | 200 | 164.3 | 168.3 | 8.43 | 11.2998 | 147.9093 | 0.00069078
10367 | 1024.5 | 4180 | 0.05 | 0.5159 | 200 | 200 | 200 | 164.3 | 168.3 | 8.43 | 11.2991 | 147.8737 | 0.00069061
10368 | 1024.5 | 4180 | 0.05 | 0.5159 | 200 | 200 | 200 | 164.3 | 168.3 | 8.43 | 11.2985 | 147.8381 | 0.00069044
10369 | 1024.5 | 4180 | 0.05 | 0.5159 | 200 | 200 | 200 | 164.3 | 168.3 | 8.43 | 11.2978 | 147.8025 | 0.00069028
10370 | 1024.5 | 4180 | 0.05 | 0.5159 | 200 | 200 | 200 | 164.3 | 168.3 | 8.43 | 11.2971 | 147.767 | 0.00069011
10371 | 1024.5 | 4180 | 0.05 | 0.5159 | 200 | 200 | 200 | 164.3 | 168.3 | 8.43 | 11.2964 | 147.7314 | 0.00068995
10372 | 1024.5 | 4180 | 0.05 | 0.5159 | 200 | 200 | 200 | 164.3 | 168.3 | 8.43 | 11.2957 | 147.6958 | 0.00068978
10373 | 1024.5 | 4180 | 0.05 | 0.5159 | 200 | 200 | 200 | 164.3 | 168.3 | 8.43 | 11.295 | 147.6603 | 0.00068961
10374 | 1024.5 | 4180 | 0.05 | 0.5159 | 200 | 200 | 200 | 164.3 | 168.3 | 8.43 | 11.2943 | 147.6248 | 0.00068945
10375 | 1024.5 | 4180 | 0.05 | 0.5159 | 200 | 200 | 200 | 164.3 | 168.3 | 8.43 | 11.2936 | 147.5892 | 0.00068928
10376 | 1024.5 | 4180 | 0.05 | 0.5159 | 200 | 200 | 200 | 164.3 | 168.3 | 8.43 | 11.2929 | 147.5537 | 0.00068912
10377 | 1024.5 | 4180 | 0.05 | 0.5159 | 200 | 200 | 200 | 164.3 | 168.3 | 8.43 | 11.2922 | 147.5182 | 0.00068895
10378 | 1024.5 | 4180 | 0.05 | 0.5159 | 200 | 200 | 200 | 164.3 | 168.3 | 8.43 | 11.2916 | 147.4827 | 0.00068878
10379 | 1024.5 | 4180 | 0.05 | 0.5159 | 200 | 200 | 200 | 164.3 | 168.3 | 8.43 | 11.2909 | 147.4472 | 0.00068862
10380 | 1024.5 | 4180 | 0.05 | 0.5159 | 200 | 200 | 200 | 164.3 | 168.3 | 8.43 | 11.2902 | 147.4117 | 0.00068845
10381 | 1024.5 | 4180 | 0.05 | 0.5159 | 200 | 200 | 200 | 164.3 | 168.3 | 8.43 | 11.2895 | 147.3762 | 0.00068829
10382 | 1024.5 | 4180 | 0.05 | 0.5159 | 200 | 200 | 200 | 164.3 | 168.3 | 8.43 | 11.2888 | 147.3407 | 0.00068812
10383 | 1024.5 | 4180 | 0.05 | 0.5159 | 200 | 200 | 200 | 164.3 | 168.3 | 8.43 | 11.2881 | 147.3053 | 0.00068795
10384 | 1024.5 | 4180 | 0.05 | 0.5159 | 200 | 200 | 200 | 164.3 | 168.3 | 8.43 | 11.2874 | 147.2698 | 0.00068779
10385 | 1024.5 | 4180 | 0.05 | 0.5159 | 200 | 200 | 200 | 164.3 | 168.3 | 8.43 | 11.2867 | 147.2344 | 0.00068762
10386 | 1024.5 | 4180 | 0.05 | 0.5159 | 200 | 200 | 200 | 164.3 | 168.3 | 8.43 | 11.2861 | 147.1989 | 0.00068746
10387 | 1024.5 | 4180 | 0.05 | 0.5159 | 200 | 200 | 200 | 164.3 | 168.3 | 8.43 | 11.2854 | 147.1635 | 0.00068729
10388 | 1024.5 | 4180 | 0.05 | 0.5159 | 200 | 200 | 200 | 164.3 | 168.3 | 8.43 | 11.2847 | 147.1281 | 0.00068713
10389 | 1024.5 | 4180 | 0.05 | 0.5159 | 200 | 200 | 200 | 164.3 | 168.3 | 8.43 | 11.284 | 147.0926 | 0.00068696
10390 | 1024.5 | 4180 | 0.05 | 0.5159 | 200 | 200 | 200 | 164.3 | 168.3 | 8.43 | 11.2833 | 147.0572 | 0.0006868
10391 | 1024.5 | 4180 | 0.05 | 0.5159 | 200 | 200 | 200 | 164.3 | 168.3 | 8.43 | 11.2826 | 147.0218 | 0.00068663
10392 | 1024.5 | 4180 | 0.05 | 0.5159 | 200 | 200 | 200 | 164.3 | 168.3 | 8.43 | 11.2819 | 146.9865 | 0.00068647
10393 | 1024.5 | 4180 | 0.05 | 0.5159 | 200 | 200 | 200 | 164.3 | 168.3 | 8.43 | 11.2812 | 146.9511 | 0.0006863
10394 | 1024.5 | 4180 | 0.05 | 0.5159 | 200 | 200 | 200 | 164.3 | 168.3 | 8.43 | 11.2806 | 146.9157 | 0.00068614
10395 | 1024.5 | 4180 | 0.05 | 0.5159 | 200 | 200 | 200 | 164.3 | 168.3 | 8.43 | 11.2799 | 146.8803 | 0.00068597
10396 | 1024.5 | 4180 | 0.05 | 0.5159 | 200 | 200 | 200 | 164.3 | 168.3 | 8.43 | 11.2792 | 146.845 | 0.00068581
10397 | 1024.5 | 4180 | 0.05 | 0.5159 | 200 | 200 | 200 | 164.3 | 168.3 | 8.43 | 11.2785 | 146.8096 | 0.00068564
10398 | 1024.5 | 4180 | 0.05 | 0.5159 | 200 | 200 | 200 | 164.3 | 168.3 | 8.43 | 11.2778 | 146.7743 | 0.00068548
10399 | 1024.5 | 4180 | 0.05 | 0.5159 | 200 | 200 | 200 | 164.3 | 168.3 | 8.43 | 11.2771 | 146.739 | 0.00068531
10400 | 1024.5 | 4180 | 0.05 | 0.5159 | 200 | 200 | 200 | 164.3 | 168.3 | 8.43 | 11.2764 | 146.7037 | 0.00068515
10401 | 1024.5 | 4180 | 0.05 | 0.5159 | 200 | 200 | 200 | 164.3 | 168.3 | 8.43 | 11.2758 | 146.6683 | 0.00068498
10402 | 1024.5 | 4180 | 0.05 | 0.5159 | 200 | 200 | 200 | 164.3 | 168.3 | 8.43 | 11.2751 | 146.633 | 0.00068482
10403 | 1024.5 | 4180 | 0.05 | 0.5159 | 200 | 200 | 200 | 164.3 | 168.3 | 8.43 | 11.2744 | 146.5977 | 0.00068465
10404 | 1024.5 | 4180 | 0.05 | 0.5159 | 200 | 200 | 200 | 164.3 | 168.3 | 8.43 | 11.2737 | 146.5625 | 0.00068449
10405 | 1024.5 | 4180 | 0.05 | 0.5159 | 200 | 200 | 200 | 164.3 | 168.3 | 8.43 | 11.273 | 146.5272 | 0.00068432
10406 | 1024.5 | 4180 | 0.05 | 0.5159 | 200 | 200 | 200 | 164.3 | 168.3 | 8.43 | 11.2723 | 146.4919 | 0.00068416
10407 | 1024.5 | 4180 | 0.05 | 0.5159 | 200 | 200 | 200 | 164.3 | 168.3 | 8.43 | 11.2717 | 146.4566 | 0.00068399
10408 | 1024.5 | 4180 | 0.05 | 0.5159 | 200 | 200 | 200 | 164.3 | 168.3 | 8.43 | 11.271 | 146.4214 | 0.00068383
10409 | 1024.5 | 4180 | 0.05 | 0.5159 | 200 | 200 | 200 | 164.3 | 168.3 | 8.43 | 11.2703 | 146.3862 | 0.00068366
10410 | 1024.5 | 4180 | 0.05 | 0.5159 | 200 | 200 | 200 | 164.3 | 168.3 | 8.43 | 11.2696 | 146.3509 | 0.0006835
10411 | 1024.5 | 4180 | 0.05 | 0.5159 | 200 | 200 | 200 | 164.3 | 168.3 | 8.43 | 11.2689 | 146.3157 | 0.00068333
10412 | 1024.5 | 4180 | 0.05 | 0.5159 | 200 | 200 | 200 | 164.3 | 168.3 | 8.43 | 11.2682 | 146.2805 | 0.00068317
10413 | 1024.5 | 4180 | 0.05 | 0.5159 | 200 | 200 | 200 | 164.3 | 168.3 | 8.43 | 11.2675 | 146.2453 | 0.000683
10414 | 1024.5 | 4180 | 0.05 | 0.5159 | 200 | 200 | 200 | 164.3 | 168.3 | 8.43 | 11.2669 | 146.2101 | 0.00068284
10415 | 1024.5 | 4180 | 0.05 | 0.5159 | 200 | 200 | 200 | 164.3 | 168.3 | 8.43 | 11.2662 | 146.1749 | 0.00068268
10416 | 1024.5 | 4180 | 0.05 | 0.5159 | 200 | 200 | 200 | 164.3 | 168.3 | 8.43 | 11.2655 | 146.1397 | 0.00068251
10417 | 1024.5 | 4180 | 0.05 | 0.5159 | 200 | 200 | 200 | 164.3 | 168.3 | 8.43 | 11.2648 | 146.1045 | 0.00068235
10418 | 1024.5 | 4180 | 0.05 | 0.5159 | 200 | 200 | 200 | 164.3 | 168.3 | 8.43 | 11.2641 | 146.0693 | 0.00068218
10419 | 1024.5 | 4180 | 0.05 | 0.5159 | 200 | 200 | 200 | 164.3 | 168.3 | 8.43 | 11.2635 | 146.0342 | 0.00068202
10420 | 1024.5 | 4180 | 0.05 | 0.5159 | 200 | 200 | 200 | 164.3 | 168.3 | 8.43 | 11.2628 | 145.999 | 0.00068185
10421 | 1024.5 | 4180 | 0.05 | 0.5159 | 200 | 200 | 200 | 164.3 | 168.3 | 8.43 | 11.2621 | 145.9639 | 0.00068169
10422 | 1024.5 | 4180 | 0.05 | 0.5159 | 200 | 200 | 200 | 164.3 | 168.3 | 8.43 | 11.2614 | 145.9288 | 0.00068153
10423 | 1024.5 | 4180 | 0.05 | 0.5159 | 200 | 200 | 200 | 164.3 | 168.3 | 8.43 | 11.2607 | 145.8936 | 0.00068136
10424 | 1024.5 | 4180 | 0.05 | 0.5159 | 200 | 200 | 200 | 164.3 | 168.3 | 8.43 | 11.26 | 145.8585 | 0.0006812
10425 | 1024.5 | 4180 | 0.05 | 0.5159 | 200 | 200 | 200 | 164.3 | 168.3 | 8.43 | 11.2594 | 145.8234 | 0.00068103
10426 | 1024.5 | 4180 | 0.05 | 0.5159 | 200 | 200 | 200 | 164.3 | 168.3 | 8.43 | 11.2587 | 145.7883 | 0.00068087
10427 | 1024.5 | 4180 | 0.05 | 0.5159 | 200 | 200 | 200 | 164.3 | 168.3 | 8.43 | 11.258 | 145.7532 | 0.00068071
10428 | 1024.5 | 4180 | 0.05 | 0.5159 | 200 | 200 | 200 | 164.3 | 168.3 | 8.43 | 11.2573 | 145.7181 | 0.00068054
10429 | 1024.5 | 4180 | 0.05 | 0.5159 | 200 | 200 | 200 | 164.3 | 168.3 | 8.43 | 11.2566 | 145.6831 | 0.00068038
10430 | 1024.5 | 4180 | 0.05 | 0.5159 | 200 | 200 | 200 | 164.3 | 168.3 | 8.43 | 11.256 | 145.648 | 0.00068022
10431 | 1024.5 | 4180 | 0.05 | 0.5159 | 200 | 200 | 200 | 164.3 | 168.3 | 8.43 | 11.2553 | 145.6129 | 0.00068005
10432 | 1024.5 | 4180 | 0.05 | 0.5159 | 200 | 200 | 200 | 164.3 | 168.3 | 8.43 | 11.2546 | 145.5779 | 0.00067989
10433 | 1024.5 | 4180 | 0.05 | 0.5159 | 200 | 200 | 200 | 164.3 | 168.3 | 8.43 | 11.2539 | 145.5428 | 0.00067972
10434 | 1024.5 | 4180 | 0.05 | 0.5159 | 200 | 200 | 200 | 164.3 | 168.3 | 8.43 | 11.2532 | 145.5078 | 0.00067956
10435 | 1024.5 | 4180 | 0.05 | 0.5159 | 200 | 200 | 200 | 164.3 | 168.3 | 8.43 | 11.2526 | 145.4728 | 0.0006794
10436 | 1024.5 | 4180 | 0.05 | 0.5159 | 200 | 200 | 200 | 164.3 | 168.3 | 8.43 | 11.2519 | 145.4378 | 0.00067923
10437 | 1024.5 | 4180 | 0.05 | 0.5159 | 200 | 200 | 200 | 164.3 | 168.3 | 8.43 | 11.2512 | 145.4028 | 0.00067907
10438 | 1024.5 | 4180 | 0.05 | 0.5159 | 200 | 200 | 200 | 164.3 | 168.3 | 8.43 | 11.2505 | 145.3678 | 0.00067891
10439 | 1024.5 | 4180 | 0.05 | 0.5159 | 200 | 200 | 200 | 164.3 | 168.3 | 8.43 | 11.2498 | 145.3328 | 0.00067874
10440 | 1024.5 | 4180 | 0.05 | 0.5159 | 200 | 200 | 200 | 164.3 | 168.3 | 8.43 | 11.2492 | 145.2978 | 0.00067858
10441 | 1024.5 | 4180 | 0.05 | 0.5159 | 200 | 200 | 200 | 164.3 | 168.3 | 8.43 | 11.2485 | 145.2628 | 0.00067842
10442 | 1024.5 | 4180 | 0.05 | 0.5159 | 200 | 200 | 200 | 164.3 | 168.3 | 8.43 | 11.2478 | 145.2278 | 0.00067825
10443 | 1024.5 | 4180 | 0.05 | 0.5159 | 200 | 200 | 200 | 164.3 | 168.3 | 8.43 | 11.2471 | 145.1929 | 0.00067809
10444 | 1024.5 | 4180 | 0.05 | 0.5159 | 200 | 200 | 200 | 164.3 | 168.3 | 8.43 | 11.2465 | 145.1579 | 0.00067793
10445 | 1024.5 | 4180 | 0.05 | 0.5159 | 200 | 200 | 200 | 164.3 | 168.3 | 8.43 | 11.2458 | 145.123 | 0.00067776
10446 | 1024.5 | 4180 | 0.05 | 0.5159 | 200 | 200 | 200 | 164.3 | 168.3 | 8.43 | 11.2451 | 145.0881 | 0.0006776
10447 | 1024.5 | 4180 | 0.05 | 0.5159 | 200 | 200 | 200 | 164.3 | 168.3 | 8.43 | 11.2444 | 145.0531 | 0.00067744
10448 | 1024.5 | 4180 | 0.05 | 0.5159 | 200 | 200 | 200 | 164.3 | 168.3 | 8.43 | 11.2437 | 145.0182 | 0.00067727
10449 | 1024.5 | 4180 | 0.05 | 0.5159 | 200 | 200 | 200 | 164.3 | 168.3 | 8.43 | 11.2431 | 144.9833 | 0.00067711
10450 | 1024.5 | 4180 | 0.05 | 0.5159 | 200 | 200 | 200 | 164.3 | 168.3 | 8.43 | 11.2424 | 144.9484 | 0.00067695
10451 | 1024.5 | 4180 | 0.05 | 0.5159 | 200 | 200 | 200 | 164.3 | 168.3 | 8.43 | 11.2417 | 144.9135 | 0.00067678
10452 | 1024.5 | 4180 | 0.05 | 0.5159 | 200 | 200 | 200 | 164.3 | 168.3 | 8.43 | 11.241 | 144.8787 | 0.00067662
10453 | 1024.5 | 4180 | 0.05 | 0.5159 | 200 | 200 | 200 | 164.3 | 168.3 | 8.43 | 11.2404 | 144.8438 | 0.00067646
10454 | 1024.5 | 4180 | 0.05 | 0.5159 | 200 | 200 | 200 | 164.3 | 168.3 | 8.43 | 11.2397 | 144.8089 | 0.0006763
10455 | 1024.5 | 4180 | 0.05 | 0.5159 | 200 | 200 | 200 | 164.3 | 168.3 | 8.43 | 11.239 | 144.7741 | 0.00067613
10456 | 1024.5 | 4180 | 0.05 | 0.5159 | 200 | 200 | 200 | 164.3 | 168.3 | 8.43 | 11.2383 | 144.7392 | 0.00067597
10457 | 1024.5 | 4180 | 0.05 | 0.5159 | 200 | 200 | 200 | 164.3 | 168.3 | 8.43 | 11.2377 | 144.7044 | 0.00067581
10458 | 1024.5 | 4180 | 0.05 | 0.5159 | 200 | 200 | 200 | 164.3 | 168.3 | 8.43 | 11.237 | 144.6695 | 0.00067565
10459 | 1024.5 | 4180 | 0.05 | 0.5159 | 200 | 200 | 200 | 164.3 | 168.3 | 8.43 | 11.2363 | 144.6347 | 0.00067548
10460 | 1024.5 | 4180 | 0.05 | 0.5159 | 200 | 200 | 200 | 164.3 | 168.3 | 8.43 | 11.2356 | 144.5999 | 0.00067532
10461 | 1024.5 | 4180 | 0.05 | 0.5159 | 200 | 200 | 200 | 164.3 | 168.3 | 8.43 | 11.235 | 144.5651 | 0.00067516
10462 | 1024.5 | 4180 | 0.05 | 0.5159 | 200 | 200 | 200 | 164.3 | 168.3 | 8.43 | 11.2343 | 144.5303 | 0.000675
10463 | 1024.5 | 4180 | 0.05 | 0.5159 | 200 | 200 | 200 | 164.3 | 168.3 | 8.43 | 11.2336 | 144.4955 | 0.00067483
10464 | 1024.5 | 4180 | 0.05 | 0.5159 | 200 | 200 | 200 | 164.3 | 168.3 | 8.43 | 11.2329 | 144.4607 | 0.00067467
10465 | 1024.5 | 4180 | 0.05 | 0.5159 | 200 | 200 | 200 | 164.3 | 168.3 | 8.43 | 11.2323 | 144.426 | 0.00067451
10466 | 1024.5 | 4180 | 0.05 | 0.5159 | 200 | 200 | 200 | 164.3 | 168.3 | 8.43 | 11.2316 | 144.3912 | 0.00067435
10467 | 1024.5 | 4180 | 0.05 | 0.5159 | 200 | 200 | 200 | 164.3 | 168.3 | 8.43 | 11.2309 | 144.3565 | 0.00067418
10468 | 1024.5 | 4180 | 0.05 | 0.5159 | 200 | 200 | 200 | 164.3 | 168.3 | 8.43 | 11.2302 | 144.3217 | 0.00067402
10469 | 1024.5 | 4180 | 0.05 | 0.5159 | 200 | 200 | 200 | 164.3 | 168.3 | 8.43 | 11.2296 | 144.287 | 0.00067386
10470 | 1024.5 | 4180 | 0.05 | 0.5159 | 200 | 200 | 200 | 164.3 | 168.3 | 8.43 | 11.2289 | 144.2522 | 0.0006737
10471 | 1024.5 | 4180 | 0.05 | 0.5159 | 200 | 200 | 200 | 164.3 | 168.3 | 8.43 | 11.2282 | 144.2175 | 0.00067353
10472 | 1024.5 | 4180 | 0.05 | 0.5159 | 200 | 200 | 200 | 164.3 | 168.3 | 8.43 | 11.2275 | 144.1828 | 0.00067337
10473 | 1024.5 | 4180 | 0.05 | 0.5159 | 200 | 200 | 200 | 164.3 | 168.3 | 8.43 | 11.2269 | 144.1481 | 0.00067321
10474 | 1024.5 | 4180 | 0.05 | 0.5159 | 200 | 200 | 200 | 164.3 | 168.3 | 8.43 | 11.2262 | 144.1134 | 0.00067305
10475 | 1024.5 | 4180 | 0.05 | 0.5159 | 200 | 200 | 200 | 164.3 | 168.3 | 8.43 | 11.2255 | 144.0787 | 0.00067289
10476 | 1024.5 | 4180 | 0.05 | 0.5159 | 200 | 200 | 200 | 164.3 | 168.3 | 8.43 | 11.2248 | 144.044 | 0.00067272
10477 | 1024.5 | 4180 | 0.05 | 0.5159 | 200 | 200 | 200 | 164.3 | 168.3 | 8.43 | 11.2242 | 144.0094 | 0.00067256
10478 | 1024.5 | 4180 | 0.05 | 0.5159 | 200 | 200 | 200 | 164.3 | 168.3 | 8.43 | 11.2235 | 143.9747 | 0.0006724
10479 | 1024.5 | 4180 | 0.05 | 0.5159 | 200 | 200 | 200 | 164.3 | 168.3 | 8.43 | 11.2228 | 143.94 | 0.00067224
10480 | 1024.5 | 4180 | 0.05 | 0.5159 | 200 | 200 | 200 | 164.3 | 168.3 | 8.43 | 11.2222 | 143.9054 | 0.00067208
10481 | 1024.5 | 4180 | 0.05 | 0.5159 | 200 | 200 | 200 | 164.3 | 168.3 | 8.43 | 11.2215 | 143.8708 | 0.00067191
10482 | 1024.5 | 4180 | 0.05 | 0.5159 | 200 | 200 | 200 | 164.3 | 168.3 | 8.43 | 11.2208 | 143.8361 | 0.00067175
10483 | 1024.5 | 4180 | 0.05 | 0.5159 | 200 | 200 | 200 | 164.3 | 168.3 | 8.43 | 11.2201 | 143.8015 | 0.00067159
10484 | 1024.5 | 4180 | 0.05 | 0.5159 | 200 | 200 | 200 | 164.3 | 168.3 | 8.43 | 11.2195 | 143.7669 | 0.00067143
10485 | 1024.5 | 4180 | 0.05 | 0.5159 | 200 | 200 | 200 | 164.3 | 168.3 | 8.43 | 11.2188 | 143.7323 | 0.00067127
10486 | 1024.5 | 4180 | 0.05 | 0.5159 | 200 | 200 | 200 | 164.3 | 168.3 | 8.43 | 11.2181 | 143.6977 | 0.00067111
10487 | 1024.5 | 4180 | 0.05 | 0.5159 | 200 | 200 | 200 | 164.3 | 168.3 | 8.43 | 11.2174 | 143.6631 | 0.00067095
10488 | 1024.5 | 4180 | 0.05 | 0.5159 | 200 | 200 | 200 | 164.3 | 168.3 | 8.43 | 11.2168 | 143.6285 | 0.00067078
10489 | 1024.5 | 4180 | 0.05 | 0.5159 | 200 | 200 | 200 | 164.3 | 168.3 | 8.43 | 11.2161 | 143.5939 | 0.00067062
10490 | 1024.5 | 4180 | 0.05 | 0.5159 | 200 | 200 | 200 | 164.3 | 168.3 | 8.43 | 11.2154 | 143.5594 | 0.00067046
10491 | 1024.5 | 4180 | 0.05 | 0.5159 | 200 | 200 | 200 | 164.3 | 168.3 | 8.43 | 11.2148 | 143.5248 | 0.0006703
10492 | 1024.5 | 4180 | 0.05 | 0.5159 | 200 | 200 | 200 | 164.3 | 168.3 | 8.43 | 11.2141 | 143.4903 | 0.00067014
10493 | 1024.5 | 4180 | 0.05 | 0.5159 | 200 | 200 | 200 | 164.3 | 168.3 | 8.43 | 11.2134 | 143.4557 | 0.00066998
10494 | 1024.5 | 4180 | 0.05 | 0.5159 | 200 | 200 | 200 | 164.3 | 168.3 | 8.43 | 11.2128 | 143.4212 | 0.00066982
10495 | 1024.5 | 4180 | 0.05 | 0.5159 | 200 | 200 | 200 | 164.3 | 168.3 | 8.43 | 11.2121 | 143.3867 | 0.00066965
10496 | 1024.5 | 4180 | 0.05 | 0.5159 | 200 | 200 | 200 | 164.3 | 168.3 | 8.43 | 11.2114 | 143.3522 | 0.00066949
10497 | 1024.5 | 4180 | 0.05 | 0.5159 | 200 | 200 | 200 | 164.3 | 168.3 | 8.43 | 11.2107 | 143.3177 | 0.00066933
10498 | 1024.5 | 4180 | 0.05 | 0.5159 | 200 | 200 | 200 | 164.3 | 168.3 | 8.43 | 11.2101 | 143.2832 | 0.00066917
10499 | 1024.5 | 4180 | 0.05 | 0.5159 | 200 | 200 | 200 | 164.3 | 168.3 | 8.43 | 11.2094 | 143.2487 | 0.00066901
10500 | 1024.5 | 4180 | 0.05 | 0.5159 | 200 | 200 | 200 | 164.3 | 168.3 | 8.43 | 11.2087 | 143.2142 | 0.00066885
10501 | 1024.5 | 4180 | 0.05 | 0.5159 | 200 | 200 | 200 | 164.3 | 168.3 | 8.43 | 11.2081 | 143.1797 | 0.00066869
10502 | 1024.5 | 4180 | 0.05 | 0.5159 | 200 | 200 | 200 | 164.3 | 168.3 | 8.43 | 11.2074 | 143.1453 | 0.00066853
10503 | 1024.5 | 4180 | 0.05 | 0.5159 | 200 | 200 | 200 | 164.3 | 168.3 | 8.43 | 11.2067 | 143.1108 | 0.00066837
10504 | 1024.5 | 4180 | 0.05 | 0.5159 | 200 | 200 | 200 | 164.3 | 168.3 | 8.43 | 11.2061 | 143.0764 | 0.0006682
10505 | 1024.5 | 4180 | 0.05 | 0.5159 | 200 | 200 | 200 | 164.3 | 168.3 | 8.43 | 11.2054 | 143.0419 | 0.00066804
10506 | 1024.5 | 4180 | 0.05 | 0.5159 | 200 | 200 | 200 | 164.3 | 168.3 | 8.43 | 11.2047 | 143.0075 | 0.00066788
10507 | 1024.5 | 4180 | 0.05 | 0.5159 | 200 | 200 | 200 | 164.3 | 168.3 | 8.43 | 11.2041 | 142.9731 | 0.00066772
10508 | 1024.5 | 4180 | 0.05 | 0.5159 | 200 | 200 | 200 | 164.3 | 168.3 | 8.43 | 11.2034 | 142.9387 | 0.00066756
10509 | 1024.5 | 4180 | 0.05 | 0.5159 | 200 | 200 | 200 | 164.3 | 168.3 | 8.43 | 11.2027 | 142.9043 | 0.0006674
10510 | 1024.5 | 4180 | 0.05 | 0.5159 | 200 | 200 | 200 | 164.3 | 168.3 | 8.43 | 11.2021 | 142.8699 | 0.00066724
10511 | 1024.5 | 4180 | 0.05 | 0.5159 | 200 | 200 | 200 | 164.3 | 168.3 | 8.43 | 11.2014 | 142.8355 | 0.00066708
10512 | 1024.5 | 4180 | 0.05 | 0.5159 | 200 | 200 | 200 | 164.3 | 168.3 | 8.43 | 11.2007 | 142.8011 | 0.00066692
10513 | 1024.5 | 4180 | 0.05 | 0.5159 | 200 | 200 | 200 | 164.3 | 168.3 | 8.43 | 11.2001 | 142.7667 | 0.00066676
10514 | 1024.5 | 4180 | 0.05 | 0.5159 | 200 | 200 | 200 | 164.3 | 168.3 | 8.43 | 11.1994 | 142.7324 | 0.0006666
10515 | 1024.5 | 4180 | 0.05 | 0.5159 | 200 | 200 | 200 | 164.3 | 168.3 | 8.43 | 11.1987 | 142.698 | 0.00066644
10516 | 1024.5 | 4180 | 0.05 | 0.5159 | 200 | 200 | 200 | 164.3 | 168.3 | 8.43 | 11.1981 | 142.6637 | 0.00066628
10517 | 1024.5 | 4180 | 0.05 | 0.5159 | 200 | 200 | 200 | 164.3 | 168.3 | 8.43 | 11.1974 | 142.6293 | 0.00066612
10518 | 1024.5 | 4180 | 0.05 | 0.5159 | 200 | 200 | 200 | 164.3 | 168.3 | 8.43 | 11.1967 | 142.595 | 0.00066596
10519 | 1024.5 | 4180 | 0.05 | 0.5159 | 200 | 200 | 200 | 164.3 | 168.3 | 8.43 | 11.1961 | 142.5607 | 0.0006658
10520 | 1024.5 | 4180 | 0.05 | 0.5159 | 200 | 200 | 200 | 164.3 | 168.3 | 8.43 | 11.1954 | 142.5263 | 0.00066564
10521 | 1024.5 | 4180 | 0.05 | 0.5159 | 200 | 200 | 200 | 164.3 | 168.3 | 8.43 | 11.1947 | 142.492 | 0.00066548
10522 | 1024.5 | 4180 | 0.05 | 0.5159 | 200 | 200 | 200 | 164.3 | 168.3 | 8.43 | 11.1941 | 142.4577 | 0.00066532
10523 | 1024.5 | 4180 | 0.05 | 0.5159 | 200 | 200 | 200 | 164.3 | 168.3 | 8.43 | 11.1934 | 142.4234 | 0.00066516
10524 | 1024.5 | 4180 | 0.05 | 0.5159 | 200 | 200 | 200 | 164.3 | 168.3 | 8.43 | 11.1927 | 142.3892 | 0.000665
10525 | 1024.5 | 4180 | 0.05 | 0.5159 | 200 | 200 | 200 | 164.3 | 168.3 | 8.43 | 11.1921 | 142.3549 | 0.00066484
10526 | 1024.5 | 4180 | 0.05 | 0.5159 | 200 | 200 | 200 | 164.3 | 168.3 | 8.43 | 11.1914 | 142.3206 | 0.00066468
10527 | 1024.5 | 4180 | 0.05 | 0.5159 | 200 | 200 | 200 | 164.3 | 168.3 | 8.43 | 11.1907 | 142.2864 | 0.00066452
10528 | 1024.5 | 4180 | 0.05 | 0.5159 | 200 | 200 | 200 | 164.3 | 168.3 | 8.43 | 11.1901 | 142.2521 | 0.00066436
10529 | 1024.5 | 4180 | 0.05 | 0.5159 | 200 | 200 | 200 | 164.3 | 168.3 | 8.43 | 11.1894 | 142.2179 | 0.0006642
10530 | 1024.5 | 4180 | 0.05 | 0.5159 | 200 | 200 | 200 | 164.3 | 168.3 | 8.43 | 11.1887 | 142.1836 | 0.00066404
10531 | 1024.5 | 4180 | 0.05 | 0.5159 | 200 | 200 | 200 | 164.3 | 168.3 | 8.43 | 11.1881 | 142.1494 | 0.00066388
10532 | 1024.5 | 4180 | 0.05 | 0.5159 | 200 | 200 | 200 | 164.3 | 168.3 | 8.43 | 11.1874 | 142.1152 | 0.00066372
10533 | 1024.5 | 4180 | 0.05 | 0.5159 | 200 | 200 | 200 | 164.3 | 168.3 | 8.43 | 11.1868 | 142.081 | 0.00066356
10534 | 1024.5 | 4180 | 0.05 | 0.5159 | 200 | 200 | 200 | 164.3 | 168.3 | 8.43 | 11.1861 | 142.0468 | 0.0006634
10535 | 1024.5 | 4180 | 0.05 | 0.5159 | 200 | 200 | 200 | 164.3 | 168.3 | 8.43 | 11.1854 | 142.0126 | 0.00066324
10536 | 1024.5 | 4180 | 0.05 | 0.5159 | 200 | 200 | 200 | 164.3 | 168.3 | 8.43 | 11.1848 | 141.9784 | 0.00066308
10537 | 1024.5 | 4180 | 0.05 | 0.5159 | 200 | 200 | 200 | 164.3 | 168.3 | 8.43 | 11.1841 | 141.9443 | 0.00066292
10538 | 1024.5 | 4180 | 0.05 | 0.5159 | 200 | 200 | 200 | 164.3 | 168.3 | 8.43 | 11.1834 | 141.9101 | 0.00066276
10539 | 1024.5 | 4180 | 0.05 | 0.5159 | 200 | 200 | 200 | 164.3 | 168.3 | 8.43 | 11.1828 | 141.8759 | 0.0006626
10540 | 1024.5 | 4180 | 0.05 | 0.5159 | 200 | 200 | 200 | 164.3 | 168.3 | 8.43 | 11.1821 | 141.8418 | 0.00066244
10541 | 1024.5 | 4180 | 0.05 | 0.5159 | 200 | 200 | 200 | 164.3 | 168.3 | 8.43 | 11.1814 | 141.8076 | 0.00066228
10542 | 1024.5 | 4180 | 0.05 | 0.5159 | 200 | 200 | 200 | 164.3 | 168.3 | 8.43 | 11.1808 | 141.7735 | 0.00066212
10543 | 1024.5 | 4180 | 0.05 | 0.5159 | 200 | 200 | 200 | 164.3 | 168.3 | 8.43 | 11.1801 | 141.7394 | 0.00066196
10544 | 1024.5 | 4180 | 0.05 | 0.5159 | 200 | 200 | 200 | 164.3 | 168.3 | 8.43 | 11.1795 | 141.7053 | 0.0006618
10545 | 1024.5 | 4180 | 0.05 | 0.5159 | 200 | 200 | 200 | 164.3 | 168.3 | 8.43 | 11.1788 | 141.6712 | 0.00066164
10546 | 1024.5 | 4180 | 0.05 | 0.5159 | 200 | 200 | 200 | 164.3 | 168.3 | 8.43 | 11.1781 | 141.6371 | 0.00066148
10547 | 1024.5 | 4180 | 0.05 | 0.5159 | 200 | 200 | 200 | 164.3 | 168.3 | 8.43 | 11.1775 | 141.603 | 0.00066132
10548 | 1024.5 | 4180 | 0.05 | 0.5159 | 200 | 200 | 200 | 164.3 | 168.3 | 8.43 | 11.1768 | 141.5689 | 0.00066116
10549 | 1024.5 | 4180 | 0.05 | 0.5159 | 200 | 200 | 200 | 164.3 | 168.3 | 8.43 | 11.1762 | 141.5348 | 0.00066101
10550 | 1024.5 | 4180 | 0.05 | 0.5159 | 200 | 200 | 200 | 164.3 | 168.3 | 8.43 | 11.1755 | 141.5007 | 0.00066085
10551 | 1024.5 | 4180 | 0.05 | 0.5159 | 200 | 200 | 200 | 164.3 | 168.3 | 8.43 | 11.1748 | 141.4667 | 0.00066069
10552 | 1024.5 | 4180 | 0.05 | 0.5159 | 200 | 200 | 200 | 164.3 | 168.3 | 8.43 | 11.1742 | 141.4326 | 0.00066053
10553 | 1024.5 | 4180 | 0.05 | 0.5159 | 200 | 200 | 200 | 164.3 | 168.3 | 8.43 | 11.1735 | 141.3986 | 0.00066037
10554 | 1024.5 | 4180 | 0.05 | 0.5159 | 200 | 200 | 200 | 164.3 | 168.3 | 8.43 | 11.1729 | 141.3645 | 0.00066021
10555 | 1024.5 | 4180 | 0.05 | 0.5159 | 200 | 200 | 200 | 164.3 | 168.3 | 8.43 | 11.1722 | 141.3305 | 0.00066005
10556 | 1024.5 | 4180 | 0.05 | 0.5159 | 200 | 200 | 200 | 164.3 | 168.3 | 8.43 | 11.1715 | 141.2965 | 0.00065989
10557 | 1024.5 | 4180 | 0.05 | 0.5159 | 200 | 200 | 200 | 164.3 | 168.3 | 8.43 | 11.1709 | 141.2625 | 0.00065973
10558 | 1024.5 | 4180 | 0.05 | 0.5159 | 200 | 200 | 200 | 164.3 | 168.3 | 8.43 | 11.1702 | 141.2285 | 0.00065957
10559 | 1024.5 | 4180 | 0.05 | 0.5159 | 200 | 200 | 200 | 164.3 | 168.3 | 8.43 | 11.1696 | 141.1945 | 0.00065942
10560 | 1024.5 | 4180 | 0.05 | 0.5159 | 200 | 200 | 200 | 164.3 | 168.3 | 8.43 | 11.1689 | 141.1605 | 0.00065926
10561 | 1024.5 | 4180 | 0.05 | 0.5159 | 200 | 200 | 200 | 164.3 | 168.3 | 8.43 | 11.1682 | 141.1265 | 0.0006591
10562 | 1024.5 | 4180 | 0.05 | 0.5159 | 200 | 200 | 200 | 164.3 | 168.3 | 8.43 | 11.1676 | 141.0926 | 0.00065894
10563 | 1024.5 | 4180 | 0.05 | 0.5159 | 200 | 200 | 200 | 164.3 | 168.3 | 8.43 | 11.1669 | 141.0586 | 0.00065878
10564 | 1024.5 | 4180 | 0.05 | 0.5159 | 200 | 200 | 200 | 164.3 | 168.3 | 8.43 | 11.1663 | 141.0246 | 0.00065862
10565 | 1024.5 | 4180 | 0.05 | 0.5159 | 200 | 200 | 200 | 164.3 | 168.3 | 8.43 | 11.1656 | 140.9907 | 0.00065846
10566 | 1024.5 | 4180 | 0.05 | 0.5159 | 200 | 200 | 200 | 164.3 | 168.3 | 8.43 | 11.1649 | 140.9568 | 0.00065831
10567 | 1024.5 | 4180 | 0.05 | 0.5159 | 200 | 200 | 200 | 164.3 | 168.3 | 8.43 | 11.1643 | 140.9228 | 0.00065815
10568 | 1024.5 | 4180 | 0.05 | 0.5159 | 200 | 200 | 200 | 164.3 | 168.3 | 8.43 | 11.1636 | 140.8889 | 0.00065799
10569 | 1024.5 | 4180 | 0.05 | 0.5159 | 200 | 200 | 200 | 164.3 | 168.3 | 8.43 | 11.163 | 140.855 | 0.00065783
10570 | 1024.5 | 4180 | 0.05 | 0.5159 | 200 | 200 | 200 | 164.3 | 168.3 | 8.43 | 11.1623 | 140.8211 | 0.00065767
10571 | 1024.5 | 4180 | 0.05 | 0.5159 | 200 | 200 | 200 | 164.3 | 168.3 | 8.43 | 11.1616 | 140.7872 | 0.00065751
10572 | 1024.5 | 4180 | 0.05 | 0.5159 | 200 | 200 | 200 | 164.3 | 168.3 | 8.43 | 11.161 | 140.7533 | 0.00065736
10573 | 1024.5 | 4180 | 0.05 | 0.5159 | 200 | 200 | 200 | 164.3 | 168.3 | 8.43 | 11.1603 | 140.7194 | 0.0006572
10574 | 1024.5 | 4180 | 0.05 | 0.5159 | 200 | 200 | 200 | 164.3 | 168.3 | 8.43 | 11.1597 | 140.6856 | 0.00065704
10575 | 1024.5 | 4180 | 0.05 | 0.5159 | 200 | 200 | 200 | 164.3 | 168.3 | 8.43 | 11.159 | 140.6517 | 0.00065688
10576 | 1024.5 | 4180 | 0.05 | 0.5159 | 200 | 200 | 200 | 164.3 | 168.3 | 8.43 | 11.1584 | 140.6178 | 0.00065672
10577 | 1024.5 | 4180 | 0.05 | 0.5159 | 200 | 200 | 200 | 164.3 | 168.3 | 8.43 | 11.1577 | 140.584 | 0.00065656
10578 | 1024.5 | 4180 | 0.05 | 0.5159 | 200 | 200 | 200 | 164.3 | 168.3 | 8.43 | 11.157 | 140.5502 | 0.00065641
10579 | 1024.5 | 4180 | 0.05 | 0.5159 | 200 | 200 | 200 | 164.3 | 168.3 | 8.43 | 11.1564 | 140.5163 | 0.00065625
10580 | 1024.5 | 4180 | 0.05 | 0.5159 | 200 | 200 | 200 | 164.3 | 168.3 | 8.43 | 11.1557 | 140.4825 | 0.00065609
10581 | 1024.5 | 4180 | 0.05 | 0.5159 | 200 | 200 | 200 | 164.3 | 168.3 | 8.43 | 11.1551 | 140.4487 | 0.00065593
10582 | 1024.5 | 4180 | 0.05 | 0.5159 | 200 | 200 | 200 | 164.3 | 168.3 | 8.43 | 11.1544 | 140.4149 | 0.00065578
10583 | 1024.5 | 4180 | 0.05 | 0.5159 | 200 | 200 | 200 | 164.3 | 168.3 | 8.43 | 11.1538 | 140.3811 | 0.00065562
10584 | 1024.5 | 4180 | 0.05 | 0.5159 | 200 | 200 | 200 | 164.3 | 168.3 | 8.43 | 11.1531 | 140.3473 | 0.00065546
10585 | 1024.5 | 4180 | 0.05 | 0.5159 | 200 | 200 | 200 | 164.3 | 168.3 | 8.43 | 11.1525 | 140.3135 | 0.0006553
10586 | 1024.5 | 4180 | 0.05 | 0.5159 | 200 | 200 | 200 | 164.3 | 168.3 | 8.43 | 11.1518 | 140.2797 | 0.00065514
10587 | 1024.5 | 4180 | 0.05 | 0.5159 | 200 | 200 | 200 | 164.3 | 168.3 | 8.43 | 11.1511 | 140.246 | 0.00065499
10588 | 1024.5 | 4180 | 0.05 | 0.5159 | 200 | 200 | 200 | 164.3 | 168.3 | 8.43 | 11.1505 | 140.2122 | 0.00065483
10589 | 1024.5 | 4180 | 0.05 | 0.5159 | 200 | 200 | 200 | 164.3 | 168.3 | 8.43 | 11.1498 | 140.1785 | 0.00065467
10590 | 1024.5 | 4180 | 0.05 | 0.5159 | 200 | 200 | 200 | 164.3 | 168.3 | 8.43 | 11.1492 | 140.1447 | 0.00065451
10591 | 1024.5 | 4180 | 0.05 | 0.5159 | 200 | 200 | 200 | 164.3 | 168.3 | 8.43 | 11.1485 | 140.111 | 0.00065436
10592 | 1024.5 | 4180 | 0.05 | 0.5159 | 200 | 200 | 200 | 164.3 | 168.3 | 8.43 | 11.1479 | 140.0773 | 0.0006542
10593 | 1024.5 | 4180 | 0.05 | 0.5159 | 200 | 200 | 200 | 164.3 | 168.3 | 8.43 | 11.1472 | 140.0436 | 0.00065404
10594 | 1024.5 | 4180 | 0.05 | 0.5159 | 200 | 200 | 200 | 164.3 | 168.3 | 8.43 | 11.1466 | 140.0098 | 0.00065388
10595 | 1024.5 | 4180 | 0.05 | 0.5159 | 200 | 200 | 200 | 164.3 | 168.3 | 8.43 | 11.1459 | 139.9761 | 0.00065373
10596 | 1024.5 | 4180 | 0.05 | 0.5159 | 200 | 200 | 200 | 164.3 | 168.3 | 8.43 | 11.1453 | 139.9425 | 0.00065357
10597 | 1024.5 | 4180 | 0.05 | 0.5159 | 200 | 200 | 200 | 164.3 | 168.3 | 8.43 | 11.1446 | 139.9088 | 0.00065341
10598 | 1024.5 | 4180 | 0.05 | 0.5159 | 200 | 200 | 200 | 164.3 | 168.3 | 8.43 | 11.144 | 139.8751 | 0.00065325
10599 | 1024.5 | 4180 | 0.05 | 0.5159 | 200 | 200 | 200 | 164.3 | 168.3 | 8.43 | 11.1433 | 139.8414 | 0.0006531
10600 | 1024.5 | 4180 | 0.05 | 0.5159 | 200 | 200 | 200 | 164.3 | 168.3 | 8.43 | 11.1426 | 139.8078 | 0.00065294
10601 | 1024.5 | 4180 | 0.05 | 0.5159 | 200 | 200 | 200 | 164.3 | 168.3 | 8.43 | 11.142 | 139.7741 | 0.00065278
10602 | 1024.5 | 4180 | 0.05 | 0.5159 | 200 | 200 | 200 | 164.3 | 168.3 | 8.43 | 11.1413 | 139.7405 | 0.00065263
10603 | 1024.5 | 4180 | 0.05 | 0.5159 | 200 | 200 | 200 | 164.3 | 168.3 | 8.43 | 11.1407 | 139.7068 | 0.00065247
10604 | 1024.5 | 4180 | 0.05 | 0.5159 | 200 | 200 | 200 | 164.3 | 168.3 | 8.43 | 11.14 | 139.6732 | 0.00065231
10605 | 1024.5 | 4180 | 0.05 | 0.5159 | 200 | 200 | 200 | 164.3 | 168.3 | 8.43 | 11.1394 | 139.6396 | 0.00065215
10606 | 1024.5 | 4180 | 0.05 | 0.5159 | 200 | 200 | 200 | 164.3 | 168.3 | 8.43 | 11.1387 | 139.606 | 0.000652
10607 | 1024.5 | 4180 | 0.05 | 0.5159 | 200 | 200 | 200 | 164.3 | 168.3 | 8.43 | 11.1381 | 139.5724 | 0.00065184
10608 | 1024.5 | 4180 | 0.05 | 0.5159 | 200 | 200 | 200 | 164.3 | 168.3 | 8.43 | 11.1374 | 139.5388 | 0.00065168
10609 | 1024.5 | 4180 | 0.05 | 0.5159 | 200 | 200 | 200 | 164.3 | 168.3 | 8.43 | 11.1368 | 139.5052 | 0.00065153
10610 | 1024.5 | 4180 | 0.05 | 0.5159 | 200 | 200 | 200 | 164.3 | 168.3 | 8.43 | 11.1361 | 139.4716 | 0.00065137
10611 | 1024.5 | 4180 | 0.05 | 0.5159 | 200 | 200 | 200 | 164.3 | 168.3 | 8.43 | 11.1355 | 139.438 | 0.00065121
10612 | 1024.5 | 4180 | 0.05 | 0.5159 | 200 | 200 | 200 | 164.3 | 168.3 | 8.43 | 11.1348 | 139.4045 | 0.00065106
10613 | 1024.5 | 4180 | 0.05 | 0.5159 | 200 | 200 | 200 | 164.3 | 168.3 | 8.43 | 11.1342 | 139.3709 | 0.0006509
10614 | 1024.5 | 4180 | 0.05 | 0.5159 | 200 | 200 | 200 | 164.3 | 168.3 | 8.43 | 11.1335 | 139.3374 | 0.00065074
10615 | 1024.5 | 4180 | 0.05 | 0.5159 | 200 | 200 | 200 | 164.3 | 168.3 | 8.43 | 11.1329 | 139.3038 | 0.00065059
10616 | 1024.5 | 4180 | 0.05 | 0.5159 | 200 | 200 | 200 | 164.3 | 168.3 | 8.43 | 11.1322 | 139.2703 | 0.00065043
10617 | 1024.5 | 4180 | 0.05 | 0.5159 | 200 | 200 | 200 | 164.3 | 168.3 | 8.43 | 11.1316 | 139.2368 | 0.00065027
10618 | 1024.5 | 4180 | 0.05 | 0.5159 | 200 | 200 | 200 | 164.3 | 168.3 | 8.43 | 11.1309 | 139.2033 | 0.00065012
10619 | 1024.5 | 4180 | 0.05 | 0.5159 | 200 | 200 | 200 | 164.3 | 168.3 | 8.43 | 11.1303 | 139.1698 | 0.00064996
10620 | 1024.5 | 4180 | 0.05 | 0.5159 | 200 | 200 | 200 | 164.3 | 168.3 | 8.43 | 11.1296 | 139.1363 | 0.0006498
10621 | 1024.5 | 4180 | 0.05 | 0.5159 | 200 | 200 | 200 | 164.3 | 168.3 | 8.43 | 11.129 | 139.1028 | 0.00064965
10622 | 1024.5 | 4180 | 0.05 | 0.5159 | 200 | 200 | 200 | 164.3 | 168.3 | 8.43 | 11.1283 | 139.0693 | 0.00064949
10623 | 1024.5 | 4180 | 0.05 | 0.5159 | 200 | 200 | 200 | 164.3 | 168.3 | 8.43 | 11.1277 | 139.0358 | 0.00064933
10624 | 1024.5 | 4180 | 0.05 | 0.5159 | 200 | 200 | 200 | 164.3 | 168.3 | 8.43 | 11.127 | 139.0023 | 0.00064918
10625 | 1024.5 | 4180 | 0.05 | 0.5159 | 200 | 200 | 200 | 164.3 | 168.3 | 8.43 | 11.1264 | 138.9689 | 0.00064902
10626 | 1024.5 | 4180 | 0.05 | 0.5159 | 200 | 200 | 200 | 164.3 | 168.3 | 8.43 | 11.1257 | 138.9354 | 0.00064887
10627 | 1024.5 | 4180 | 0.05 | 0.5159 | 200 | 200 | 200 | 164.3 | 168.3 | 8.43 | 11.1251 | 138.902 | 0.00064871
10628 | 1024.5 | 4180 | 0.05 | 0.5159 | 200 | 200 | 200 | 164.3 | 168.3 | 8.43 | 11.1244 | 138.8686 | 0.00064855
10629 | 1024.5 | 4180 | 0.05 | 0.5159 | 200 | 200 | 200 | 164.3 | 168.3 | 8.43 | 11.1238 | 138.8351 | 0.0006484
10630 | 1024.5 | 4180 | 0.05 | 0.5159 | 200 | 200 | 200 | 164.3 | 168.3 | 8.43 | 11.1231 | 138.8017 | 0.00064824
10631 | 1024.5 | 4180 | 0.05 | 0.5159 | 200 | 200 | 200 | 164.3 | 168.3 | 8.43 | 11.1225 | 138.7683 | 0.00064809
10632 | 1024.5 | 4180 | 0.05 | 0.5159 | 200 | 200 | 200 | 164.3 | 168.3 | 8.43 | 11.1218 | 138.7349 | 0.00064793
10633 | 1024.5 | 4180 | 0.05 | 0.5159 | 200 | 200 | 200 | 164.3 | 168.3 | 8.43 | 11.1212 | 138.7015 | 0.00064777
10634 | 1024.5 | 4180 | 0.05 | 0.5159 | 200 | 200 | 200 | 164.3 | 168.3 | 8.43 | 11.1205 | 138.6681 | 0.00064762
10635 | 1024.5 | 4180 | 0.05 | 0.5159 | 200 | 200 | 200 | 164.3 | 168.3 | 8.43 | 11.1199 | 138.6347 | 0.00064746
10636 | 1024.5 | 4180 | 0.05 | 0.5159 | 200 | 200 | 200 | 164.3 | 168.3 | 8.43 | 11.1192 | 138.6014 | 0.00064731
10637 | 1024.5 | 4180 | 0.05 | 0.5159 | 200 | 200 | 200 | 164.3 | 168.3 | 8.43 | 11.1186 | 138.568 | 0.00064715
10638 | 1024.5 | 4180 | 0.05 | 0.5159 | 200 | 200 | 200 | 164.3 | 168.3 | 8.43 | 11.1179 | 138.5347 | 0.00064699
10639 | 1024.5 | 4180 | 0.05 | 0.5159 | 200 | 200 | 200 | 164.3 | 168.3 | 8.43 | 11.1173 | 138.5013 | 0.00064684
10640 | 1024.5 | 4180 | 0.05 | 0.5159 | 200 | 200 | 200 | 164.3 | 168.3 | 8.43 | 11.1166 | 138.468 | 0.00064668
10641 | 1024.5 | 4180 | 0.05 | 0.5159 | 200 | 200 | 200 | 164.3 | 168.3 | 8.43 | 11.116 | 138.4346 | 0.00064653
10642 | 1024.5 | 4180 | 0.05 | 0.5159 | 200 | 200 | 200 | 164.3 | 168.3 | 8.43 | 11.1154 | 138.4013 | 0.00064637
10643 | 1024.5 | 4180 | 0.05 | 0.5159 | 200 | 200 | 200 | 164.3 | 168.3 | 8.43 | 11.1147 | 138.368 | 0.00064622
10644 | 1024.5 | 4180 | 0.05 | 0.5159 | 200 | 200 | 200 | 164.3 | 168.3 | 8.43 | 11.1141 | 138.3347 | 0.00064606
10645 | 1024.5 | 4180 | 0.05 | 0.5159 | 200 | 200 | 200 | 164.3 | 168.3 | 8.43 | 11.1134 | 138.3014 | 0.0006459
10646 | 1024.5 | 4180 | 0.05 | 0.5159 | 200 | 200 | 200 | 164.3 | 168.3 | 8.43 | 11.1128 | 138.2681 | 0.00064575
10647 | 1024.5 | 4180 | 0.05 | 0.5159 | 200 | 200 | 200 | 164.3 | 168.3 | 8.43 | 11.1121 | 138.2348 | 0.00064559
10648 | 1024.5 | 4180 | 0.05 | 0.5159 | 200 | 200 | 200 | 164.3 | 168.3 | 8.43 | 11.1115 | 138.2016 | 0.00064544
10649 | 1024.5 | 4180 | 0.05 | 0.5159 | 200 | 200 | 200 | 164.3 | 168.3 | 8.43 | 11.1108 | 138.1683 | 0.00064528
10650 | 1024.5 | 4180 | 0.05 | 0.5159 | 200 | 200 | 200 | 164.3 | 168.3 | 8.43 | 11.1102 | 138.135 | 0.00064513
10651 | 1024.5 | 4180 | 0.05 | 0.5159 | 200 | 200 | 200 | 164.3 | 168.3 | 8.43 | 11.1095 | 138.1018 | 0.00064497
10652 | 1024.5 | 4180 | 0.05 | 0.5159 | 200 | 200 | 200 | 164.3 | 168.3 | 8.43 | 11.1089 | 138.0686 | 0.00064482
10653 | 1024.5 | 4180 | 0.05 | 0.5159 | 200 | 200 | 200 | 164.3 | 168.3 | 8.43 | 11.1083 | 138.0353 | 0.00064466
10654 | 1024.5 | 4180 | 0.05 | 0.5159 | 200 | 200 | 200 | 164.3 | 168.3 | 8.43 | 11.1076 | 138.0021 | 0.00064451
10655 | 1024.5 | 4180 | 0.05 | 0.5159 | 200 | 200 | 200 | 164.3 | 168.3 | 8.43 | 11.107 | 137.9689 | 0.00064435
10656 | 1024.5 | 4180 | 0.05 | 0.5159 | 200 | 200 | 200 | 164.3 | 168.3 | 8.43 | 11.1063 | 137.9357 | 0.0006442
10657 | 1024.5 | 4180 | 0.05 | 0.5159 | 200 | 200 | 200 | 164.3 | 168.3 | 8.43 | 11.1057 | 137.9025 | 0.00064404
10658 | 1024.5 | 4180 | 0.05 | 0.5159 | 200 | 200 | 200 | 164.3 | 168.3 | 8.43 | 11.105 | 137.8693 | 0.00064389
10659 | 1024.5 | 4180 | 0.05 | 0.5159 | 200 | 200 | 200 | 164.3 | 168.3 | 8.43 | 11.1044 | 137.8361 | 0.00064373
10660 | 1024.5 | 4180 | 0.05 | 0.5159 | 200 | 200 | 200 | 164.3 | 168.3 | 8.43 | 11.1037 | 137.8029 | 0.00064358
10661 | 1024.5 | 4180 | 0.05 | 0.5159 | 200 | 200 | 200 | 164.3 | 168.3 | 8.43 | 11.1031 | 137.7697 | 0.00064342
10662 | 1024.5 | 4180 | 0.05 | 0.5159 | 200 | 200 | 200 | 164.3 | 168.3 | 8.43 | 11.1025 | 137.7366 | 0.00064327
10663 | 1024.5 | 4180 | 0.05 | 0.5159 | 200 | 200 | 200 | 164.3 | 168.3 | 8.43 | 11.1018 | 137.7034 | 0.00064311
10664 | 1024.5 | 4180 | 0.05 | 0.5159 | 200 | 200 | 200 | 164.3 | 168.3 | 8.43 | 11.1012 | 137.6703 | 0.00064296
10665 | 1024.5 | 4180 | 0.05 | 0.5159 | 200 | 200 | 200 | 164.3 | 168.3 | 8.43 | 11.1005 | 137.6371 | 0.0006428
10666 | 1024.5 | 4180 | 0.05 | 0.5159 | 200 | 200 | 200 | 164.3 | 168.3 | 8.43 | 11.0999 | 137.604 | 0.00064265
10667 | 1024.5 | 4180 | 0.05 | 0.5159 | 200 | 200 | 200 | 164.3 | 168.3 | 8.43 | 11.0992 | 137.5709 | 0.00064249
10668 | 1024.5 | 4180 | 0.05 | 0.5159 | 200 | 200 | 200 | 164.3 | 168.3 | 8.43 | 11.0986 | 137.5378 | 0.00064234
10669 | 1024.5 | 4180 | 0.05 | 0.5159 | 200 | 200 | 200 | 164.3 | 168.3 | 8.43 | 11.098 | 137.5047 | 0.00064218
10670 | 1024.5 | 4180 | 0.05 | 0.5159 | 200 | 200 | 200 | 164.3 | 168.3 | 8.43 | 11.0973 | 137.4716 | 0.00064203
10671 | 1024.5 | 4180 | 0.05 | 0.5159 | 200 | 200 | 200 | 164.3 | 168.3 | 8.43 | 11.0967 | 137.4385 | 0.00064187
10672 | 1024.5 | 4180 | 0.05 | 0.5159 | 200 | 200 | 200 | 164.3 | 168.3 | 8.43 | 11.096 | 137.4054 | 0.00064172
10673 | 1024.5 | 4180 | 0.05 | 0.5159 | 200 | 200 | 200 | 164.3 | 168.3 | 8.43 | 11.0954 | 137.3723 | 0.00064157
10674 | 1024.5 | 4180 | 0.05 | 0.5159 | 200 | 200 | 200 | 164.3 | 168.3 | 8.43 | 11.0947 | 137.3393 | 0.00064141
10675 | 1024.5 | 4180 | 0.05 | 0.5159 | 200 | 200 | 200 | 164.3 | 168.3 | 8.43 | 11.0941 | 137.3062 | 0.00064126
10676 | 1024.5 | 4180 | 0.05 | 0.5159 | 200 | 200 | 200 | 164.3 | 168.3 | 8.43 | 11.0935 | 137.2732 | 0.0006411
10677 | 1024.5 | 4180 | 0.05 | 0.5159 | 200 | 200 | 200 | 164.3 | 168.3 | 8.43 | 11.0928 | 137.2401 | 0.00064095
10678 | 1024.5 | 4180 | 0.05 | 0.5159 | 200 | 200 | 200 | 164.3 | 168.3 | 8.43 | 11.0922 | 137.2071 | 0.00064079
10679 | 1024.5 | 4180 | 0.05 | 0.5159 | 200 | 200 | 200 | 164.3 | 168.3 | 8.43 | 11.0915 | 137.1741 | 0.00064064
10680 | 1024.5 | 4180 | 0.05 | 0.5159 | 200 | 200 | 200 | 164.3 | 168.3 | 8.43 | 11.0909 | 137.141 | 0.00064049
10681 | 1024.5 | 4180 | 0.05 | 0.5159 | 200 | 200 | 200 | 164.3 | 168.3 | 8.43 | 11.0903 | 137.108 | 0.00064033
10682 | 1024.5 | 4180 | 0.05 | 0.5159 | 200 | 200 | 200 | 164.3 | 168.3 | 8.43 | 11.0896 | 137.075 | 0.00064018
10683 | 1024.5 | 4180 | 0.05 | 0.5159 | 200 | 200 | 200 | 164.3 | 168.3 | 8.43 | 11.089 | 137.042 | 0.00064002
10684 | 1024.5 | 4180 | 0.05 | 0.5159 | 200 | 200 | 200 | 164.3 | 168.3 | 8.43 | 11.0883 | 137.009 | 0.00063987
10685 | 1024.5 | 4180 | 0.05 | 0.5159 | 200 | 200 | 200 | 164.3 | 168.3 | 8.43 | 11.0877 | 136.9761 | 0.00063971
10686 | 1024.5 | 4180 | 0.05 | 0.5159 | 200 | 200 | 200 | 164.3 | 168.3 | 8.43 | 11.0871 | 136.9431 | 0.00063956
10687 | 1024.5 | 4180 | 0.05 | 0.5159 | 200 | 200 | 200 | 164.3 | 168.3 | 8.43 | 11.0864 | 136.9101 | 0.00063941
10688 | 1024.5 | 4180 | 0.05 | 0.5159 | 200 | 200 | 200 | 164.3 | 168.3 | 8.43 | 11.0858 | 136.8772 | 0.00063925
10689 | 1024.5 | 4180 | 0.05 | 0.5159 | 200 | 200 | 200 | 164.3 | 168.3 | 8.43 | 11.0851 | 136.8442 | 0.0006391
10690 | 1024.5 | 4180 | 0.05 | 0.5159 | 200 | 200 | 200 | 164.3 | 168.3 | 8.43 | 11.0845 | 136.8113 | 0.00063895
10691 | 1024.5 | 4180 | 0.05 | 0.5159 | 200 | 200 | 200 | 164.3 | 168.3 | 8.43 | 11.0839 | 136.7784 | 0.00063879
10692 | 1024.5 | 4180 | 0.05 | 0.5159 | 200 | 200 | 200 | 164.3 | 168.3 | 8.43 | 11.0832 | 136.7454 | 0.00063864
10693 | 1024.5 | 4180 | 0.05 | 0.5159 | 200 | 200 | 200 | 164.3 | 168.3 | 8.43 | 11.0826 | 136.7125 | 0.00063848
10694 | 1024.5 | 4180 | 0.05 | 0.5159 | 200 | 200 | 200 | 164.3 | 168.3 | 8.43 | 11.082 | 136.6796 | 0.00063833
10695 | 1024.5 | 4180 | 0.05 | 0.5159 | 200 | 200 | 200 | 164.3 | 168.3 | 8.43 | 11.0813 | 136.6467 | 0.00063818
10696 | 1024.5 | 4180 | 0.05 | 0.5159 | 200 | 200 | 200 | 164.3 | 168.3 | 8.43 | 11.0807 | 136.6138 | 0.00063802
10697 | 1024.5 | 4180 | 0.05 | 0.5159 | 200 | 200 | 200 | 164.3 | 168.3 | 8.43 | 11.08 | 136.5809 | 0.00063787
10698 | 1024.5 | 4180 | 0.05 | 0.5159 | 200 | 200 | 200 | 164.3 | 168.3 | 8.43 | 11.0794 | 136.5481 | 0.00063772
10699 | 1024.5 | 4180 | 0.05 | 0.5159 | 200 | 200 | 200 | 164.3 | 168.3 | 8.43 | 11.0788 | 136.5152 | 0.00063756
10700 | 1024.5 | 4180 | 0.05 | 0.5159 | 200 | 200 | 200 | 164.3 | 168.3 | 8.43 | 11.0781 | 136.4823 | 0.00063741
10701 | 1024.5 | 4180 | 0.05 | 0.5159 | 200 | 200 | 200 | 164.3 | 168.3 | 8.43 | 11.0775 | 136.4495 | 0.00063726
10702 | 1024.5 | 4180 | 0.05 | 0.5159 | 200 | 200 | 200 | 164.3 | 168.3 | 8.43 | 11.0768 | 136.4166 | 0.0006371
10703 | 1024.5 | 4180 | 0.05 | 0.5159 | 200 | 200 | 200 | 164.3 | 168.3 | 8.43 | 11.0762 | 136.3838 | 0.00063695
10704 | 1024.5 | 4180 | 0.05 | 0.5159 | 200 | 200 | 200 | 164.3 | 168.3 | 8.43 | 11.0756 | 136.351 | 0.0006368
10705 | 1024.5 | 4180 | 0.05 | 0.5159 | 200 | 200 | 200 | 164.3 | 168.3 | 8.43 | 11.0749 | 136.3182 | 0.00063664
10706 | 1024.5 | 4180 | 0.05 | 0.5159 | 200 | 200 | 200 | 164.3 | 168.3 | 8.43 | 11.0743 | 136.2853 | 0.00063649
10707 | 1024.5 | 4180 | 0.05 | 0.5159 | 200 | 200 | 200 | 164.3 | 168.3 | 8.43 | 11.0737 | 136.2525 | 0.00063634
10708 | 1024.5 | 4180 | 0.05 | 0.5159 | 200 | 200 | 200 | 164.3 | 168.3 | 8.43 | 11.073 | 136.2197 | 0.00063618
10709 | 1024.5 | 4180 | 0.05 | 0.5159 | 200 | 200 | 200 | 164.3 | 168.3 | 8.43 | 11.0724 | 136.187 | 0.00063603
10710 | 1024.5 | 4180 | 0.05 | 0.5159 | 200 | 200 | 200 | 164.3 | 168.3 | 8.43 | 11.0718 | 136.1542 | 0.00063588
10711 | 1024.5 | 4180 | 0.05 | 0.5159 | 200 | 200 | 200 | 164.3 | 168.3 | 8.43 | 11.0711 | 136.1214 | 0.00063572
10712 | 1024.5 | 4180 | 0.05 | 0.5159 | 200 | 200 | 200 | 164.3 | 168.3 | 8.43 | 11.0705 | 136.0886 | 0.00063557
10713 | 1024.5 | 4180 | 0.05 | 0.5159 | 200 | 200 | 200 | 164.3 | 168.3 | 8.43 | 11.0698 | 136.0559 | 0.00063542
10714 | 1024.5 | 4180 | 0.05 | 0.5159 | 200 | 200 | 200 | 164.3 | 168.3 | 8.43 | 11.0692 | 136.0231 | 0.00063526
10715 | 1024.5 | 4180 | 0.05 | 0.5159 | 200 | 200 | 200 | 164.3 | 168.3 | 8.43 | 11.0686 | 135.9904 | 0.00063511
10716 | 1024.5 | 4180 | 0.05 | 0.5159 | 200 | 200 | 200 | 164.3 | 168.3 | 8.43 | 11.0679 | 135.9577 | 0.00063496
10717 | 1024.5 | 4180 | 0.05 | 0.5159 | 200 | 200 | 200 | 164.3 | 168.3 | 8.43 | 11.0673 | 135.9249 | 0.00063481
10718 | 1024.5 | 4180 | 0.05 | 0.5159 | 200 | 200 | 200 | 164.3 | 168.3 | 8.43 | 11.0667 | 135.8922 | 0.00063465
10719 | 1024.5 | 4180 | 0.05 | 0.5159 | 200 | 200 | 200 | 164.3 | 168.3 | 8.43 | 11.066 | 135.8595 | 0.0006345
10720 | 1024.5 | 4180 | 0.05 | 0.5159 | 200 | 200 | 200 | 164.3 | 168.3 | 8.43 | 11.0654 | 135.8268 | 0.00063435
10721 | 1024.5 | 4180 | 0.05 | 0.5159 | 200 | 200 | 200 | 164.3 | 168.3 | 8.43 | 11.0648 | 135.7941 | 0.00063419
10722 | 1024.5 | 4180 | 0.05 | 0.5159 | 200 | 200 | 200 | 164.3 | 168.3 | 8.43 | 11.0641 | 135.7614 | 0.00063404
10723 | 1024.5 | 4180 | 0.05 | 0.5159 | 200 | 200 | 200 | 164.3 | 168.3 | 8.43 | 11.0635 | 135.7288 | 0.00063389
10724 | 1024.5 | 4180 | 0.05 | 0.5159 | 200 | 200 | 200 | 164.3 | 168.3 | 8.43 | 11.0629 | 135.6961 | 0.00063374
10725 | 1024.5 | 4180 | 0.05 | 0.5159 | 200 | 200 | 200 | 164.3 | 168.3 | 8.43 | 11.0622 | 135.6634 | 0.00063358
10726 | 1024.5 | 4180 | 0.05 | 0.5159 | 200 | 200 | 200 | 164.3 | 168.3 | 8.43 | 11.0616 | 135.6308 | 0.00063343
10727 | 1024.5 | 4180 | 0.05 | 0.5159 | 200 | 200 | 200 | 164.3 | 168.3 | 8.43 | 11.061 | 135.5981 | 0.00063328
10728 | 1024.5 | 4180 | 0.05 | 0.5159 | 200 | 200 | 200 | 164.3 | 168.3 | 8.43 | 11.0603 | 135.5655 | 0.00063313
10729 | 1024.5 | 4180 | 0.05 | 0.5159 | 200 | 200 | 200 | 164.3 | 168.3 | 8.43 | 11.0597 | 135.5328 | 0.00063297
10730 | 1024.5 | 4180 | 0.05 | 0.5159 | 200 | 200 | 200 | 164.3 | 168.3 | 8.43 | 11.0591 | 135.5002 | 0.00063282
10731 | 1024.5 | 4180 | 0.05 | 0.5159 | 200 | 200 | 200 | 164.3 | 168.3 | 8.43 | 11.0584 | 135.4676 | 0.00063267
10732 | 1024.5 | 4180 | 0.05 | 0.5159 | 200 | 200 | 200 | 164.3 | 168.3 | 8.43 | 11.0578 | 135.435 | 0.00063252
10733 | 1024.5 | 4180 | 0.05 | 0.5159 | 200 | 200 | 200 | 164.3 | 168.3 | 8.43 | 11.0572 | 135.4024 | 0.00063237
10734 | 1024.5 | 4180 | 0.05 | 0.5159 | 200 | 200 | 200 | 164.3 | 168.3 | 8.43 | 11.0565 | 135.3698 | 0.00063221
10735 | 1024.5 | 4180 | 0.05 | 0.5159 | 200 | 200 | 200 | 164.3 | 168.3 | 8.43 | 11.0559 | 135.3372 | 0.00063206
10736 | 1024.5 | 4180 | 0.05 | 0.5159 | 200 | 200 | 200 | 164.3 | 168.3 | 8.43 | 11.0553 | 135.3047 | 0.00063191
10737 | 1024.5 | 4180 | 0.05 | 0.5159 | 200 | 200 | 200 | 164.3 | 168.3 | 8.43 | 11.0546 | 135.2721 | 0.00063176
10738 | 1024.5 | 4180 | 0.05 | 0.5159 | 200 | 200 | 200 | 164.3 | 168.3 | 8.43 | 11.054 | 135.2395 | 0.0006316
10739 | 1024.5 | 4180 | 0.05 | 0.5159 | 200 | 200 | 200 | 164.3 | 168.3 | 8.43 | 11.0534 | 135.207 | 0.00063145
10740 | 1024.5 | 4180 | 0.05 | 0.5159 | 200 | 200 | 200 | 164.3 | 168.3 | 8.43 | 11.0527 | 135.1744 | 0.0006313
10741 | 1024.5 | 4180 | 0.05 | 0.5159 | 200 | 200 | 200 | 164.3 | 168.3 | 8.43 | 11.0521 | 135.1419 | 0.00063115
10742 | 1024.5 | 4180 | 0.05 | 0.5159 | 200 | 200 | 200 | 164.3 | 168.3 | 8.43 | 11.0515 | 135.1094 | 0.000631
10743 | 1024.5 | 4180 | 0.05 | 0.5159 | 200 | 200 | 200 | 164.3 | 168.3 | 8.43 | 11.0509 | 135.0768 | 0.00063084
10744 | 1024.5 | 4180 | 0.05 | 0.5159 | 200 | 200 | 200 | 164.3 | 168.3 | 8.43 | 11.0502 | 135.0443 | 0.00063069
10745 | 1024.5 | 4180 | 0.05 | 0.5159 | 200 | 200 | 200 | 164.3 | 168.3 | 8.43 | 11.0496 | 135.0118 | 0.00063054
10746 | 1024.5 | 4180 | 0.05 | 0.5159 | 200 | 200 | 200 | 164.3 | 168.3 | 8.43 | 11.049 | 134.9793 | 0.00063039
10747 | 1024.5 | 4180 | 0.05 | 0.5159 | 200 | 200 | 200 | 164.3 | 168.3 | 8.43 | 11.0483 | 134.9468 | 0.00063024
10748 | 1024.5 | 4180 | 0.05 | 0.5159 | 200 | 200 | 200 | 164.3 | 168.3 | 8.43 | 11.0477 | 134.9144 | 0.00063009
10749 | 1024.5 | 4180 | 0.05 | 0.5159 | 200 | 200 | 200 | 164.3 | 168.3 | 8.43 | 11.0471 | 134.8819 | 0.00062993
10750 | 1024.5 | 4180 | 0.05 | 0.5159 | 200 | 200 | 200 | 164.3 | 168.3 | 8.43 | 11.0464 | 134.8494 | 0.00062978
10751 | 1024.5 | 4180 | 0.05 | 0.5159 | 200 | 200 | 200 | 164.3 | 168.3 | 8.43 | 11.0458 | 134.817 | 0.00062963
10752 | 1024.5 | 4180 | 0.05 | 0.5159 | 200 | 200 | 200 | 164.3 | 168.3 | 8.43 | 11.0452 | 134.7845 | 0.00062948
10753 | 1024.5 | 4180 | 0.05 | 0.5159 | 200 | 200 | 200 | 164.3 | 168.3 | 8.43 | 11.0446 | 134.7521 | 0.00062933
10754 | 1024.5 | 4180 | 0.05 | 0.5159 | 200 | 200 | 200 | 164.3 | 168.3 | 8.43 | 11.0439 | 134.7196 | 0.00062918
10755 | 1024.5 | 4180 | 0.05 | 0.5159 | 200 | 200 | 200 | 164.3 | 168.3 | 8.43 | 11.0433 | 134.6872 | 0.00062903
10756 | 1024.5 | 4180 | 0.05 | 0.5159 | 200 | 200 | 200 | 164.3 | 168.3 | 8.43 | 11.0427 | 134.6548 | 0.00062887
10757 | 1024.5 | 4180 | 0.05 | 0.5159 | 200 | 200 | 200 | 164.3 | 168.3 | 8.43 | 11.042 | 134.6224 | 0.00062872
10758 | 1024.5 | 4180 | 0.05 | 0.5159 | 200 | 200 | 200 | 164.3 | 168.3 | 8.43 | 11.0414 | 134.59 | 0.00062857
10759 | 1024.5 | 4180 | 0.05 | 0.5159 | 200 | 200 | 200 | 164.3 | 168.3 | 8.43 | 11.0408 | 134.5576 | 0.00062842
10760 | 1024.5 | 4180 | 0.05 | 0.5159 | 200 | 200 | 200 | 164.3 | 168.3 | 8.43 | 11.0401 | 134.5252 | 0.00062827
10761 | 1024.5 | 4180 | 0.05 | 0.5159 | 200 | 200 | 200 | 164.3 | 168.3 | 8.43 | 11.0395 | 134.4928 | 0.00062812
10762 | 1024.5 | 4180 | 0.05 | 0.5159 | 200 | 200 | 200 | 164.3 | 168.3 | 8.43 | 11.0389 | 134.4604 | 0.00062797
10763 | 1024.5 | 4180 | 0.05 | 0.5159 | 200 | 200 | 200 | 164.3 | 168.3 | 8.43 | 11.0383 | 134.4281 | 0.00062781
10764 | 1024.5 | 4180 | 0.05 | 0.5159 | 200 | 200 | 200 | 164.3 | 168.3 | 8.43 | 11.0376 | 134.3957 | 0.00062766
10765 | 1024.5 | 4180 | 0.05 | 0.5159 | 200 | 200 | 200 | 164.3 | 168.3 | 8.43 | 11.037 | 134.3634 | 0.00062751
10766 | 1024.5 | 4180 | 0.05 | 0.5159 | 200 | 200 | 200 | 164.3 | 168.3 | 8.43 | 11.0364 | 134.331 | 0.00062736
10767 | 1024.5 | 4180 | 0.05 | 0.5159 | 200 | 200 | 200 | 164.3 | 168.3 | 8.43 | 11.0358 | 134.2987 | 0.00062721
10768 | 1024.5 | 4180 | 0.05 | 0.5159 | 200 | 200 | 200 | 164.3 | 168.3 | 8.43 | 11.0351 | 134.2664 | 0.00062706
10769 | 1024.5 | 4180 | 0.05 | 0.5159 | 200 | 200 | 200 | 164.3 | 168.3 | 8.43 | 11.0345 | 134.234 | 0.00062691
10770 | 1024.5 | 4180 | 0.05 | 0.5159 | 200 | 200 | 200 | 164.3 | 168.3 | 8.43 | 11.0339 | 134.2017 | 0.00062676
10771 | 1024.5 | 4180 | 0.05 | 0.5159 | 200 | 200 | 200 | 164.3 | 168.3 | 8.43 | 11.0332 | 134.1694 | 0.00062661
10772 | 1024.5 | 4180 | 0.05 | 0.5159 | 200 | 200 | 200 | 164.3 | 168.3 | 8.43 | 11.0326 | 134.1371 | 0.00062646
10773 | 1024.5 | 4180 | 0.05 | 0.5159 | 200 | 200 | 200 | 164.3 | 168.3 | 8.43 | 11.032 | 134.1048 | 0.00062631
10774 | 1024.5 | 4180 | 0.05 | 0.5159 | 200 | 200 | 200 | 164.3 | 168.3 | 8.43 | 11.0314 | 134.0726 | 0.00062615
10775 | 1024.5 | 4180 | 0.05 | 0.5159 | 200 | 200 | 200 | 164.3 | 168.3 | 8.43 | 11.0307 | 134.0403 | 0.000626
10776 | 1024.5 | 4180 | 0.05 | 0.5159 | 200 | 200 | 200 | 164.3 | 168.3 | 8.43 | 11.0301 | 134.008 | 0.00062585
10777 | 1024.5 | 4180 | 0.05 | 0.5159 | 200 | 200 | 200 | 164.3 | 168.3 | 8.43 | 11.0295 | 133.9758 | 0.0006257
10778 | 1024.5 | 4180 | 0.05 | 0.5159 | 200 | 200 | 200 | 164.3 | 168.3 | 8.43 | 11.0289 | 133.9435 | 0.00062555
10779 | 1024.5 | 4180 | 0.05 | 0.5159 | 200 | 200 | 200 | 164.3 | 168.3 | 8.43 | 11.0282 | 133.9113 | 0.0006254
10780 | 1024.5 | 4180 | 0.05 | 0.5159 | 200 | 200 | 200 | 164.3 | 168.3 | 8.43 | 11.0276 | 133.879 | 0.00062525
10781 | 1024.5 | 4180 | 0.05 | 0.5159 | 200 | 200 | 200 | 164.3 | 168.3 | 8.43 | 11.027 | 133.8468 | 0.0006251
10782 | 1024.5 | 4180 | 0.05 | 0.5159 | 200 | 200 | 200 | 164.3 | 168.3 | 8.43 | 11.0264 | 133.8146 | 0.00062495
10783 | 1024.5 | 4180 | 0.05 | 0.5159 | 200 | 200 | 200 | 164.3 | 168.3 | 8.43 | 11.0257 | 133.7824 | 0.0006248
10784 | 1024.5 | 4180 | 0.05 | 0.5159 | 200 | 200 | 200 | 164.3 | 168.3 | 8.43 | 11.0251 | 133.7502 | 0.00062465
10785 | 1024.5 | 4180 | 0.05 | 0.5159 | 200 | 200 | 200 | 164.3 | 168.3 | 8.43 | 11.0245 | 133.718 | 0.0006245
10786 | 1024.5 | 4180 | 0.05 | 0.5159 | 200 | 200 | 200 | 164.3 | 168.3 | 8.43 | 11.0239 | 133.6858 | 0.00062435
10787 | 1024.5 | 4180 | 0.05 | 0.5159 | 200 | 200 | 200 | 164.3 | 168.3 | 8.43 | 11.0232 | 133.6536 | 0.0006242
10788 | 1024.5 | 4180 | 0.05 | 0.5159 | 200 | 200 | 200 | 164.3 | 168.3 | 8.43 | 11.0226 | 133.6215 | 0.00062405
10789 | 1024.5 | 4180 | 0.05 | 0.5159 | 200 | 200 | 200 | 164.3 | 168.3 | 8.43 | 11.022 | 133.5893 | 0.0006239
10790 | 1024.5 | 4180 | 0.05 | 0.5159 | 200 | 200 | 200 | 164.3 | 168.3 | 8.43 | 11.0214 | 133.5571 | 0.00062375
10791 | 1024.5 | 4180 | 0.05 | 0.5159 | 200 | 200 | 200 | 164.3 | 168.3 | 8.43 | 11.0207 | 133.525 | 0.0006236
10792 | 1024.5 | 4180 | 0.05 | 0.5159 | 200 | 200 | 200 | 164.3 | 168.3 | 8.43 | 11.0201 | 133.4929 | 0.00062345
10793 | 1024.5 | 4180 | 0.05 | 0.5159 | 200 | 200 | 200 | 164.3 | 168.3 | 8.43 | 11.0195 | 133.4607 | 0.0006233
10794 | 1024.5 | 4180 | 0.05 | 0.5159 | 200 | 200 | 200 | 164.3 | 168.3 | 8.43 | 11.0189 | 133.4286 | 0.00062315
10795 | 1024.5 | 4180 | 0.05 | 0.5159 | 200 | 200 | 200 | 164.3 | 168.3 | 8.43 | 11.0182 | 133.3965 | 0.000623
10796 | 1024.5 | 4180 | 0.05 | 0.5159 | 200 | 200 | 200 | 164.3 | 168.3 | 8.43 | 11.0176 | 133.3644 | 0.00062285
10797 | 1024.5 | 4180 | 0.05 | 0.5159 | 200 | 200 | 200 | 164.3 | 168.3 | 8.43 | 11.017 | 133.3323 | 0.0006227
10798 | 1024.5 | 4180 | 0.05 | 0.5159 | 200 | 200 | 200 | 164.3 | 168.3 | 8.43 | 11.0164 | 133.3002 | 0.00062255
10799 | 1024.5 | 4180 | 0.05 | 0.5159 | 200 | 200 | 200 | 164.3 | 168.3 | 8.43 | 11.0158 | 133.2681 | 0.0006224
10800 | 1024.5 | 4180 | 0.05 | 0.5159 | 200 | 200 | 200 | 164.3 | 168.3 | 8.43 | 11.0151 | 133.236 | 0.00062225
10801 | 1024.5 | 4180 | 0.05 | 0.5159 | 200 | 200 | 200 | 164.3 | 168.3 | 8.43 | 11.0145 | 133.2039 | 0.0006221
10802 | 1024.5 | 4180 | 0.05 | 0.5159 | 200 | 200 | 200 | 164.3 | 168.3 | 8.43 | 11.0139 | 133.1719 | 0.00062195
10803 | 1024.5 | 4180 | 0.05 | 0.5159 | 200 | 200 | 200 | 164.3 | 168.3 | 8.43 | 11.0133 | 133.1398 | 0.0006218
10804 | 1024.5 | 4180 | 0.05 | 0.5159 | 200 | 200 | 200 | 164.3 | 168.3 | 8.43 | 11.0126 | 133.1078 | 0.00062165
10805 | 1024.5 | 4180 | 0.05 | 0.5159 | 200 | 200 | 200 | 164.3 | 168.3 | 8.43 | 11.012 | 133.0757 | 0.0006215
10806 | 1024.5 | 4180 | 0.05 | 0.5159 | 200 | 200 | 200 | 164.3 | 168.3 | 8.43 | 11.0114 | 133.0437 | 0.00062135
10807 | 1024.5 | 4180 | 0.05 | 0.5159 | 200 | 200 | 200 | 164.3 | 168.3 | 8.43 | 11.0108 | 133.0117 | 0.0006212
10808 | 1024.5 | 4180 | 0.05 | 0.5159 | 200 | 200 | 200 | 164.3 | 168.3 | 8.43 | 11.0102 | 132.9797 | 0.00062105
10809 | 1024.5 | 4180 | 0.05 | 0.5159 | 200 | 200 | 200 | 164.3 | 168.3 | 8.43 | 11.0095 | 132.9477 | 0.0006209
10810 | 1024.5 | 4180 | 0.05 | 0.5159 | 200 | 200 | 200 | 164.3 | 168.3 | 8.43 | 11.0089 | 132.9157 | 0.00062075
10811 | 1024.5 | 4180 | 0.05 | 0.5159 | 200 | 200 | 200 | 164.3 | 168.3 | 8.43 | 11.0083 | 132.8837 | 0.0006206
10812 | 1024.5 | 4180 | 0.05 | 0.5159 | 200 | 200 | 200 | 164.3 | 168.3 | 8.43 | 11.0077 | 132.8517 | 0.00062045
10813 | 1024.5 | 4180 | 0.05 | 0.5159 | 200 | 200 | 200 | 164.3 | 168.3 | 8.43 | 11.0071 | 132.8197 | 0.0006203
10814 | 1024.5 | 4180 | 0.05 | 0.5159 | 200 | 200 | 200 | 164.3 | 168.3 | 8.43 | 11.0064 | 132.7877 | 0.00062015
10815 | 1024.5 | 4180 | 0.05 | 0.5159 | 200 | 200 | 200 | 164.3 | 168.3 | 8.43 | 11.0058 | 132.7558 | 0.00062
10816 | 1024.5 | 4180 | 0.05 | 0.5159 | 200 | 200 | 200 | 164.3 | 168.3 | 8.43 | 11.0052 | 132.7238 | 0.00061986
10817 | 1024.5 | 4180 | 0.05 | 0.5159 | 200 | 200 | 200 | 164.3 | 168.3 | 8.43 | 11.0046 | 132.6919 | 0.00061971
10818 | 1024.5 | 4180 | 0.05 | 0.5159 | 200 | 200 | 200 | 164.3 | 168.3 | 8.43 | 11.004 | 132.6599 | 0.00061956
10819 | 1024.5 | 4180 | 0.05 | 0.5159 | 200 | 200 | 200 | 164.3 | 168.3 | 8.43 | 11.0033 | 132.628 | 0.00061941
10820 | 1024.5 | 4180 | 0.05 | 0.5159 | 200 | 200 | 200 | 164.3 | 168.3 | 8.43 | 11.0027 | 132.5961 | 0.00061926
10821 | 1024.5 | 4180 | 0.05 | 0.5159 | 200 | 200 | 200 | 164.3 | 168.3 | 8.43 | 11.0021 | 132.5642 | 0.00061911
10822 | 1024.5 | 4180 | 0.05 | 0.5159 | 200 | 200 | 200 | 164.3 | 168.3 | 8.43 | 11.0015 | 132.5323 | 0.00061896
10823 | 1024.5 | 4180 | 0.05 | 0.5159 | 200 | 200 | 200 | 164.3 | 168.3 | 8.43 | 11.0009 | 132.5004 | 0.00061881
10824 | 1024.5 | 4180 | 0.05 | 0.5159 | 200 | 200 | 200 | 164.3 | 168.3 | 8.43 | 11.0002 | 132.4685 | 0.00061866
10825 | 1024.5 | 4180 | 0.05 | 0.5159 | 200 | 200 | 200 | 164.3 | 168.3 | 8.43 | 10.9996 | 132.4366 | 0.00061851
10826 | 1024.5 | 4180 | 0.05 | 0.5159 | 200 | 200 | 200 | 164.3 | 168.3 | 8.43 | 10.999 | 132.4047 | 0.00061837
10827 | 1024.5 | 4180 | 0.05 | 0.5159 | 200 | 200 | 200 | 164.3 | 168.3 | 8.43 | 10.9984 | 132.3728 | 0.00061822
10828 | 1024.5 | 4180 | 0.05 | 0.5159 | 200 | 200 | 200 | 164.3 | 168.3 | 8.43 | 10.9978 | 132.341 | 0.00061807
10829 | 1024.5 | 4180 | 0.05 | 0.5159 | 200 | 200 | 200 | 164.3 | 168.3 | 8.43 | 10.9972 | 132.3091 | 0.00061792
10830 | 1024.5 | 4180 | 0.05 | 0.5159 | 200 | 200 | 200 | 164.3 | 168.3 | 8.43 | 10.9965 | 132.2773 | 0.00061777
10831 | 1024.5 | 4180 | 0.05 | 0.5159 | 200 | 200 | 200 | 164.3 | 168.3 | 8.43 | 10.9959 | 132.2454 | 0.00061762
10832 | 1024.5 | 4180 | 0.05 | 0.5159 | 200 | 200 | 200 | 164.3 | 168.3 | 8.43 | 10.9953 | 132.2136 | 0.00061747
10833 | 1024.5 | 4180 | 0.05 | 0.5159 | 200 | 200 | 200 | 164.3 | 168.3 | 8.43 | 10.9947 | 132.1818 | 0.00061732
10834 | 1024.5 | 4180 | 0.05 | 0.5159 | 200 | 200 | 200 | 164.3 | 168.3 | 8.43 | 10.9941 | 132.1499 | 0.00061718
10835 | 1024.5 | 4180 | 0.05 | 0.5159 | 200 | 200 | 200 | 164.3 | 168.3 | 8.43 | 10.9934 | 132.1181 | 0.00061703
10836 | 1024.5 | 4180 | 0.05 | 0.5159 | 200 | 200 | 200 | 164.3 | 168.3 | 8.43 | 10.9928 | 132.0863 | 0.00061688
10837 | 1024.5 | 4180 | 0.05 | 0.5159 | 200 | 200 | 200 | 164.3 | 168.3 | 8.43 | 10.9922 | 132.0545 | 0.00061673
10838 | 1024.5 | 4180 | 0.05 | 0.5159 | 200 | 200 | 200 | 164.3 | 168.3 | 8.43 | 10.9916 | 132.0228 | 0.00061658
10839 | 1024.5 | 4180 | 0.05 | 0.5159 | 200 | 200 | 200 | 164.3 | 168.3 | 8.43 | 10.991 | 131.991 | 0.00061643
10840 | 1024.5 | 4180 | 0.05 | 0.5159 | 200 | 200 | 200 | 164.3 | 168.3 | 8.43 | 10.9904 | 131.9592 | 0.00061628
10841 | 1024.5 | 4180 | 0.05 | 0.5159 | 200 | 200 | 200 | 164.3 | 168.3 | 8.43 | 10.9897 | 131.9274 | 0.00061614
10842 | 1024.5 | 4180 | 0.05 | 0.5159 | 200 | 200 | 200 | 164.3 | 168.3 | 8.43 | 10.9891 | 131.8957 | 0.00061599
10843 | 1024.5 | 4180 | 0.05 | 0.5159 | 200 | 200 | 200 | 164.3 | 168.3 | 8.43 | 10.9885 | 131.8639 | 0.00061584
10844 | 1024.5 | 4180 | 0.05 | 0.5159 | 200 | 200 | 200 | 164.3 | 168.3 | 8.43 | 10.9879 | 131.8322 | 0.00061569
10845 | 1024.5 | 4180 | 0.05 | 0.5159 | 200 | 200 | 200 | 164.3 | 168.3 | 8.43 | 10.9873 | 131.8005 | 0.00061554
10846 | 1024.5 | 4180 | 0.05 | 0.5159 | 200 | 200 | 200 | 164.3 | 168.3 | 8.43 | 10.9867 | 131.7687 | 0.0006154
10847 | 1024.5 | 4180 | 0.05 | 0.5159 | 200 | 200 | 200 | 164.3 | 168.3 | 8.43 | 10.9861 | 131.737 | 0.00061525
10848 | 1024.5 | 4180 | 0.05 | 0.5159 | 200 | 200 | 200 | 164.3 | 168.3 | 8.43 | 10.9854 | 131.7053 | 0.0006151
10849 | 1024.5 | 4180 | 0.05 | 0.5159 | 200 | 200 | 200 | 164.3 | 168.3 | 8.43 | 10.9848 | 131.6736 | 0.00061495
10850 | 1024.5 | 4180 | 0.05 | 0.5159 | 200 | 200 | 200 | 164.3 | 168.3 | 8.43 | 10.9842 | 131.6419 | 0.0006148
10851 | 1024.5 | 4180 | 0.05 | 0.5159 | 200 | 200 | 200 | 164.3 | 168.3 | 8.43 | 10.9836 | 131.6102 | 0.00061466
10852 | 1024.5 | 4180 | 0.05 | 0.5159 | 200 | 200 | 200 | 164.3 | 168.3 | 8.43 | 10.983 | 131.5786 | 0.00061451
10853 | 1024.5 | 4180 | 0.05 | 0.5159 | 200 | 200 | 200 | 164.3 | 168.3 | 8.43 | 10.9824 | 131.5469 | 0.00061436
10854 | 1024.5 | 4180 | 0.05 | 0.5159 | 200 | 200 | 200 | 164.3 | 168.3 | 8.43 | 10.9817 | 131.5152 | 0.00061421
10855 | 1024.5 | 4180 | 0.05 | 0.5159 | 200 | 200 | 200 | 164.3 | 168.3 | 8.43 | 10.9811 | 131.4836 | 0.00061406
10856 | 1024.5 | 4180 | 0.05 | 0.5159 | 200 | 200 | 200 | 164.3 | 168.3 | 8.43 | 10.9805 | 131.4519 | 0.00061392
10857 | 1024.5 | 4180 | 0.05 | 0.5159 | 200 | 200 | 200 | 164.3 | 168.3 | 8.43 | 10.9799 | 131.4203 | 0.00061377
10858 | 1024.5 | 4180 | 0.05 | 0.5159 | 200 | 200 | 200 | 164.3 | 168.3 | 8.43 | 10.9793 | 131.3886 | 0.00061362
10859 | 1024.5 | 4180 | 0.05 | 0.5159 | 200 | 200 | 200 | 164.3 | 168.3 | 8.43 | 10.9787 | 131.357 | 0.00061347
10860 | 1024.5 | 4180 | 0.05 | 0.5159 | 200 | 200 | 200 | 164.3 | 168.3 | 8.43 | 10.9781 | 131.3254 | 0.00061332
10861 | 1024.5 | 4180 | 0.05 | 0.5159 | 200 | 200 | 200 | 164.3 | 168.3 | 8.43 | 10.9775 | 131.2938 | 0.00061318
10862 | 1024.5 | 4180 | 0.05 | 0.5159 | 200 | 200 | 200 | 164.3 | 168.3 | 8.43 | 10.9768 | 131.2622 | 0.00061303
10863 | 1024.5 | 4180 | 0.05 | 0.5159 | 200 | 200 | 200 | 164.3 | 168.3 | 8.43 | 10.9762 | 131.2306 | 0.00061288
10864 | 1024.5 | 4180 | 0.05 | 0.5159 | 200 | 200 | 200 | 164.3 | 168.3 | 8.43 | 10.9756 | 131.199 | 0.00061273
10865 | 1024.5 | 4180 | 0.05 | 0.5159 | 200 | 200 | 200 | 164.3 | 168.3 | 8.43 | 10.975 | 131.1674 | 0.00061259
10866 | 1024.5 | 4180 | 0.05 | 0.5159 | 200 | 200 | 200 | 164.3 | 168.3 | 8.43 | 10.9744 | 131.1359 | 0.00061244
10867 | 1024.5 | 4180 | 0.05 | 0.5159 | 200 | 200 | 200 | 164.3 | 168.3 | 8.43 | 10.9738 | 131.1043 | 0.00061229
10868 | 1024.5 | 4180 | 0.05 | 0.5159 | 200 | 200 | 200 | 164.3 | 168.3 | 8.43 | 10.9732 | 131.0727 | 0.00061214
10869 | 1024.5 | 4180 | 0.05 | 0.5159 | 200 | 200 | 200 | 164.3 | 168.3 | 8.43 | 10.9726 | 131.0412 | 0.000612
10870 | 1024.5 | 4180 | 0.05 | 0.5159 | 200 | 200 | 200 | 164.3 | 168.3 | 8.43 | 10.9719 | 131.0096 | 0.00061185
10871 | 1024.5 | 4180 | 0.05 | 0.5159 | 200 | 200 | 200 | 164.3 | 168.3 | 8.43 | 10.9713 | 130.9781 | 0.0006117
10872 | 1024.5 | 4180 | 0.05 | 0.5159 | 200 | 200 | 200 | 164.3 | 168.3 | 8.43 | 10.9707 | 130.9466 | 0.00061156
10873 | 1024.5 | 4180 | 0.05 | 0.5159 | 200 | 200 | 200 | 164.3 | 168.3 | 8.43 | 10.9701 | 130.9151 | 0.00061141
10874 | 1024.5 | 4180 | 0.05 | 0.5159 | 200 | 200 | 200 | 164.3 | 168.3 | 8.43 | 10.9695 | 130.8836 | 0.00061126
10875 | 1024.5 | 4180 | 0.05 | 0.5159 | 200 | 200 | 200 | 164.3 | 168.3 | 8.43 | 10.9689 | 130.852 | 0.00061111
10876 | 1024.5 | 4180 | 0.05 | 0.5159 | 200 | 200 | 200 | 164.3 | 168.3 | 8.43 | 10.9683 | 130.8206 | 0.00061097
10877 | 1024.5 | 4180 | 0.05 | 0.5159 | 200 | 200 | 200 | 164.3 | 168.3 | 8.43 | 10.9677 | 130.7891 | 0.00061082
10878 | 1024.5 | 4180 | 0.05 | 0.5159 | 200 | 200 | 200 | 164.3 | 168.3 | 8.43 | 10.967 | 130.7576 | 0.00061067
10879 | 1024.5 | 4180 | 0.05 | 0.5159 | 200 | 200 | 200 | 164.3 | 168.3 | 8.43 | 10.9664 | 130.7261 | 0.00061053
10880 | 1024.5 | 4180 | 0.05 | 0.5159 | 200 | 200 | 200 | 164.3 | 168.3 | 8.43 | 10.9658 | 130.6946 | 0.00061038
10881 | 1024.5 | 4180 | 0.05 | 0.5159 | 200 | 200 | 200 | 164.3 | 168.3 | 8.43 | 10.9652 | 130.6632 | 0.00061023
10882 | 1024.5 | 4180 | 0.05 | 0.5159 | 200 | 200 | 200 | 164.3 | 168.3 | 8.43 | 10.9646 | 130.6317 | 0.00061009
10883 | 1024.5 | 4180 | 0.05 | 0.5159 | 200 | 200 | 200 | 164.3 | 168.3 | 8.43 | 10.964 | 130.6003 | 0.00060994
10884 | 1024.5 | 4180 | 0.05 | 0.5159 | 200 | 200 | 200 | 164.3 | 168.3 | 8.43 | 10.9634 | 130.5689 | 0.00060979
10885 | 1024.5 | 4180 | 0.05 | 0.5159 | 200 | 200 | 200 | 164.3 | 168.3 | 8.43 | 10.9628 | 130.5374 | 0.00060964
10886 | 1024.5 | 4180 | 0.05 | 0.5159 | 200 | 200 | 200 | 164.3 | 168.3 | 8.43 | 10.9622 | 130.506 | 0.0006095
10887 | 1024.5 | 4180 | 0.05 | 0.5159 | 200 | 200 | 200 | 164.3 | 168.3 | 8.43 | 10.9616 | 130.4746 | 0.00060935
10888 | 1024.5 | 4180 | 0.05 | 0.5159 | 200 | 200 | 200 | 164.3 | 168.3 | 8.43 | 10.9609 | 130.4432 | 0.0006092
10889 | 1024.5 | 4180 | 0.05 | 0.5159 | 200 | 200 | 200 | 164.3 | 168.3 | 8.43 | 10.9603 | 130.4118 | 0.00060906
10890 | 1024.5 | 4180 | 0.05 | 0.5159 | 200 | 200 | 200 | 164.3 | 168.3 | 8.43 | 10.9597 | 130.3804 | 0.00060891
10891 | 1024.5 | 4180 | 0.05 | 0.5159 | 200 | 200 | 200 | 164.3 | 168.3 | 8.43 | 10.9591 | 130.349 | 0.00060876
10892 | 1024.5 | 4180 | 0.05 | 0.5159 | 200 | 200 | 200 | 164.3 | 168.3 | 8.43 | 10.9585 | 130.3176 | 0.00060862
10893 | 1024.5 | 4180 | 0.05 | 0.5159 | 200 | 200 | 200 | 164.3 | 168.3 | 8.43 | 10.9579 | 130.2863 | 0.00060847
10894 | 1024.5 | 4180 | 0.05 | 0.5159 | 200 | 200 | 200 | 164.3 | 168.3 | 8.43 | 10.9573 | 130.2549 | 0.00060833
10895 | 1024.5 | 4180 | 0.05 | 0.5159 | 200 | 200 | 200 | 164.3 | 168.3 | 8.43 | 10.9567 | 130.2236 | 0.00060818
10896 | 1024.5 | 4180 | 0.05 | 0.5159 | 200 | 200 | 200 | 164.3 | 168.3 | 8.43 | 10.9561 | 130.1922 | 0.00060803
10897 | 1024.5 | 4180 | 0.05 | 0.5159 | 200 | 200 | 200 | 164.3 | 168.3 | 8.43 | 10.9555 | 130.1609 | 0.00060789
10898 | 1024.5 | 4180 | 0.05 | 0.5159 | 200 | 200 | 200 | 164.3 | 168.3 | 8.43 | 10.9549 | 130.1295 | 0.00060774
10899 | 1024.5 | 4180 | 0.05 | 0.5159 | 200 | 200 | 200 | 164.3 | 168.3 | 8.43 | 10.9543 | 130.0982 | 0.00060759
10900 | 1024.5 | 4180 | 0.05 | 0.5159 | 200 | 200 | 200 | 164.3 | 168.3 | 8.43 | 10.9536 | 130.0669 | 0.00060745
10901 | 1024.5 | 4180 | 0.05 | 0.5159 | 200 | 200 | 200 | 164.3 | 168.3 | 8.43 | 10.953 | 130.0356 | 0.0006073
10902 | 1024.5 | 4180 | 0.05 | 0.5159 | 200 | 200 | 200 | 164.3 | 168.3 | 8.43 | 10.9524 | 130.0043 | 0.00060715
10903 | 1024.5 | 4180 | 0.05 | 0.5159 | 200 | 200 | 200 | 164.3 | 168.3 | 8.43 | 10.9518 | 129.973 | 0.00060701
10904 | 1024.5 | 4180 | 0.05 | 0.5159 | 200 | 200 | 200 | 164.3 | 168.3 | 8.43 | 10.9512 | 129.9417 | 0.00060686
10905 | 1024.5 | 4180 | 0.05 | 0.5159 | 200 | 200 | 200 | 164.3 | 168.3 | 8.43 | 10.9506 | 129.9104 | 0.00060672
10906 | 1024.5 | 4180 | 0.05 | 0.5159 | 200 | 200 | 200 | 164.3 | 168.3 | 8.43 | 10.95 | 129.8792 | 0.00060657
10907 | 1024.5 | 4180 | 0.05 | 0.5159 | 200 | 200 | 200 | 164.3 | 168.3 | 8.43 | 10.9494 | 129.8479 | 0.00060642
10908 | 1024.5 | 4180 | 0.05 | 0.5159 | 200 | 200 | 200 | 164.3 | 168.3 | 8.43 | 10.9488 | 129.8167 | 0.00060628
10909 | 1024.5 | 4180 | 0.05 | 0.5159 | 200 | 200 | 200 | 164.3 | 168.3 | 8.43 | 10.9482 | 129.7854 | 0.00060613
10910 | 1024.5 | 4180 | 0.05 | 0.5159 | 200 | 200 | 200 | 164.3 | 168.3 | 8.43 | 10.9476 | 129.7542 | 0.00060599
10911 | 1024.5 | 4180 | 0.05 | 0.5159 | 200 | 200 | 200 | 164.3 | 168.3 | 8.43 | 10.947 | 129.7229 | 0.00060584
10912 | 1024.5 | 4180 | 0.05 | 0.5159 | 200 | 200 | 200 | 164.3 | 168.3 | 8.43 | 10.9464 | 129.6917 | 0.0006057
10913 | 1024.5 | 4180 | 0.05 | 0.5159 | 200 | 200 | 200 | 164.3 | 168.3 | 8.43 | 10.9458 | 129.6605 | 0.00060555
10914 | 1024.5 | 4180 | 0.05 | 0.5159 | 200 | 200 | 200 | 164.3 | 168.3 | 8.43 | 10.9452 | 129.6293 | 0.0006054
10915 | 1024.5 | 4180 | 0.05 | 0.5159 | 200 | 200 | 200 | 164.3 | 168.3 | 8.43 | 10.9446 | 129.5981 | 0.00060526
10916 | 1024.5 | 4180 | 0.05 | 0.5159 | 200 | 200 | 200 | 164.3 | 168.3 | 8.43 | 10.9439 | 129.5669 | 0.00060511
10917 | 1024.5 | 4180 | 0.05 | 0.5159 | 200 | 200 | 200 | 164.3 | 168.3 | 8.43 | 10.9433 | 129.5357 | 0.00060497
10918 | 1024.5 | 4180 | 0.05 | 0.5159 | 200 | 200 | 200 | 164.3 | 168.3 | 8.43 | 10.9427 | 129.5045 | 0.00060482
10919 | 1024.5 | 4180 | 0.05 | 0.5159 | 200 | 200 | 200 | 164.3 | 168.3 | 8.43 | 10.9421 | 129.4734 | 0.00060468
10920 | 1024.5 | 4180 | 0.05 | 0.5159 | 200 | 200 | 200 | 164.3 | 168.3 | 8.43 | 10.9415 | 129.4422 | 0.00060453
10921 | 1024.5 | 4180 | 0.05 | 0.5159 | 200 | 200 | 200 | 164.3 | 168.3 | 8.43 | 10.9409 | 129.411 | 0.00060438
10922 | 1024.5 | 4180 | 0.05 | 0.5159 | 200 | 200 | 200 | 164.3 | 168.3 | 8.43 | 10.9403 | 129.3799 | 0.00060424
10923 | 1024.5 | 4180 | 0.05 | 0.5159 | 200 | 200 | 200 | 164.3 | 168.3 | 8.43 | 10.9397 | 129.3487 | 0.00060409
10924 | 1024.5 | 4180 | 0.05 | 0.5159 | 200 | 200 | 200 | 164.3 | 168.3 | 8.43 | 10.9391 | 129.3176 | 0.00060395
10925 | 1024.5 | 4180 | 0.05 | 0.5159 | 200 | 200 | 200 | 164.3 | 168.3 | 8.43 | 10.9385 | 129.2865 | 0.0006038
10926 | 1024.5 | 4180 | 0.05 | 0.5159 | 200 | 200 | 200 | 164.3 | 168.3 | 8.43 | 10.9379 | 129.2554 | 0.00060366
10927 | 1024.5 | 4180 | 0.05 | 0.5159 | 200 | 200 | 200 | 164.3 | 168.3 | 8.43 | 10.9373 | 129.2242 | 0.00060351
10928 | 1024.5 | 4180 | 0.05 | 0.5159 | 200 | 200 | 200 | 164.3 | 168.3 | 8.43 | 10.9367 | 129.1931 | 0.00060337
10929 | 1024.5 | 4180 | 0.05 | 0.5159 | 200 | 200 | 200 | 164.3 | 168.3 | 8.43 | 10.9361 | 129.162 | 0.00060322
10930 | 1024.5 | 4180 | 0.05 | 0.5159 | 200 | 200 | 200 | 164.3 | 168.3 | 8.43 | 10.9355 | 129.131 | 0.00060308
10931 | 1024.5 | 4180 | 0.05 | 0.5159 | 200 | 200 | 200 | 164.3 | 168.3 | 8.43 | 10.9349 | 129.0999 | 0.00060293
10932 | 1024.5 | 4180 | 0.05 | 0.5159 | 200 | 200 | 200 | 164.3 | 168.3 | 8.43 | 10.9343 | 129.0688 | 0.00060279
10933 | 1024.5 | 4180 | 0.05 | 0.5159 | 200 | 200 | 200 | 164.3 | 168.3 | 8.43 | 10.9337 | 129.0377 | 0.00060264
10934 | 1024.5 | 4180 | 0.05 | 0.5159 | 200 | 200 | 200 | 164.3 | 168.3 | 8.43 | 10.9331 | 129.0067 | 0.0006025
10935 | 1024.5 | 4180 | 0.05 | 0.5159 | 200 | 200 | 200 | 164.3 | 168.3 | 8.43 | 10.9325 | 128.9756 | 0.00060235
10936 | 1024.5 | 4180 | 0.05 | 0.5159 | 200 | 200 | 200 | 164.3 | 168.3 | 8.43 | 10.9319 | 128.9446 | 0.00060221
10937 | 1024.5 | 4180 | 0.05 | 0.5159 | 200 | 200 | 200 | 164.3 | 168.3 | 8.43 | 10.9313 | 128.9135 | 0.00060206
10938 | 1024.5 | 4180 | 0.05 | 0.5159 | 200 | 200 | 200 | 164.3 | 168.3 | 8.43 | 10.9307 | 128.8825 | 0.00060192
10939 | 1024.5 | 4180 | 0.05 | 0.5159 | 200 | 200 | 200 | 164.3 | 168.3 | 8.43 | 10.9301 | 128.8515 | 0.00060177
10940 | 1024.5 | 4180 | 0.05 | 0.5159 | 200 | 200 | 200 | 164.3 | 168.3 | 8.43 | 10.9295 | 128.8205 | 0.00060163
10941 | 1024.5 | 4180 | 0.05 | 0.5159 | 200 | 200 | 200 | 164.3 | 168.3 | 8.43 | 10.9289 | 128.7895 | 0.00060148
10942 | 1024.5 | 4180 | 0.05 | 0.5159 | 200 | 200 | 200 | 164.3 | 168.3 | 8.43 | 10.9283 | 128.7585 | 0.00060134
10943 | 1024.5 | 4180 | 0.05 | 0.5159 | 200 | 200 | 200 | 164.3 | 168.3 | 8.43 | 10.9277 | 128.7275 | 0.00060119
10944 | 1024.5 | 4180 | 0.05 | 0.5159 | 200 | 200 | 200 | 164.3 | 168.3 | 8.43 | 10.9271 | 128.6965 | 0.00060105
10945 | 1024.5 | 4180 | 0.05 | 0.5159 | 200 | 200 | 200 | 164.3 | 168.3 | 8.43 | 10.9265 | 128.6655 | 0.0006009
10946 | 1024.5 | 4180 | 0.05 | 0.5159 | 200 | 200 | 200 | 164.3 | 168.3 | 8.43 | 10.9259 | 128.6345 | 0.00060076
10947 | 1024.5 | 4180 | 0.05 | 0.5159 | 200 | 200 | 200 | 164.3 | 168.3 | 8.43 | 10.9253 | 128.6036 | 0.00060061
10948 | 1024.5 | 4180 | 0.05 | 0.5159 | 200 | 200 | 200 | 164.3 | 168.3 | 8.43 | 10.9247 | 128.5726 | 0.00060047
10949 | 1024.5 | 4180 | 0.05 | 0.5159 | 200 | 200 | 200 | 164.3 | 168.3 | 8.43 | 10.9241 | 128.5417 | 0.00060032
10950 | 1024.5 | 4180 | 0.05 | 0.5159 | 200 | 200 | 200 | 164.3 | 168.3 | 8.43 | 10.9235 | 128.5107 | 0.00060018
10951 | 1024.5 | 4180 | 0.05 | 0.5159 | 200 | 200 | 200 | 164.3 | 168.3 | 8.43 | 10.9229 | 128.4798 | 0.00060004
10952 | 1024.5 | 4180 | 0.05 | 0.5159 | 200 | 200 | 200 | 164.3 | 168.3 | 8.43 | 10.9223 | 128.4489 | 0.00059989
10953 | 1024.5 | 4180 | 0.05 | 0.5159 | 200 | 200 | 200 | 164.3 | 168.3 | 8.43 | 10.9217 | 128.418 | 0.00059975
10954 | 1024.5 | 4180 | 0.05 | 0.5159 | 200 | 200 | 200 | 164.3 | 168.3 | 8.43 | 10.9211 | 128.387 | 0.0005996
10955 | 1024.5 | 4180 | 0.05 | 0.5159 | 200 | 200 | 200 | 164.3 | 168.3 | 8.43 | 10.9205 | 128.3561 | 0.00059946
10956 | 1024.5 | 4180 | 0.05 | 0.5159 | 200 | 200 | 200 | 164.3 | 168.3 | 8.43 | 10.9199 | 128.3252 | 0.00059931
10957 | 1024.5 | 4180 | 0.05 | 0.5159 | 200 | 200 | 200 | 164.3 | 168.3 | 8.43 | 10.9193 | 128.2944 | 0.00059917
10958 | 1024.5 | 4180 | 0.05 | 0.5159 | 200 | 200 | 200 | 164.3 | 168.3 | 8.43 | 10.9187 | 128.2635 | 0.00059902
10959 | 1024.5 | 4180 | 0.05 | 0.5159 | 200 | 200 | 200 | 164.3 | 168.3 | 8.43 | 10.9181 | 128.2326 | 0.00059888
10960 | 1024.5 | 4180 | 0.05 | 0.5159 | 200 | 200 | 200 | 164.3 | 168.3 | 8.43 | 10.9175 | 128.2017 | 0.00059874
10961 | 1024.5 | 4180 | 0.05 | 0.5159 | 200 | 200 | 200 | 164.3 | 168.3 | 8.43 | 10.9169 | 128.1709 | 0.00059859
10962 | 1024.5 | 4180 | 0.05 | 0.5159 | 200 | 200 | 200 | 164.3 | 168.3 | 8.43 | 10.9163 | 128.14 | 0.00059845
10963 | 1024.5 | 4180 | 0.05 | 0.5159 | 200 | 200 | 200 | 164.3 | 168.3 | 8.43 | 10.9157 | 128.1092 | 0.0005983
10964 | 1024.5 | 4180 | 0.05 | 0.5159 | 200 | 200 | 200 | 164.3 | 168.3 | 8.43 | 10.9151 | 128.0784 | 0.00059816
10965 | 1024.5 | 4180 | 0.05 | 0.5159 | 200 | 200 | 200 | 164.3 | 168.3 | 8.43 | 10.9145 | 128.0475 | 0.00059802
10966 | 1024.5 | 4180 | 0.05 | 0.5159 | 200 | 200 | 200 | 164.3 | 168.3 | 8.43 | 10.9139 | 128.0167 | 0.00059787
10967 | 1024.5 | 4180 | 0.05 | 0.5159 | 200 | 200 | 200 | 164.3 | 168.3 | 8.43 | 10.9133 | 127.9859 | 0.00059773
10968 | 1024.5 | 4180 | 0.05 | 0.5159 | 200 | 200 | 200 | 164.3 | 168.3 | 8.43 | 10.9127 | 127.9551 | 0.00059758
10969 | 1024.5 | 4180 | 0.05 | 0.5159 | 200 | 200 | 200 | 164.3 | 168.3 | 8.43 | 10.9121 | 127.9243 | 0.00059744
10970 | 1024.5 | 4180 | 0.05 | 0.5159 | 200 | 200 | 200 | 164.3 | 168.3 | 8.43 | 10.9115 | 127.8935 | 0.0005973
10971 | 1024.5 | 4180 | 0.05 | 0.5159 | 200 | 200 | 200 | 164.3 | 168.3 | 8.43 | 10.9109 | 127.8627 | 0.00059715
10972 | 1024.5 | 4180 | 0.05 | 0.5159 | 200 | 200 | 200 | 164.3 | 168.3 | 8.43 | 10.9103 | 127.8319 | 0.00059701
10973 | 1024.5 | 4180 | 0.05 | 0.5159 | 200 | 200 | 200 | 164.3 | 168.3 | 8.43 | 10.9097 | 127.8012 | 0.00059687
10974 | 1024.5 | 4180 | 0.05 | 0.5159 | 200 | 200 | 200 | 164.3 | 168.3 | 8.43 | 10.9091 | 127.7704 | 0.00059672
10975 | 1024.5 | 4180 | 0.05 | 0.5159 | 200 | 200 | 200 | 164.3 | 168.3 | 8.43 | 10.9085 | 127.7396 | 0.00059658
10976 | 1024.5 | 4180 | 0.05 | 0.5159 | 200 | 200 | 200 | 164.3 | 168.3 | 8.43 | 10.9079 | 127.7089 | 0.00059643
10977 | 1024.5 | 4180 | 0.05 | 0.5159 | 200 | 200 | 200 | 164.3 | 168.3 | 8.43 | 10.9073 | 127.6782 | 0.00059629
10978 | 1024.5 | 4180 | 0.05 | 0.5159 | 200 | 200 | 200 | 164.3 | 168.3 | 8.43 | 10.9067 | 127.6474 | 0.00059615
10979 | 1024.5 | 4180 | 0.05 | 0.5159 | 200 | 200 | 200 | 164.3 | 168.3 | 8.43 | 10.9061 | 127.6167 | 0.000596
10980 | 1024.5 | 4180 | 0.05 | 0.5159 | 200 | 200 | 200 | 164.3 | 168.3 | 8.43 | 10.9055 | 127.586 | 0.00059586
10981 | 1024.5 | 4180 | 0.05 | 0.5159 | 200 | 200 | 200 | 164.3 | 168.3 | 8.43 | 10.9049 | 127.5553 | 0.00059572
10982 | 1024.5 | 4180 | 0.05 | 0.5159 | 200 | 200 | 200 | 164.3 | 168.3 | 8.43 | 10.9043 | 127.5246 | 0.00059557
10983 | 1024.5 | 4180 | 0.05 | 0.5159 | 200 | 200 | 200 | 164.3 | 168.3 | 8.43 | 10.9037 | 127.4939 | 0.00059543
10984 | 1024.5 | 4180 | 0.05 | 0.5159 | 200 | 200 | 200 | 164.3 | 168.3 | 8.43 | 10.9031 | 127.4632 | 0.00059529
10985 | 1024.5 | 4180 | 0.05 | 0.5159 | 200 | 200 | 200 | 164.3 | 168.3 | 8.43 | 10.9025 | 127.4325 | 0.00059514
10986 | 1024.5 | 4180 | 0.05 | 0.5159 | 200 | 200 | 200 | 164.3 | 168.3 | 8.43 | 10.9019 | 127.4018 | 0.000595
10987 | 1024.5 | 4180 | 0.05 | 0.5159 | 200 | 200 | 200 | 164.3 | 168.3 | 8.43 | 10.9013 | 127.3712 | 0.00059486
10988 | 1024.5 | 4180 | 0.05 | 0.5159 | 200 | 200 | 200 | 164.3 | 168.3 | 8.43 | 10.9007 | 127.3405 | 0.00059471
10989 | 1024.5 | 4180 | 0.05 | 0.5159 | 200 | 200 | 200 | 164.3 | 168.3 | 8.43 | 10.9002 | 127.3099 | 0.00059457
10990 | 1024.5 | 4180 | 0.05 | 0.5159 | 200 | 200 | 200 | 164.3 | 168.3 | 8.43 | 10.8996 | 127.2792 | 0.00059443
10991 | 1024.5 | 4180 | 0.05 | 0.5159 | 200 | 200 | 200 | 164.3 | 168.3 | 8.43 | 10.899 | 127.2486 | 0.00059428
10992 | 1024.5 | 4180 | 0.05 | 0.5159 | 200 | 200 | 200 | 164.3 | 168.3 | 8.43 | 10.8984 | 127.2179 | 0.00059414
10993 | 1024.5 | 4180 | 0.05 | 0.5159 | 200 | 200 | 200 | 164.3 | 168.3 | 8.43 | 10.8978 | 127.1873 | 0.000594
10994 | 1024.5 | 4180 | 0.05 | 0.5159 | 200 | 200 | 200 | 164.3 | 168.3 | 8.43 | 10.8972 | 127.1567 | 0.00059386
10995 | 1024.5 | 4180 | 0.05 | 0.5159 | 200 | 200 | 200 | 164.3 | 168.3 | 8.43 | 10.8966 | 127.1261 | 0.00059371
10996 | 1024.5 | 4180 | 0.05 | 0.5159 | 200 | 200 | 200 | 164.3 | 168.3 | 8.43 | 10.896 | 127.0955 | 0.00059357
10997 | 1024.5 | 4180 | 0.05 | 0.5159 | 200 | 200 | 200 | 164.3 | 168.3 | 8.43 | 10.8954 | 127.0649 | 0.00059343
10998 | 1024.5 | 4180 | 0.05 | 0.5159 | 200 | 200 | 200 | 164.3 | 168.3 | 8.43 | 10.8948 | 127.0343 | 0.00059328
10999 | 1024.5 | 4180 | 0.05 | 0.5159 | 200 | 200 | 200 | 164.3 | 168.3 | 8.43 | 10.8942 | 127.0038 | 0.00059314
11000 | 1024.5 | 4180 | 0.05 | 0.5159 | 200 | 200 | 200 | 164.3 | 168.3 | 8.43 | 10.8936 | 126.9732 | 0.000593
11001 | 1024.5 | 4180 | 0.05 | 0.5159 | 200 | 200 | 200 | 164.3 | 168.3 | 8.43 | 10.893 | 126.9426 | 0.00059286
11002 | 1024.5 | 4180 | 0.05 | 0.5159 | 200 | 200 | 200 | 164.3 | 168.3 | 8.43 | 10.8924 | 126.9121 | 0.00059271
11003 | 1024.5 | 4180 | 0.05 | 0.5159 | 200 | 200 | 200 | 164.3 | 168.3 | 8.43 | 10.8918 | 126.8815 | 0.00059257
11004 | 1024.5 | 4180 | 0.05 | 0.5159 | 200 | 200 | 200 | 164.3 | 168.3 | 8.43 | 10.8912 | 126.851 | 0.00059243
11005 | 1024.5 | 4180 | 0.05 | 0.5159 | 200 | 200 | 200 | 164.3 | 168.3 | 8.43 | 10.8907 | 126.8204 | 0.00059229
11006 | 1024.5 | 4180 | 0.05 | 0.5159 | 200 | 200 | 200 | 164.3 | 168.3 | 8.43 | 10.8901 | 126.7899 | 0.00059214
11007 | 1024.5 | 4180 | 0.05 | 0.5159 | 200 | 200 | 200 | 164.3 | 168.3 | 8.43 | 10.8895 | 126.7594 | 0.000592
11008 | 1024.5 | 4180 | 0.05 | 0.5159 | 200 | 200 | 200 | 164.3 | 168.3 | 8.43 | 10.8889 | 126.7289 | 0.00059186
11009 | 1024.5 | 4180 | 0.05 | 0.5159 | 200 | 200 | 200 | 164.3 | 168.3 | 8.43 | 10.8883 | 126.6984 | 0.00059172
11010 | 1024.5 | 4180 | 0.05 | 0.5159 | 200 | 200 | 200 | 164.3 | 168.3 | 8.43 | 10.8877 | 126.6679 | 0.00059157
11011 | 1024.5 | 4180 | 0.05 | 0.5159 | 200 | 200 | 200 | 164.3 | 168.3 | 8.43 | 10.8871 | 126.6374 | 0.00059143
11012 | 1024.5 | 4180 | 0.05 | 0.5159 | 200 | 200 | 200 | 164.3 | 168.3 | 8.43 | 10.8865 | 126.6069 | 0.00059129
11013 | 1024.5 | 4180 | 0.05 | 0.5159 | 200 | 200 | 200 | 164.3 | 168.3 | 8.43 | 10.8859 | 126.5764 | 0.00059115
11014 | 1024.5 | 4180 | 0.05 | 0.5159 | 200 | 200 | 200 | 164.3 | 168.3 | 8.43 | 10.8853 | 126.546 | 0.000591
11015 | 1024.5 | 4180 | 0.05 | 0.5159 | 200 | 200 | 200 | 164.3 | 168.3 | 8.43 | 10.8847 | 126.5155 | 0.00059086
11016 | 1024.5 | 4180 | 0.05 | 0.5159 | 200 | 200 | 200 | 164.3 | 168.3 | 8.43 | 10.8841 | 126.4851 | 0.00059072
11017 | 1024.5 | 4180 | 0.05 | 0.5159 | 200 | 200 | 200 | 164.3 | 168.3 | 8.43 | 10.8836 | 126.4546 | 0.00059058
11018 | 1024.5 | 4180 | 0.05 | 0.5159 | 200 | 200 | 200 | 164.3 | 168.3 | 8.43 | 10.883 | 126.4242 | 0.00059043
11019 | 1024.5 | 4180 | 0.05 | 0.5159 | 200 | 200 | 200 | 164.3 | 168.3 | 8.43 | 10.8824 | 126.3937 | 0.00059029
11020 | 1024.5 | 4180 | 0.05 | 0.5159 | 200 | 200 | 200 | 164.3 | 168.3 | 8.43 | 10.8818 | 126.3633 | 0.00059015
11021 | 1024.5 | 4180 | 0.05 | 0.5159 | 200 | 200 | 200 | 164.3 | 168.3 | 8.43 | 10.8812 | 126.3329 | 0.00059001
11022 | 1024.5 | 4180 | 0.05 | 0.5159 | 200 | 200 | 200 | 164.3 | 168.3 | 8.43 | 10.8806 | 126.3025 | 0.00058987
11023 | 1024.5 | 4180 | 0.05 | 0.5159 | 200 | 200 | 200 | 164.3 | 168.3 | 8.43 | 10.88 | 126.2721 | 0.00058972
11024 | 1024.5 | 4180 | 0.05 | 0.5159 | 200 | 200 | 200 | 164.3 | 168.3 | 8.43 | 10.8794 | 126.2417 | 0.00058958
11025 | 1024.5 | 4180 | 0.05 | 0.5159 | 200 | 200 | 200 | 164.3 | 168.3 | 8.43 | 10.8788 | 126.2113 | 0.00058944
11026 | 1024.5 | 4180 | 0.05 | 0.5159 | 200 | 200 | 200 | 164.3 | 168.3 | 8.43 | 10.8782 | 126.1809 | 0.0005893
11027 | 1024.5 | 4180 | 0.05 | 0.5159 | 200 | 200 | 200 | 164.3 | 168.3 | 8.43 | 10.8777 | 126.1506 | 0.00058916
11028 | 1024.5 | 4180 | 0.05 | 0.5159 | 200 | 200 | 200 | 164.3 | 168.3 | 8.43 | 10.8771 | 126.1202 | 0.00058902
11029 | 1024.5 | 4180 | 0.05 | 0.5159 | 200 | 200 | 200 | 164.3 | 168.3 | 8.43 | 10.8765 | 126.0898 | 0.00058887
11030 | 1024.5 | 4180 | 0.05 | 0.5159 | 200 | 200 | 200 | 164.3 | 168.3 | 8.43 | 10.8759 | 126.0595 | 0.00058873
11031 | 1024.5 | 4180 | 0.05 | 0.5159 | 200 | 200 | 200 | 164.3 | 168.3 | 8.43 | 10.8753 | 126.0291 | 0.00058859
11032 | 1024.5 | 4180 | 0.05 | 0.5159 | 200 | 200 | 200 | 164.3 | 168.3 | 8.43 | 10.8747 | 125.9988 | 0.00058845
11033 | 1024.5 | 4180 | 0.05 | 0.5159 | 200 | 200 | 200 | 164.3 | 168.3 | 8.43 | 10.8741 | 125.9685 | 0.00058831
11034 | 1024.5 | 4180 | 0.05 | 0.5159 | 200 | 200 | 200 | 164.3 | 168.3 | 8.43 | 10.8735 | 125.9382 | 0.00058816
11035 | 1024.5 | 4180 | 0.05 | 0.5159 | 200 | 200 | 200 | 164.3 | 168.3 | 8.43 | 10.8729 | 125.9079 | 0.00058802
11036 | 1024.5 | 4180 | 0.05 | 0.5159 | 200 | 200 | 200 | 164.3 | 168.3 | 8.43 | 10.8724 | 125.8775 | 0.00058788
11037 | 1024.5 | 4180 | 0.05 | 0.5159 | 200 | 200 | 200 | 164.3 | 168.3 | 8.43 | 10.8718 | 125.8472 | 0.00058774
11038 | 1024.5 | 4180 | 0.05 | 0.5159 | 200 | 200 | 200 | 164.3 | 168.3 | 8.43 | 10.8712 | 125.817 | 0.0005876
11039 | 1024.5 | 4180 | 0.05 | 0.5159 | 200 | 200 | 200 | 164.3 | 168.3 | 8.43 | 10.8706 | 125.7867 | 0.00058746
11040 | 1024.5 | 4180 | 0.05 | 0.5159 | 200 | 200 | 200 | 164.3 | 168.3 | 8.43 | 10.87 | 125.7564 | 0.00058732
11041 | 1024.5 | 4180 | 0.05 | 0.5159 | 200 | 200 | 200 | 164.3 | 168.3 | 8.43 | 10.8694 | 125.7261 | 0.00058717
11042 | 1024.5 | 4180 | 0.05 | 0.5159 | 200 | 200 | 200 | 164.3 | 168.3 | 8.43 | 10.8688 | 125.6959 | 0.00058703
11043 | 1024.5 | 4180 | 0.05 | 0.5159 | 200 | 200 | 200 | 164.3 | 168.3 | 8.43 | 10.8682 | 125.6656 | 0.00058689
11044 | 1024.5 | 4180 | 0.05 | 0.5159 | 200 | 200 | 200 | 164.3 | 168.3 | 8.43 | 10.8677 | 125.6354 | 0.00058675
11045 | 1024.5 | 4180 | 0.05 | 0.5159 | 200 | 200 | 200 | 164.3 | 168.3 | 8.43 | 10.8671 | 125.6051 | 0.00058661
11046 | 1024.5 | 4180 | 0.05 | 0.5159 | 200 | 200 | 200 | 164.3 | 168.3 | 8.43 | 10.8665 | 125.5749 | 0.00058647
11047 | 1024.5 | 4180 | 0.05 | 0.5159 | 200 | 200 | 200 | 164.3 | 168.3 | 8.43 | 10.8659 | 125.5447 | 0.00058633
11048 | 1024.5 | 4180 | 0.05 | 0.5159 | 200 | 200 | 200 | 164.3 | 168.3 | 8.43 | 10.8653 | 125.5144 | 0.00058619
11049 | 1024.5 | 4180 | 0.05 | 0.5159 | 200 | 200 | 200 | 164.3 | 168.3 | 8.43 | 10.8647 | 125.4842 | 0.00058604
11050 | 1024.5 | 4180 | 0.05 | 0.5159 | 200 | 200 | 200 | 164.3 | 168.3 | 8.43 | 10.8641 | 125.454 | 0.0005859
11051 | 1024.5 | 4180 | 0.05 | 0.5159 | 200 | 200 | 200 | 164.3 | 168.3 | 8.43 | 10.8636 | 125.4238 | 0.00058576
11052 | 1024.5 | 4180 | 0.05 | 0.5159 | 200 | 200 | 200 | 164.3 | 168.3 | 8.43 | 10.863 | 125.3936 | 0.00058562
11053 | 1024.5 | 4180 | 0.05 | 0.5159 | 200 | 200 | 200 | 164.3 | 168.3 | 8.43 | 10.8624 | 125.3635 | 0.00058548
11054 | 1024.5 | 4180 | 0.05 | 0.5159 | 200 | 200 | 200 | 164.3 | 168.3 | 8.43 | 10.8618 | 125.3333 | 0.00058534
11055 | 1024.5 | 4180 | 0.05 | 0.5159 | 200 | 200 | 200 | 164.3 | 168.3 | 8.43 | 10.8612 | 125.3031 | 0.0005852
11056 | 1024.5 | 4180 | 0.05 | 0.5159 | 200 | 200 | 200 | 164.3 | 168.3 | 8.43 | 10.8606 | 125.2729 | 0.00058506
11057 | 1024.5 | 4180 | 0.05 | 0.5159 | 200 | 200 | 200 | 164.3 | 168.3 | 8.43 | 10.86 | 125.2428 | 0.00058492
11058 | 1024.5 | 4180 | 0.05 | 0.5159 | 200 | 200 | 200 | 164.3 | 168.3 | 8.43 | 10.8595 | 125.2126 | 0.00058478
11059 | 1024.5 | 4180 | 0.05 | 0.5159 | 200 | 200 | 200 | 164.3 | 168.3 | 8.43 | 10.8589 | 125.1825 | 0.00058464
11060 | 1024.5 | 4180 | 0.05 | 0.5159 | 200 | 200 | 200 | 164.3 | 168.3 | 8.43 | 10.8583 | 125.1524 | 0.0005845
11061 | 1024.5 | 4180 | 0.05 | 0.5159 | 200 | 200 | 200 | 164.3 | 168.3 | 8.43 | 10.8577 | 125.1223 | 0.00058435
11062 | 1024.5 | 4180 | 0.05 | 0.5159 | 200 | 200 | 200 | 164.3 | 168.3 | 8.43 | 10.8571 | 125.0921 | 0.00058421
11063 | 1024.5 | 4180 | 0.05 | 0.5159 | 200 | 200 | 200 | 164.3 | 168.3 | 8.43 | 10.8565 | 125.062 | 0.00058407
11064 | 1024.5 | 4180 | 0.05 | 0.5159 | 200 | 200 | 200 | 164.3 | 168.3 | 8.43 | 10.856 | 125.0319 | 0.00058393
11065 | 1024.5 | 4180 | 0.05 | 0.5159 | 200 | 200 | 200 | 164.3 | 168.3 | 8.43 | 10.8554 | 125.0018 | 0.00058379
11066 | 1024.5 | 4180 | 0.05 | 0.5159 | 200 | 200 | 200 | 164.3 | 168.3 | 8.43 | 10.8548 | 124.9717 | 0.00058365
11067 | 1024.5 | 4180 | 0.05 | 0.5159 | 200 | 200 | 200 | 164.3 | 168.3 | 8.43 | 10.8542 | 124.9417 | 0.00058351
11068 | 1024.5 | 4180 | 0.05 | 0.5159 | 200 | 200 | 200 | 164.3 | 168.3 | 8.43 | 10.8536 | 124.9116 | 0.00058337
11069 | 1024.5 | 4180 | 0.05 | 0.5159 | 200 | 200 | 200 | 164.3 | 168.3 | 8.43 | 10.853 | 124.8815 | 0.00058323
11070 | 1024.5 | 4180 | 0.05 | 0.5159 | 200 | 200 | 200 | 164.3 | 168.3 | 8.43 | 10.8525 | 124.8515 | 0.00058309
11071 | 1024.5 | 4180 | 0.05 | 0.5159 | 200 | 200 | 200 | 164.3 | 168.3 | 8.43 | 10.8519 | 124.8214 | 0.00058295
11072 | 1024.5 | 4180 | 0.05 | 0.5159 | 200 | 200 | 200 | 164.3 | 168.3 | 8.43 | 10.8513 | 124.7914 | 0.00058281
11073 | 1024.5 | 4180 | 0.05 | 0.5159 | 200 | 200 | 200 | 164.3 | 168.3 | 8.43 | 10.8507 | 124.7613 | 0.00058267
11074 | 1024.5 | 4180 | 0.05 | 0.5159 | 200 | 200 | 200 | 164.3 | 168.3 | 8.43 | 10.8501 | 124.7313 | 0.00058253
11075 | 1024.5 | 4180 | 0.05 | 0.5159 | 200 | 200 | 200 | 164.3 | 168.3 | 8.43 | 10.8495 | 124.7013 | 0.00058239
11076 | 1024.5 | 4180 | 0.05 | 0.5159 | 200 | 200 | 200 | 164.3 | 168.3 | 8.43 | 10.849 | 124.6713 | 0.00058225
11077 | 1024.5 | 4180 | 0.05 | 0.5159 | 200 | 200 | 200 | 164.3 | 168.3 | 8.43 | 10.8484 | 124.6412 | 0.00058211
11078 | 1024.5 | 4180 | 0.05 | 0.5159 | 200 | 200 | 200 | 164.3 | 168.3 | 8.43 | 10.8478 | 124.6112 | 0.00058197
11079 | 1024.5 | 4180 | 0.05 | 0.5159 | 200 | 200 | 200 | 164.3 | 168.3 | 8.43 | 10.8472 | 124.5813 | 0.00058183
11080 | 1024.5 | 4180 | 0.05 | 0.5159 | 200 | 200 | 200 | 164.3 | 168.3 | 8.43 | 10.8466 | 124.5513 | 0.00058169
11081 | 1024.5 | 4180 | 0.05 | 0.5159 | 200 | 200 | 200 | 164.3 | 168.3 | 8.43 | 10.846 | 124.5213 | 0.00058155
11082 | 1024.5 | 4180 | 0.05 | 0.5159 | 200 | 200 | 200 | 164.3 | 168.3 | 8.43 | 10.8455 | 124.4913 | 0.00058141
11083 | 1024.5 | 4180 | 0.05 | 0.5159 | 200 | 200 | 200 | 164.3 | 168.3 | 8.43 | 10.8449 | 124.4613 | 0.00058127
11084 | 1024.5 | 4180 | 0.05 | 0.5159 | 200 | 200 | 200 | 164.3 | 168.3 | 8.43 | 10.8443 | 124.4314 | 0.00058113
11085 | 1024.5 | 4180 | 0.05 | 0.5159 | 200 | 200 | 200 | 164.3 | 168.3 | 8.43 | 10.8437 | 124.4014 | 0.00058099
11086 | 1024.5 | 4180 | 0.05 | 0.5159 | 200 | 200 | 200 | 164.3 | 168.3 | 8.43 | 10.8431 | 124.3715 | 0.00058085
11087 | 1024.5 | 4180 | 0.05 | 0.5159 | 200 | 200 | 200 | 164.3 | 168.3 | 8.43 | 10.8426 | 124.3416 | 0.00058071
11088 | 1024.5 | 4180 | 0.05 | 0.5159 | 200 | 200 | 200 | 164.3 | 168.3 | 8.43 | 10.842 | 124.3116 | 0.00058057
11089 | 1024.5 | 4180 | 0.05 | 0.5159 | 200 | 200 | 200 | 164.3 | 168.3 | 8.43 | 10.8414 | 124.2817 | 0.00058043
11090 | 1024.5 | 4180 | 0.05 | 0.5159 | 200 | 200 | 200 | 164.3 | 168.3 | 8.43 | 10.8408 | 124.2518 | 0.00058029
11091 | 1024.5 | 4180 | 0.05 | 0.5159 | 200 | 200 | 200 | 164.3 | 168.3 | 8.43 | 10.8402 | 124.2219 | 0.00058015
11092 | 1024.5 | 4180 | 0.05 | 0.5159 | 200 | 200 | 200 | 164.3 | 168.3 | 8.43 | 10.8397 | 124.192 | 0.00058001
11093 | 1024.5 | 4180 | 0.05 | 0.5159 | 200 | 200 | 200 | 164.3 | 168.3 | 8.43 | 10.8391 | 124.1621 | 0.00057987
11094 | 1024.5 | 4180 | 0.05 | 0.5159 | 200 | 200 | 200 | 164.3 | 168.3 | 8.43 | 10.8385 | 124.1322 | 0.00057973
11095 | 1024.5 | 4180 | 0.05 | 0.5159 | 200 | 200 | 200 | 164.3 | 168.3 | 8.43 | 10.8379 | 124.1023 | 0.00057959
11096 | 1024.5 | 4180 | 0.05 | 0.5159 | 200 | 200 | 200 | 164.3 | 168.3 | 8.43 | 10.8373 | 124.0725 | 0.00057945
11097 | 1024.5 | 4180 | 0.05 | 0.5159 | 200 | 200 | 200 | 164.3 | 168.3 | 8.43 | 10.8368 | 124.0426 | 0.00057931
11098 | 1024.5 | 4180 | 0.05 | 0.5159 | 200 | 200 | 200 | 164.3 | 168.3 | 8.43 | 10.8362 | 124.0127 | 0.00057917
11099 | 1024.5 | 4180 | 0.05 | 0.5159 | 200 | 200 | 200 | 164.3 | 168.3 | 8.43 | 10.8356 | 123.9829 | 0.00057903
11100 | 1024.5 | 4180 | 0.05 | 0.5159 | 200 | 200 | 200 | 164.3 | 168.3 | 8.43 | 10.835 | 123.953 | 0.00057889
11101 | 1024.5 | 4180 | 0.05 | 0.5159 | 200 | 200 | 200 | 164.3 | 168.3 | 8.43 | 10.8344 | 123.9232 | 0.00057875
11102 | 1024.5 | 4180 | 0.05 | 0.5159 | 200 | 200 | 200 | 164.3 | 168.3 | 8.43 | 10.8339 | 123.8934 | 0.00057862
11103 | 1024.5 | 4180 | 0.05 | 0.5159 | 200 | 200 | 200 | 164.3 | 168.3 | 8.43 | 10.8333 | 123.8636 | 0.00057848
11104 | 1024.5 | 4180 | 0.05 | 0.5159 | 200 | 200 | 200 | 164.3 | 168.3 | 8.43 | 10.8327 | 123.8337 | 0.00057834
11105 | 1024.5 | 4180 | 0.05 | 0.5159 | 200 | 200 | 200 | 164.3 | 168.3 | 8.43 | 10.8321 | 123.8039 | 0.0005782
11106 | 1024.5 | 4180 | 0.05 | 0.5159 | 200 | 200 | 200 | 164.3 | 168.3 | 8.43 | 10.8315 | 123.7741 | 0.00057806
11107 | 1024.5 | 4180 | 0.05 | 0.5159 | 200 | 200 | 200 | 164.3 | 168.3 | 8.43 | 10.831 | 123.7443 | 0.00057792
11108 | 1024.5 | 4180 | 0.05 | 0.5159 | 200 | 200 | 200 | 164.3 | 168.3 | 8.43 | 10.8304 | 123.7146 | 0.00057778
11109 | 1024.5 | 4180 | 0.05 | 0.5159 | 200 | 200 | 200 | 164.3 | 168.3 | 8.43 | 10.8298 | 123.6848 | 0.00057764
11110 | 1024.5 | 4180 | 0.05 | 0.5159 | 200 | 200 | 200 | 164.3 | 168.3 | 8.43 | 10.8292 | 123.655 | 0.0005775
11111 | 1024.5 | 4180 | 0.05 | 0.5159 | 200 | 200 | 200 | 164.3 | 168.3 | 8.43 | 10.8287 | 123.6252 | 0.00057736
11112 | 1024.5 | 4180 | 0.05 | 0.5159 | 200 | 200 | 200 | 164.3 | 168.3 | 8.43 | 10.8281 | 123.5955 | 0.00057722
11113 | 1024.5 | 4180 | 0.05 | 0.5159 | 200 | 200 | 200 | 164.3 | 168.3 | 8.43 | 10.8275 | 123.5657 | 0.00057709
11114 | 1024.5 | 4180 | 0.05 | 0.5159 | 200 | 200 | 200 | 164.3 | 168.3 | 8.43 | 10.8269 | 123.536 | 0.00057695
11115 | 1024.5 | 4180 | 0.05 | 0.5159 | 200 | 200 | 200 | 164.3 | 168.3 | 8.43 | 10.8264 | 123.5063 | 0.00057681
11116 | 1024.5 | 4180 | 0.05 | 0.5159 | 200 | 200 | 200 | 164.3 | 168.3 | 8.43 | 10.8258 | 123.4765 | 0.00057667
11117 | 1024.5 | 4180 | 0.05 | 0.5159 | 200 | 200 | 200 | 164.3 | 168.3 | 8.43 | 10.8252 | 123.4468 | 0.00057653
11118 | 1024.5 | 4180 | 0.05 | 0.5159 | 200 | 200 | 200 | 164.3 | 168.3 | 8.43 | 10.8246 | 123.4171 | 0.00057639
11119 | 1024.5 | 4180 | 0.05 | 0.5159 | 200 | 200 | 200 | 164.3 | 168.3 | 8.43 | 10.824 | 123.3874 | 0.00057625
11120 | 1024.5 | 4180 | 0.05 | 0.5159 | 200 | 200 | 200 | 164.3 | 168.3 | 8.43 | 10.8235 | 123.3577 | 0.00057611
11121 | 1024.5 | 4180 | 0.05 | 0.5159 | 200 | 200 | 200 | 164.3 | 168.3 | 8.43 | 10.8229 | 123.328 | 0.00057597
11122 | 1024.5 | 4180 | 0.05 | 0.5159 | 200 | 200 | 200 | 164.3 | 168.3 | 8.43 | 10.8223 | 123.2983 | 0.00057584
11123 | 1024.5 | 4180 | 0.05 | 0.5159 | 200 | 200 | 200 | 164.3 | 168.3 | 8.43 | 10.8217 | 123.2686 | 0.0005757
11124 | 1024.5 | 4180 | 0.05 | 0.5159 | 200 | 200 | 200 | 164.3 | 168.3 | 8.43 | 10.8212 | 123.239 | 0.00057556
11125 | 1024.5 | 4180 | 0.05 | 0.5159 | 200 | 200 | 200 | 164.3 | 168.3 | 8.43 | 10.8206 | 123.2093 | 0.00057542
11126 | 1024.5 | 4180 | 0.05 | 0.5159 | 200 | 200 | 200 | 164.3 | 168.3 | 8.43 | 10.82 | 123.1796 | 0.00057528
11127 | 1024.5 | 4180 | 0.05 | 0.5159 | 200 | 200 | 200 | 164.3 | 168.3 | 8.43 | 10.8194 | 123.15 | 0.00057514
11128 | 1024.5 | 4180 | 0.05 | 0.5159 | 200 | 200 | 200 | 164.3 | 168.3 | 8.43 | 10.8189 | 123.1203 | 0.000575
11129 | 1024.5 | 4180 | 0.05 | 0.5159 | 200 | 200 | 200 | 164.3 | 168.3 | 8.43 | 10.8183 | 123.0907 | 0.00057487
11130 | 1024.5 | 4180 | 0.05 | 0.5159 | 200 | 200 | 200 | 164.3 | 168.3 | 8.43 | 10.8177 | 123.0611 | 0.00057473
11131 | 1024.5 | 4180 | 0.05 | 0.5159 | 200 | 200 | 200 | 164.3 | 168.3 | 8.43 | 10.8171 | 123.0315 | 0.00057459
11132 | 1024.5 | 4180 | 0.05 | 0.5159 | 200 | 200 | 200 | 164.3 | 168.3 | 8.43 | 10.8166 | 123.0018 | 0.00057445
11133 | 1024.5 | 4180 | 0.05 | 0.5159 | 200 | 200 | 200 | 164.3 | 168.3 | 8.43 | 10.816 | 122.9722 | 0.00057431
11134 | 1024.5 | 4180 | 0.05 | 0.5159 | 200 | 200 | 200 | 164.3 | 168.3 | 8.43 | 10.8154 | 122.9426 | 0.00057418
11135 | 1024.5 | 4180 | 0.05 | 0.5159 | 200 | 200 | 200 | 164.3 | 168.3 | 8.43 | 10.8148 | 122.913 | 0.00057404
11136 | 1024.5 | 4180 | 0.05 | 0.5159 | 200 | 200 | 200 | 164.3 | 168.3 | 8.43 | 10.8143 | 122.8835 | 0.0005739
11137 | 1024.5 | 4180 | 0.05 | 0.5159 | 200 | 200 | 200 | 164.3 | 168.3 | 8.43 | 10.8137 | 122.8539 | 0.00057376
11138 | 1024.5 | 4180 | 0.05 | 0.5159 | 200 | 200 | 200 | 164.3 | 168.3 | 8.43 | 10.8131 | 122.8243 | 0.00057362
11139 | 1024.5 | 4180 | 0.05 | 0.5159 | 200 | 200 | 200 | 164.3 | 168.3 | 8.43 | 10.8125 | 122.7947 | 0.00057348
11140 | 1024.5 | 4180 | 0.05 | 0.5159 | 200 | 200 | 200 | 164.3 | 168.3 | 8.43 | 10.812 | 122.7652 | 0.00057335
11141 | 1024.5 | 4180 | 0.05 | 0.5159 | 200 | 200 | 200 | 164.3 | 168.3 | 8.43 | 10.8114 | 122.7356 | 0.00057321
11142 | 1024.5 | 4180 | 0.05 | 0.5159 | 200 | 200 | 200 | 164.3 | 168.3 | 8.43 | 10.8108 | 122.7061 | 0.00057307
11143 | 1024.5 | 4180 | 0.05 | 0.5159 | 200 | 200 | 200 | 164.3 | 168.3 | 8.43 | 10.8103 | 122.6766 | 0.00057293
11144 | 1024.5 | 4180 | 0.05 | 0.5159 | 200 | 200 | 200 | 164.3 | 168.3 | 8.43 | 10.8097 | 122.647 | 0.00057279
11145 | 1024.5 | 4180 | 0.05 | 0.5159 | 200 | 200 | 200 | 164.3 | 168.3 | 8.43 | 10.8091 | 122.6175 | 0.00057266
11146 | 1024.5 | 4180 | 0.05 | 0.5159 | 200 | 200 | 200 | 164.3 | 168.3 | 8.43 | 10.8085 | 122.588 | 0.00057252
11147 | 1024.5 | 4180 | 0.05 | 0.5159 | 200 | 200 | 200 | 164.3 | 168.3 | 8.43 | 10.808 | 122.5585 | 0.00057238
11148 | 1024.5 | 4180 | 0.05 | 0.5159 | 200 | 200 | 200 | 164.3 | 168.3 | 8.43 | 10.8074 | 122.529 | 0.00057224
11149 | 1024.5 | 4180 | 0.05 | 0.5159 | 200 | 200 | 200 | 164.3 | 168.3 | 8.43 | 10.8068 | 122.4995 | 0.00057211
11150 | 1024.5 | 4180 | 0.05 | 0.5159 | 200 | 200 | 200 | 164.3 | 168.3 | 8.43 | 10.8062 | 122.47 | 0.00057197
11151 | 1024.5 | 4180 | 0.05 | 0.5159 | 200 | 200 | 200 | 164.3 | 168.3 | 8.43 | 10.8057 | 122.4405 | 0.00057183
11152 | 1024.5 | 4180 | 0.05 | 0.5159 | 200 | 200 | 200 | 164.3 | 168.3 | 8.43 | 10.8051 | 122.4111 | 0.00057169
11153 | 1024.5 | 4180 | 0.05 | 0.5159 | 200 | 200 | 200 | 164.3 | 168.3 | 8.43 | 10.8045 | 122.3816 | 0.00057155
11154 | 1024.5 | 4180 | 0.05 | 0.5159 | 200 | 200 | 200 | 164.3 | 168.3 | 8.43 | 10.804 | 122.3521 | 0.00057142
11155 | 1024.5 | 4180 | 0.05 | 0.5159 | 200 | 200 | 200 | 164.3 | 168.3 | 8.43 | 10.8034 | 122.3227 | 0.00057128
11156 | 1024.5 | 4180 | 0.05 | 0.5159 | 200 | 200 | 200 | 164.3 | 168.3 | 8.43 | 10.8028 | 122.2932 | 0.00057114
11157 | 1024.5 | 4180 | 0.05 | 0.5159 | 200 | 200 | 200 | 164.3 | 168.3 | 8.43 | 10.8022 | 122.2638 | 0.000571
11158 | 1024.5 | 4180 | 0.05 | 0.5159 | 200 | 200 | 200 | 164.3 | 168.3 | 8.43 | 10.8017 | 122.2344 | 0.00057087
11159 | 1024.5 | 4180 | 0.05 | 0.5159 | 200 | 200 | 200 | 164.3 | 168.3 | 8.43 | 10.8011 | 122.205 | 0.00057073
11160 | 1024.5 | 4180 | 0.05 | 0.5159 | 200 | 200 | 200 | 164.3 | 168.3 | 8.43 | 10.8005 | 122.1755 | 0.00057059
11161 | 1024.5 | 4180 | 0.05 | 0.5159 | 200 | 200 | 200 | 164.3 | 168.3 | 8.43 | 10.8 | 122.1461 | 0.00057046
11162 | 1024.5 | 4180 | 0.05 | 0.5159 | 200 | 200 | 200 | 164.3 | 168.3 | 8.43 | 10.7994 | 122.1167 | 0.00057032
11163 | 1024.5 | 4180 | 0.05 | 0.5159 | 200 | 200 | 200 | 164.3 | 168.3 | 8.43 | 10.7988 | 122.0873 | 0.00057018
11164 | 1024.5 | 4180 | 0.05 | 0.5159 | 200 | 200 | 200 | 164.3 | 168.3 | 8.43 | 10.7983 | 122.058 | 0.00057004
11165 | 1024.5 | 4180 | 0.05 | 0.5159 | 200 | 200 | 200 | 164.3 | 168.3 | 8.43 | 10.7977 | 122.0286 | 0.00056991
11166 | 1024.5 | 4180 | 0.05 | 0.5159 | 200 | 200 | 200 | 164.3 | 168.3 | 8.43 | 10.7971 | 121.9992 | 0.00056977
11167 | 1024.5 | 4180 | 0.05 | 0.5159 | 200 | 200 | 200 | 164.3 | 168.3 | 8.43 | 10.7965 | 121.9698 | 0.00056963
11168 | 1024.5 | 4180 | 0.05 | 0.5159 | 200 | 200 | 200 | 164.3 | 168.3 | 8.43 | 10.796 | 121.9405 | 0.00056949
11169 | 1024.5 | 4180 | 0.05 | 0.5159 | 200 | 200 | 200 | 164.3 | 168.3 | 8.43 | 10.7954 | 121.9111 | 0.00056936
11170 | 1024.5 | 4180 | 0.05 | 0.5159 | 200 | 200 | 200 | 164.3 | 168.3 | 8.43 | 10.7948 | 121.8818 | 0.00056922
11171 | 1024.5 | 4180 | 0.05 | 0.5159 | 200 | 200 | 200 | 164.3 | 168.3 | 8.43 | 10.7943 | 121.8524 | 0.00056908
11172 | 1024.5 | 4180 | 0.05 | 0.5159 | 200 | 200 | 200 | 164.3 | 168.3 | 8.43 | 10.7937 | 121.8231 | 0.00056895
11173 | 1024.5 | 4180 | 0.05 | 0.5159 | 200 | 200 | 200 | 164.3 | 168.3 | 8.43 | 10.7931 | 121.7938 | 0.00056881
11174 | 1024.5 | 4180 | 0.05 | 0.5159 | 200 | 200 | 200 | 164.3 | 168.3 | 8.43 | 10.7926 | 121.7645 | 0.00056867
11175 | 1024.5 | 4180 | 0.05 | 0.5159 | 200 | 200 | 200 | 164.3 | 168.3 | 8.43 | 10.792 | 121.7352 | 0.00056854
11176 | 1024.5 | 4180 | 0.05 | 0.5159 | 200 | 200 | 200 | 164.3 | 168.3 | 8.43 | 10.7914 | 121.7059 | 0.0005684
11177 | 1024.5 | 4180 | 0.05 | 0.5159 | 200 | 200 | 200 | 164.3 | 168.3 | 8.43 | 10.7909 | 121.6766 | 0.00056826
11178 | 1024.5 | 4180 | 0.05 | 0.5159 | 200 | 200 | 200 | 164.3 | 168.3 | 8.43 | 10.7903 | 121.6473 | 0.00056813
11179 | 1024.5 | 4180 | 0.05 | 0.5159 | 200 | 200 | 200 | 164.3 | 168.3 | 8.43 | 10.7897 | 121.618 | 0.00056799
11180 | 1024.5 | 4180 | 0.05 | 0.5159 | 200 | 200 | 200 | 164.3 | 168.3 | 8.43 | 10.7891 | 121.5887 | 0.00056785
11181 | 1024.5 | 4180 | 0.05 | 0.5159 | 200 | 200 | 200 | 164.3 | 168.3 | 8.43 | 10.7886 | 121.5595 | 0.00056772
11182 | 1024.5 | 4180 | 0.05 | 0.5159 | 200 | 200 | 200 | 164.3 | 168.3 | 8.43 | 10.788 | 121.5302 | 0.00056758
11183 | 1024.5 | 4180 | 0.05 | 0.5159 | 200 | 200 | 200 | 164.3 | 168.3 | 8.43 | 10.7874 | 121.501 | 0.00056744
11184 | 1024.5 | 4180 | 0.05 | 0.5159 | 200 | 200 | 200 | 164.3 | 168.3 | 8.43 | 10.7869 | 121.4717 | 0.00056731
11185 | 1024.5 | 4180 | 0.05 | 0.5159 | 200 | 200 | 200 | 164.3 | 168.3 | 8.43 | 10.7863 | 121.4425 | 0.00056717
11186 | 1024.5 | 4180 | 0.05 | 0.5159 | 200 | 200 | 200 | 164.3 | 168.3 | 8.43 | 10.7857 | 121.4132 | 0.00056703
11187 | 1024.5 | 4180 | 0.05 | 0.5159 | 200 | 200 | 200 | 164.3 | 168.3 | 8.43 | 10.7852 | 121.384 | 0.0005669
11188 | 1024.5 | 4180 | 0.05 | 0.5159 | 200 | 200 | 200 | 164.3 | 168.3 | 8.43 | 10.7846 | 121.3548 | 0.00056676
11189 | 1024.5 | 4180 | 0.05 | 0.5159 | 200 | 200 | 200 | 164.3 | 168.3 | 8.43 | 10.784 | 121.3256 | 0.00056662
11190 | 1024.5 | 4180 | 0.05 | 0.5159 | 200 | 200 | 200 | 164.3 | 168.3 | 8.43 | 10.7835 | 121.2964 | 0.00056649
11191 | 1024.5 | 4180 | 0.05 | 0.5159 | 200 | 200 | 200 | 164.3 | 168.3 | 8.43 | 10.7829 | 121.2672 | 0.00056635
11192 | 1024.5 | 4180 | 0.05 | 0.5159 | 200 | 200 | 200 | 164.3 | 168.3 | 8.43 | 10.7823 | 121.238 | 0.00056621
11193 | 1024.5 | 4180 | 0.05 | 0.5159 | 200 | 200 | 200 | 164.3 | 168.3 | 8.43 | 10.7818 | 121.2088 | 0.00056608
11194 | 1024.5 | 4180 | 0.05 | 0.5159 | 200 | 200 | 200 | 164.3 | 168.3 | 8.43 | 10.7812 | 121.1796 | 0.00056594
11195 | 1024.5 | 4180 | 0.05 | 0.5159 | 200 | 200 | 200 | 164.3 | 168.3 | 8.43 | 10.7806 | 121.1505 | 0.00056581
11196 | 1024.5 | 4180 | 0.05 | 0.5159 | 200 | 200 | 200 | 164.3 | 168.3 | 8.43 | 10.7801 | 121.1213 | 0.00056567
11197 | 1024.5 | 4180 | 0.05 | 0.5159 | 200 | 200 | 200 | 164.3 | 168.3 | 8.43 | 10.7795 | 121.0922 | 0.00056553
11198 | 1024.5 | 4180 | 0.05 | 0.5159 | 200 | 200 | 200 | 164.3 | 168.3 | 8.43 | 10.7789 | 121.063 | 0.0005654
11199 | 1024.5 | 4180 | 0.05 | 0.5159 | 200 | 200 | 200 | 164.3 | 168.3 | 8.43 | 10.7784 | 121.0339 | 0.00056526
11200 | 1024.5 | 4180 | 0.05 | 0.5159 | 200 | 200 | 200 | 164.3 | 168.3 | 8.43 | 10.7778 | 121.0047 | 0.00056512
11201 | 1024.5 | 4180 | 0.05 | 0.5159 | 200 | 200 | 200 | 164.3 | 168.3 | 8.43 | 10.7773 | 120.9756 | 0.00056499
11202 | 1024.5 | 4180 | 0.05 | 0.5159 | 200 | 200 | 200 | 164.3 | 168.3 | 8.43 | 10.7767 | 120.9465 | 0.00056485
11203 | 1024.5 | 4180 | 0.05 | 0.5159 | 200 | 200 | 200 | 164.3 | 168.3 | 8.43 | 10.7761 | 120.9174 | 0.00056472
11204 | 1024.5 | 4180 | 0.05 | 0.5159 | 200 | 200 | 200 | 164.3 | 168.3 | 8.43 | 10.7756 | 120.8883 | 0.00056458
11205 | 1024.5 | 4180 | 0.05 | 0.5159 | 200 | 200 | 200 | 164.3 | 168.3 | 8.43 | 10.775 | 120.8592 | 0.00056444
11206 | 1024.5 | 4180 | 0.05 | 0.5159 | 200 | 200 | 200 | 164.3 | 168.3 | 8.43 | 10.7744 | 120.8301 | 0.00056431
11207 | 1024.5 | 4180 | 0.05 | 0.5159 | 200 | 200 | 200 | 164.3 | 168.3 | 8.43 | 10.7739 | 120.801 | 0.00056417
11208 | 1024.5 | 4180 | 0.05 | 0.5159 | 200 | 200 | 200 | 164.3 | 168.3 | 8.43 | 10.7733 | 120.7719 | 0.00056404
11209 | 1024.5 | 4180 | 0.05 | 0.5159 | 200 | 200 | 200 | 164.3 | 168.3 | 8.43 | 10.7727 | 120.7428 | 0.0005639
11210 | 1024.5 | 4180 | 0.05 | 0.5159 | 200 | 200 | 200 | 164.3 | 168.3 | 8.43 | 10.7722 | 120.7138 | 0.00056377
11211 | 1024.5 | 4180 | 0.05 | 0.5159 | 200 | 200 | 200 | 164.3 | 168.3 | 8.43 | 10.7716 | 120.6847 | 0.00056363
11212 | 1024.5 | 4180 | 0.05 | 0.5159 | 200 | 200 | 200 | 164.3 | 168.3 | 8.43 | 10.771 | 120.6557 | 0.00056349
11213 | 1024.5 | 4180 | 0.05 | 0.5159 | 200 | 200 | 200 | 164.3 | 168.3 | 8.43 | 10.7705 | 120.6266 | 0.00056336
11214 | 1024.5 | 4180 | 0.05 | 0.5159 | 200 | 200 | 200 | 164.3 | 168.3 | 8.43 | 10.7699 | 120.5976 | 0.00056322
11215 | 1024.5 | 4180 | 0.05 | 0.5159 | 200 | 200 | 200 | 164.3 | 168.3 | 8.43 | 10.7694 | 120.5686 | 0.00056309
11216 | 1024.5 | 4180 | 0.05 | 0.5159 | 200 | 200 | 200 | 164.3 | 168.3 | 8.43 | 10.7688 | 120.5396 | 0.00056295
11217 | 1024.5 | 4180 | 0.05 | 0.5159 | 200 | 200 | 200 | 164.3 | 168.3 | 8.43 | 10.7682 | 120.5105 | 0.00056282
11218 | 1024.5 | 4180 | 0.05 | 0.5159 | 200 | 200 | 200 | 164.3 | 168.3 | 8.43 | 10.7677 | 120.4815 | 0.00056268
11219 | 1024.5 | 4180 | 0.05 | 0.5159 | 200 | 200 | 200 | 164.3 | 168.3 | 8.43 | 10.7671 | 120.4525 | 0.00056255
11220 | 1024.5 | 4180 | 0.05 | 0.5159 | 200 | 200 | 200 | 164.3 | 168.3 | 8.43 | 10.7665 | 120.4235 | 0.00056241
11221 | 1024.5 | 4180 | 0.05 | 0.5159 | 200 | 200 | 200 | 164.3 | 168.3 | 8.43 | 10.766 | 120.3946 | 0.00056227
11222 | 1024.5 | 4180 | 0.05 | 0.5159 | 200 | 200 | 200 | 164.3 | 168.3 | 8.43 | 10.7654 | 120.3656 | 0.00056214
11223 | 1024.5 | 4180 | 0.05 | 0.5159 | 200 | 200 | 200 | 164.3 | 168.3 | 8.43 | 10.7649 | 120.3366 | 0.000562
11224 | 1024.5 | 4180 | 0.05 | 0.5159 | 200 | 200 | 200 | 164.3 | 168.3 | 8.43 | 10.7643 | 120.3076 | 0.00056187
11225 | 1024.5 | 4180 | 0.05 | 0.5159 | 200 | 200 | 200 | 164.3 | 168.3 | 8.43 | 10.7637 | 120.2787 | 0.00056173
11226 | 1024.5 | 4180 | 0.05 | 0.5159 | 200 | 200 | 200 | 164.3 | 168.3 | 8.43 | 10.7632 | 120.2497 | 0.0005616
11227 | 1024.5 | 4180 | 0.05 | 0.5159 | 200 | 200 | 200 | 164.3 | 168.3 | 8.43 | 10.7626 | 120.2208 | 0.00056146
11228 | 1024.5 | 4180 | 0.05 | 0.5159 | 200 | 200 | 200 | 164.3 | 168.3 | 8.43 | 10.762 | 120.1918 | 0.00056133
11229 | 1024.5 | 4180 | 0.05 | 0.5159 | 200 | 200 | 200 | 164.3 | 168.3 | 8.43 | 10.7615 | 120.1629 | 0.00056119
11230 | 1024.5 | 4180 | 0.05 | 0.5159 | 200 | 200 | 200 | 164.3 | 168.3 | 8.43 | 10.7609 | 120.134 | 0.00056106
11231 | 1024.5 | 4180 | 0.05 | 0.5159 | 200 | 200 | 200 | 164.3 | 168.3 | 8.43 | 10.7604 | 120.1051 | 0.00056092
11232 | 1024.5 | 4180 | 0.05 | 0.5159 | 200 | 200 | 200 | 164.3 | 168.3 | 8.43 | 10.7598 | 120.0762 | 0.00056079
11233 | 1024.5 | 4180 | 0.05 | 0.5159 | 200 | 200 | 200 | 164.3 | 168.3 | 8.43 | 10.7592 | 120.0473 | 0.00056065
11234 | 1024.5 | 4180 | 0.05 | 0.5159 | 200 | 200 | 200 | 164.3 | 168.3 | 8.43 | 10.7587 | 120.0184 | 0.00056052
11235 | 1024.5 | 4180 | 0.05 | 0.5159 | 200 | 200 | 200 | 164.3 | 168.3 | 8.43 | 10.7581 | 119.9895 | 0.00056038
11236 | 1024.5 | 4180 | 0.05 | 0.5159 | 200 | 200 | 200 | 164.3 | 168.3 | 8.43 | 10.7576 | 119.9606 | 0.00056025
11237 | 1024.5 | 4180 | 0.05 | 0.5159 | 200 | 200 | 200 | 164.3 | 168.3 | 8.43 | 10.757 | 119.9317 | 0.00056011
11238 | 1024.5 | 4180 | 0.05 | 0.5159 | 200 | 200 | 200 | 164.3 | 168.3 | 8.43 | 10.7564 | 119.9029 | 0.00055998
11239 | 1024.5 | 4180 | 0.05 | 0.5159 | 200 | 200 | 200 | 164.3 | 168.3 | 8.43 | 10.7559 | 119.874 | 0.00055984
11240 | 1024.5 | 4180 | 0.05 | 0.5159 | 200 | 200 | 200 | 164.3 | 168.3 | 8.43 | 10.7553 | 119.8451 | 0.00055971
11241 | 1024.5 | 4180 | 0.05 | 0.5159 | 200 | 200 | 200 | 164.3 | 168.3 | 8.43 | 10.7548 | 119.8163 | 0.00055957
11242 | 1024.5 | 4180 | 0.05 | 0.5159 | 200 | 200 | 200 | 164.3 | 168.3 | 8.43 | 10.7542 | 119.7875 | 0.00055944
11243 | 1024.5 | 4180 | 0.05 | 0.5159 | 200 | 200 | 200 | 164.3 | 168.3 | 8.43 | 10.7536 | 119.7586 | 0.0005593
11244 | 1024.5 | 4180 | 0.05 | 0.5159 | 200 | 200 | 200 | 164.3 | 168.3 | 8.43 | 10.7531 | 119.7298 | 0.00055917
11245 | 1024.5 | 4180 | 0.05 | 0.5159 | 200 | 200 | 200 | 164.3 | 168.3 | 8.43 | 10.7525 | 119.701 | 0.00055904
11246 | 1024.5 | 4180 | 0.05 | 0.5159 | 200 | 200 | 200 | 164.3 | 168.3 | 8.43 | 10.752 | 119.6722 | 0.0005589
11247 | 1024.5 | 4180 | 0.05 | 0.5159 | 200 | 200 | 200 | 164.3 | 168.3 | 8.43 | 10.7514 | 119.6434 | 0.00055877
11248 | 1024.5 | 4180 | 0.05 | 0.5159 | 200 | 200 | 200 | 164.3 | 168.3 | 8.43 | 10.7508 | 119.6146 | 0.00055863
11249 | 1024.5 | 4180 | 0.05 | 0.5159 | 200 | 200 | 200 | 164.3 | 168.3 | 8.43 | 10.7503 | 119.5858 | 0.0005585
11250 | 1024.5 | 4180 | 0.05 | 0.5159 | 200 | 200 | 200 | 164.3 | 168.3 | 8.43 | 10.7497 | 119.557 | 0.00055836
11251 | 1024.5 | 4180 | 0.05 | 0.5159 | 200 | 200 | 200 | 164.3 | 168.3 | 8.43 | 10.7492 | 119.5282 | 0.00055823
11252 | 1024.5 | 4180 | 0.05 | 0.5159 | 200 | 200 | 200 | 164.3 | 168.3 | 8.43 | 10.7486 | 119.4994 | 0.00055809
11253 | 1024.5 | 4180 | 0.05 | 0.5159 | 200 | 200 | 200 | 164.3 | 168.3 | 8.43 | 10.7481 | 119.4707 | 0.00055796
11254 | 1024.5 | 4180 | 0.05 | 0.5159 | 200 | 200 | 200 | 164.3 | 168.3 | 8.43 | 10.7475 | 119.4419 | 0.00055783
11255 | 1024.5 | 4180 | 0.05 | 0.5159 | 200 | 200 | 200 | 164.3 | 168.3 | 8.43 | 10.7469 | 119.4132 | 0.00055769
11256 | 1024.5 | 4180 | 0.05 | 0.5159 | 200 | 200 | 200 | 164.3 | 168.3 | 8.43 | 10.7464 | 119.3844 | 0.00055756
11257 | 1024.5 | 4180 | 0.05 | 0.5159 | 200 | 200 | 200 | 164.3 | 168.3 | 8.43 | 10.7458 | 119.3557 | 0.00055742
11258 | 1024.5 | 4180 | 0.05 | 0.5159 | 200 | 200 | 200 | 164.3 | 168.3 | 8.43 | 10.7453 | 119.327 | 0.00055729
11259 | 1024.5 | 4180 | 0.05 | 0.5159 | 200 | 200 | 200 | 164.3 | 168.3 | 8.43 | 10.7447 | 119.2982 | 0.00055715
11260 | 1024.5 | 4180 | 0.05 | 0.5159 | 200 | 200 | 200 | 164.3 | 168.3 | 8.43 | 10.7441 | 119.2695 | 0.00055702
11261 | 1024.5 | 4180 | 0.05 | 0.5159 | 200 | 200 | 200 | 164.3 | 168.3 | 8.43 | 10.7436 | 119.2408 | 0.00055689
11262 | 1024.5 | 4180 | 0.05 | 0.5159 | 200 | 200 | 200 | 164.3 | 168.3 | 8.43 | 10.743 | 119.2121 | 0.00055675
11263 | 1024.5 | 4180 | 0.05 | 0.5159 | 200 | 200 | 200 | 164.3 | 168.3 | 8.43 | 10.7425 | 119.1834 | 0.00055662
11264 | 1024.5 | 4180 | 0.05 | 0.5159 | 200 | 200 | 200 | 164.3 | 168.3 | 8.43 | 10.7419 | 119.1547 | 0.00055648
11265 | 1024.5 | 4180 | 0.05 | 0.5159 | 200 | 200 | 200 | 164.3 | 168.3 | 8.43 | 10.7414 | 119.126 | 0.00055635
11266 | 1024.5 | 4180 | 0.05 | 0.5159 | 200 | 200 | 200 | 164.3 | 168.3 | 8.43 | 10.7408 | 119.0974 | 0.00055622
11267 | 1024.5 | 4180 | 0.05 | 0.5159 | 200 | 200 | 200 | 164.3 | 168.3 | 8.43 | 10.7403 | 119.0687 | 0.00055608
11268 | 1024.5 | 4180 | 0.05 | 0.5159 | 200 | 200 | 200 | 164.3 | 168.3 | 8.43 | 10.7397 | 119.04 | 0.00055595
11269 | 1024.5 | 4180 | 0.05 | 0.5159 | 200 | 200 | 200 | 164.3 | 168.3 | 8.43 | 10.7391 | 119.0114 | 0.00055582
11270 | 1024.5 | 4180 | 0.05 | 0.5159 | 200 | 200 | 200 | 164.3 | 168.3 | 8.43 | 10.7386 | 118.9827 | 0.00055568
11271 | 1024.5 | 4180 | 0.05 | 0.5159 | 200 | 200 | 200 | 164.3 | 168.3 | 8.43 | 10.738 | 118.9541 | 0.00055555
11272 | 1024.5 | 4180 | 0.05 | 0.5159 | 200 | 200 | 200 | 164.3 | 168.3 | 8.43 | 10.7375 | 118.9255 | 0.00055541
11273 | 1024.5 | 4180 | 0.05 | 0.5159 | 200 | 200 | 200 | 164.3 | 168.3 | 8.43 | 10.7369 | 118.8968 | 0.00055528
11274 | 1024.5 | 4180 | 0.05 | 0.5159 | 200 | 200 | 200 | 164.3 | 168.3 | 8.43 | 10.7364 | 118.8682 | 0.00055515
11275 | 1024.5 | 4180 | 0.05 | 0.5159 | 200 | 200 | 200 | 164.3 | 168.3 | 8.43 | 10.7358 | 118.8396 | 0.00055501
11276 | 1024.5 | 4180 | 0.05 | 0.5159 | 200 | 200 | 200 | 164.3 | 168.3 | 8.43 | 10.7353 | 118.811 | 0.00055488
11277 | 1024.5 | 4180 | 0.05 | 0.5159 | 200 | 200 | 200 | 164.3 | 168.3 | 8.43 | 10.7347 | 118.7824 | 0.00055475
11278 | 1024.5 | 4180 | 0.05 | 0.5159 | 200 | 200 | 200 | 164.3 | 168.3 | 8.43 | 10.7341 | 118.7538 | 0.00055461
11279 | 1024.5 | 4180 | 0.05 | 0.5159 | 200 | 200 | 200 | 164.3 | 168.3 | 8.43 | 10.7336 | 118.7252 | 0.00055448
11280 | 1024.5 | 4180 | 0.05 | 0.5159 | 200 | 200 | 200 | 164.3 | 168.3 | 8.43 | 10.733 | 118.6967 | 0.00055435
11281 | 1024.5 | 4180 | 0.05 | 0.5159 | 200 | 200 | 200 | 164.3 | 168.3 | 8.43 | 10.7325 | 118.6681 | 0.00055421
11282 | 1024.5 | 4180 | 0.05 | 0.5159 | 200 | 200 | 200 | 164.3 | 168.3 | 8.43 | 10.7319 | 118.6395 | 0.00055408
11283 | 1024.5 | 4180 | 0.05 | 0.5159 | 200 | 200 | 200 | 164.3 | 168.3 | 8.43 | 10.7314 | 118.611 | 0.00055394
11284 | 1024.5 | 4180 | 0.05 | 0.5159 | 200 | 200 | 200 | 164.3 | 168.3 | 8.43 | 10.7308 | 118.5824 | 0.00055381
11285 | 1024.5 | 4180 | 0.05 | 0.5159 | 200 | 200 | 200 | 164.3 | 168.3 | 8.43 | 10.7303 | 118.5539 | 0.00055368
11286 | 1024.5 | 4180 | 0.05 | 0.5159 | 200 | 200 | 200 | 164.3 | 168.3 | 8.43 | 10.7297 | 118.5253 | 0.00055355
11287 | 1024.5 | 4180 | 0.05 | 0.5159 | 200 | 200 | 200 | 164.3 | 168.3 | 8.43 | 10.7292 | 118.4968 | 0.00055341
11288 | 1024.5 | 4180 | 0.05 | 0.5159 | 200 | 200 | 200 | 164.3 | 168.3 | 8.43 | 10.7286 | 118.4683 | 0.00055328
11289 | 1024.5 | 4180 | 0.05 | 0.5159 | 200 | 200 | 200 | 164.3 | 168.3 | 8.43 | 10.728 | 118.4398 | 0.00055315
11290 | 1024.5 | 4180 | 0.05 | 0.5159 | 200 | 200 | 200 | 164.3 | 168.3 | 8.43 | 10.7275 | 118.4113 | 0.00055301
11291 | 1024.5 | 4180 | 0.05 | 0.5159 | 200 | 200 | 200 | 164.3 | 168.3 | 8.43 | 10.7269 | 118.3828 | 0.00055288
11292 | 1024.5 | 4180 | 0.05 | 0.5159 | 200 | 200 | 200 | 164.3 | 168.3 | 8.43 | 10.7264 | 118.3543 | 0.00055275
11293 | 1024.5 | 4180 | 0.05 | 0.5159 | 200 | 200 | 200 | 164.3 | 168.3 | 8.43 | 10.7258 | 118.3258 | 0.00055261
11294 | 1024.5 | 4180 | 0.05 | 0.5159 | 200 | 200 | 200 | 164.3 | 168.3 | 8.43 | 10.7253 | 118.2973 | 0.00055248
11295 | 1024.5 | 4180 | 0.05 | 0.5159 | 200 | 200 | 200 | 164.3 | 168.3 | 8.43 | 10.7247 | 118.2688 | 0.00055235
11296 | 1024.5 | 4180 | 0.05 | 0.5159 | 200 | 200 | 200 | 164.3 | 168.3 | 8.43 | 10.7242 | 118.2404 | 0.00055221
11297 | 1024.5 | 4180 | 0.05 | 0.5159 | 200 | 200 | 200 | 164.3 | 168.3 | 8.43 | 10.7236 | 118.2119 | 0.00055208
11298 | 1024.5 | 4180 | 0.05 | 0.5159 | 200 | 200 | 200 | 164.3 | 168.3 | 8.43 | 10.7231 | 118.1834 | 0.00055195
11299 | 1024.5 | 4180 | 0.05 | 0.5159 | 200 | 200 | 200 | 164.3 | 168.3 | 8.43 | 10.7225 | 118.155 | 0.00055182
11300 | 1024.5 | 4180 | 0.05 | 0.5159 | 200 | 200 | 200 | 164.3 | 168.3 | 8.43 | 10.722 | 118.1266 | 0.00055168
11301 | 1024.5 | 4180 | 0.05 | 0.5159 | 200 | 200 | 200 | 164.3 | 168.3 | 8.43 | 10.7214 | 118.0981 | 0.00055155
11302 | 1024.5 | 4180 | 0.05 | 0.5159 | 200 | 200 | 200 | 164.3 | 168.3 | 8.43 | 10.7209 | 118.0697 | 0.00055142
11303 | 1024.5 | 4180 | 0.05 | 0.5159 | 200 | 200 | 200 | 164.3 | 168.3 | 8.43 | 10.7203 | 118.0413 | 0.00055128
11304 | 1024.5 | 4180 | 0.05 | 0.5159 | 200 | 200 | 200 | 164.3 | 168.3 | 8.43 | 10.7198 | 118.0129 | 0.00055115
11305 | 1024.5 | 4180 | 0.05 | 0.5159 | 200 | 200 | 200 | 164.3 | 168.3 | 8.43 | 10.7192 | 117.9845 | 0.00055102
11306 | 1024.5 | 4180 | 0.05 | 0.5159 | 200 | 200 | 200 | 164.3 | 168.3 | 8.43 | 10.7187 | 117.9561 | 0.00055089
11307 | 1024.5 | 4180 | 0.05 | 0.5159 | 200 | 200 | 200 | 164.3 | 168.3 | 8.43 | 10.7181 | 117.9277 | 0.00055075
11308 | 1024.5 | 4180 | 0.05 | 0.5159 | 200 | 200 | 200 | 164.3 | 168.3 | 8.43 | 10.7176 | 117.8993 | 0.00055062
11309 | 1024.5 | 4180 | 0.05 | 0.5159 | 200 | 200 | 200 | 164.3 | 168.3 | 8.43 | 10.717 | 117.8709 | 0.00055049
11310 | 1024.5 | 4180 | 0.05 | 0.5159 | 200 | 200 | 200 | 164.3 | 168.3 | 8.43 | 10.7165 | 117.8425 | 0.00055036
11311 | 1024.5 | 4180 | 0.05 | 0.5159 | 200 | 200 | 200 | 164.3 | 168.3 | 8.43 | 10.7159 | 117.8142 | 0.00055022
11312 | 1024.5 | 4180 | 0.05 | 0.5159 | 200 | 200 | 200 | 164.3 | 168.3 | 8.43 | 10.7154 | 117.7858 | 0.00055009
11313 | 1024.5 | 4180 | 0.05 | 0.5159 | 200 | 200 | 200 | 164.3 | 168.3 | 8.43 | 10.7148 | 117.7575 | 0.00054996
11314 | 1024.5 | 4180 | 0.05 | 0.5159 | 200 | 200 | 200 | 164.3 | 168.3 | 8.43 | 10.7143 | 117.7291 | 0.00054983
11315 | 1024.5 | 4180 | 0.05 | 0.5159 | 200 | 200 | 200 | 164.3 | 168.3 | 8.43 | 10.7137 | 117.7008 | 0.00054969
11316 | 1024.5 | 4180 | 0.05 | 0.5159 | 200 | 200 | 200 | 164.3 | 168.3 | 8.43 | 10.7132 | 117.6724 | 0.00054956
11317 | 1024.5 | 4180 | 0.05 | 0.5159 | 200 | 200 | 200 | 164.3 | 168.3 | 8.43 | 10.7126 | 117.6441 | 0.00054943
11318 | 1024.5 | 4180 | 0.05 | 0.5159 | 200 | 200 | 200 | 164.3 | 168.3 | 8.43 | 10.7121 | 117.6158 | 0.0005493
11319 | 1024.5 | 4180 | 0.05 | 0.5159 | 200 | 200 | 200 | 164.3 | 168.3 | 8.43 | 10.7115 | 117.5875 | 0.00054917
11320 | 1024.5 | 4180 | 0.05 | 0.5159 | 200 | 200 | 200 | 164.3 | 168.3 | 8.43 | 10.711 | 117.5592 | 0.00054903
11321 | 1024.5 | 4180 | 0.05 | 0.5159 | 200 | 200 | 200 | 164.3 | 168.3 | 8.43 | 10.7104 | 117.5309 | 0.0005489
11322 | 1024.5 | 4180 | 0.05 | 0.5159 | 200 | 200 | 200 | 164.3 | 168.3 | 8.43 | 10.7099 | 117.5026 | 0.00054877
11323 | 1024.5 | 4180 | 0.05 | 0.5159 | 200 | 200 | 200 | 164.3 | 168.3 | 8.43 | 10.7093 | 117.4743 | 0.00054864
11324 | 1024.5 | 4180 | 0.05 | 0.5159 | 200 | 200 | 200 | 164.3 | 168.3 | 8.43 | 10.7088 | 117.446 | 0.0005485
11325 | 1024.5 | 4180 | 0.05 | 0.5159 | 200 | 200 | 200 | 164.3 | 168.3 | 8.43 | 10.7082 | 117.4178 | 0.00054837
11326 | 1024.5 | 4180 | 0.05 | 0.5159 | 200 | 200 | 200 | 164.3 | 168.3 | 8.43 | 10.7077 | 117.3895 | 0.00054824
11327 | 1024.5 | 4180 | 0.05 | 0.5159 | 200 | 200 | 200 | 164.3 | 168.3 | 8.43 | 10.7071 | 117.3613 | 0.00054811
11328 | 1024.5 | 4180 | 0.05 | 0.5159 | 200 | 200 | 200 | 164.3 | 168.3 | 8.43 | 10.7066 | 117.333 | 0.00054798
11329 | 1024.5 | 4180 | 0.05 | 0.5159 | 200 | 200 | 200 | 164.3 | 168.3 | 8.43 | 10.706 | 117.3048 | 0.00054784
11330 | 1024.5 | 4180 | 0.05 | 0.5159 | 200 | 200 | 200 | 164.3 | 168.3 | 8.43 | 10.7055 | 117.2765 | 0.00054771
11331 | 1024.5 | 4180 | 0.05 | 0.5159 | 200 | 200 | 200 | 164.3 | 168.3 | 8.43 | 10.7049 | 117.2483 | 0.00054758
11332 | 1024.5 | 4180 | 0.05 | 0.5159 | 200 | 200 | 200 | 164.3 | 168.3 | 8.43 | 10.7044 | 117.2201 | 0.00054745
11333 | 1024.5 | 4180 | 0.05 | 0.5159 | 200 | 200 | 200 | 164.3 | 168.3 | 8.43 | 10.7038 | 117.1919 | 0.00054732
11334 | 1024.5 | 4180 | 0.05 | 0.5159 | 200 | 200 | 200 | 164.3 | 168.3 | 8.43 | 10.7033 | 117.1637 | 0.00054719
11335 | 1024.5 | 4180 | 0.05 | 0.5159 | 200 | 200 | 200 | 164.3 | 168.3 | 8.43 | 10.7027 | 117.1354 | 0.00054705
11336 | 1024.5 | 4180 | 0.05 | 0.5159 | 200 | 200 | 200 | 164.3 | 168.3 | 8.43 | 10.7022 | 117.1073 | 0.00054692
11337 | 1024.5 | 4180 | 0.05 | 0.5159 | 200 | 200 | 200 | 164.3 | 168.3 | 8.43 | 10.7016 | 117.0791 | 0.00054679
11338 | 1024.5 | 4180 | 0.05 | 0.5159 | 200 | 200 | 200 | 164.3 | 168.3 | 8.43 | 10.7011 | 117.0509 | 0.00054666
11339 | 1024.5 | 4180 | 0.05 | 0.5159 | 200 | 200 | 200 | 164.3 | 168.3 | 8.43 | 10.7006 | 117.0227 | 0.00054653
11340 | 1024.5 | 4180 | 0.05 | 0.5159 | 200 | 200 | 200 | 164.3 | 168.3 | 8.43 | 10.7 | 116.9945 | 0.0005464
11341 | 1024.5 | 4180 | 0.05 | 0.5159 | 200 | 200 | 200 | 164.3 | 168.3 | 8.43 | 10.6995 | 116.9664 | 0.00054626
11342 | 1024.5 | 4180 | 0.05 | 0.5159 | 200 | 200 | 200 | 164.3 | 168.3 | 8.43 | 10.6989 | 116.9382 | 0.00054613
11343 | 1024.5 | 4180 | 0.05 | 0.5159 | 200 | 200 | 200 | 164.3 | 168.3 | 8.43 | 10.6984 | 116.9101 | 0.000546
11344 | 1024.5 | 4180 | 0.05 | 0.5159 | 200 | 200 | 200 | 164.3 | 168.3 | 8.43 | 10.6978 | 116.8819 | 0.00054587
11345 | 1024.5 | 4180 | 0.05 | 0.5159 | 200 | 200 | 200 | 164.3 | 168.3 | 8.43 | 10.6973 | 116.8538 | 0.00054574
11346 | 1024.5 | 4180 | 0.05 | 0.5159 | 200 | 200 | 200 | 164.3 | 168.3 | 8.43 | 10.6967 | 116.8257 | 0.00054561
11347 | 1024.5 | 4180 | 0.05 | 0.5159 | 200 | 200 | 200 | 164.3 | 168.3 | 8.43 | 10.6962 | 116.7976 | 0.00054548
11348 | 1024.5 | 4180 | 0.05 | 0.5159 | 200 | 200 | 200 | 164.3 | 168.3 | 8.43 | 10.6956 | 116.7694 | 0.00054534
11349 | 1024.5 | 4180 | 0.05 | 0.5159 | 200 | 200 | 200 | 164.3 | 168.3 | 8.43 | 10.6951 | 116.7413 | 0.00054521
11350 | 1024.5 | 4180 | 0.05 | 0.5159 | 200 | 200 | 200 | 164.3 | 168.3 | 8.43 | 10.6945 | 116.7132 | 0.00054508
11351 | 1024.5 | 4180 | 0.05 | 0.5159 | 200 | 200 | 200 | 164.3 | 168.3 | 8.43 | 10.694 | 116.6851 | 0.00054495
11352 | 1024.5 | 4180 | 0.05 | 0.5159 | 200 | 200 | 200 | 164.3 | 168.3 | 8.43 | 10.6935 | 116.6571 | 0.00054482
11353 | 1024.5 | 4180 | 0.05 | 0.5159 | 200 | 200 | 200 | 164.3 | 168.3 | 8.43 | 10.6929 | 116.629 | 0.00054469
11354 | 1024.5 | 4180 | 0.05 | 0.5159 | 200 | 200 | 200 | 164.3 | 168.3 | 8.43 | 10.6924 | 116.6009 | 0.00054456
11355 | 1024.5 | 4180 | 0.05 | 0.5159 | 200 | 200 | 200 | 164.3 | 168.3 | 8.43 | 10.6918 | 116.5728 | 0.00054443
11356 | 1024.5 | 4180 | 0.05 | 0.5159 | 200 | 200 | 200 | 164.3 | 168.3 | 8.43 | 10.6913 | 116.5448 | 0.0005443
11357 | 1024.5 | 4180 | 0.05 | 0.5159 | 200 | 200 | 200 | 164.3 | 168.3 | 8.43 | 10.6907 | 116.5167 | 0.00054416
11358 | 1024.5 | 4180 | 0.05 | 0.5159 | 200 | 200 | 200 | 164.3 | 168.3 | 8.43 | 10.6902 | 116.4887 | 0.00054403
11359 | 1024.5 | 4180 | 0.05 | 0.5159 | 200 | 200 | 200 | 164.3 | 168.3 | 8.43 | 10.6896 | 116.4606 | 0.0005439
11360 | 1024.5 | 4180 | 0.05 | 0.5159 | 200 | 200 | 200 | 164.3 | 168.3 | 8.43 | 10.6891 | 116.4326 | 0.00054377
11361 | 1024.5 | 4180 | 0.05 | 0.5159 | 200 | 200 | 200 | 164.3 | 168.3 | 8.43 | 10.6886 | 116.4046 | 0.00054364
11362 | 1024.5 | 4180 | 0.05 | 0.5159 | 200 | 200 | 200 | 164.3 | 168.3 | 8.43 | 10.688 | 116.3766 | 0.00054351
11363 | 1024.5 | 4180 | 0.05 | 0.5159 | 200 | 200 | 200 | 164.3 | 168.3 | 8.43 | 10.6875 | 116.3486 | 0.00054338
11364 | 1024.5 | 4180 | 0.05 | 0.5159 | 200 | 200 | 200 | 164.3 | 168.3 | 8.43 | 10.6869 | 116.3206 | 0.00054325
11365 | 1024.5 | 4180 | 0.05 | 0.5159 | 200 | 200 | 200 | 164.3 | 168.3 | 8.43 | 10.6864 | 116.2926 | 0.00054312
11366 | 1024.5 | 4180 | 0.05 | 0.5159 | 200 | 200 | 200 | 164.3 | 168.3 | 8.43 | 10.6858 | 116.2646 | 0.00054299
11367 | 1024.5 | 4180 | 0.05 | 0.5159 | 200 | 200 | 200 | 164.3 | 168.3 | 8.43 | 10.6853 | 116.2366 | 0.00054286
11368 | 1024.5 | 4180 | 0.05 | 0.5159 | 200 | 200 | 200 | 164.3 | 168.3 | 8.43 | 10.6848 | 116.2086 | 0.00054273
11369 | 1024.5 | 4180 | 0.05 | 0.5159 | 200 | 200 | 200 | 164.3 | 168.3 | 8.43 | 10.6842 | 116.1806 | 0.00054259
11370 | 1024.5 | 4180 | 0.05 | 0.5159 | 200 | 200 | 200 | 164.3 | 168.3 | 8.43 | 10.6837 | 116.1527 | 0.00054246
11371 | 1024.5 | 4180 | 0.05 | 0.5159 | 200 | 200 | 200 | 164.3 | 168.3 | 8.43 | 10.6831 | 116.1247 | 0.00054233
11372 | 1024.5 | 4180 | 0.05 | 0.5159 | 200 | 200 | 200 | 164.3 | 168.3 | 8.43 | 10.6826 | 116.0968 | 0.0005422
11373 | 1024.5 | 4180 | 0.05 | 0.5159 | 200 | 200 | 200 | 164.3 | 168.3 | 8.43 | 10.682 | 116.0688 | 0.00054207
11374 | 1024.5 | 4180 | 0.05 | 0.5159 | 200 | 200 | 200 | 164.3 | 168.3 | 8.43 | 10.6815 | 116.0409 | 0.00054194
11375 | 1024.5 | 4180 | 0.05 | 0.5159 | 200 | 200 | 200 | 164.3 | 168.3 | 8.43 | 10.681 | 116.0129 | 0.00054181
11376 | 1024.5 | 4180 | 0.05 | 0.5159 | 200 | 200 | 200 | 164.3 | 168.3 | 8.43 | 10.6804 | 115.985 | 0.00054168
11377 | 1024.5 | 4180 | 0.05 | 0.5159 | 200 | 200 | 200 | 164.3 | 168.3 | 8.43 | 10.6799 | 115.9571 | 0.00054155
11378 | 1024.5 | 4180 | 0.05 | 0.5159 | 200 | 200 | 200 | 164.3 | 168.3 | 8.43 | 10.6793 | 115.9292 | 0.00054142
11379 | 1024.5 | 4180 | 0.05 | 0.5159 | 200 | 200 | 200 | 164.3 | 168.3 | 8.43 | 10.6788 | 115.9013 | 0.00054129
11380 | 1024.5 | 4180 | 0.05 | 0.5159 | 200 | 200 | 200 | 164.3 | 168.3 | 8.43 | 10.6783 | 115.8734 | 0.00054116
11381 | 1024.5 | 4180 | 0.05 | 0.5159 | 200 | 200 | 200 | 164.3 | 168.3 | 8.43 | 10.6777 | 115.8455 | 0.00054103
11382 | 1024.5 | 4180 | 0.05 | 0.5159 | 200 | 200 | 200 | 164.3 | 168.3 | 8.43 | 10.6772 | 115.8176 | 0.0005409
11383 | 1024.5 | 4180 | 0.05 | 0.5159 | 200 | 200 | 200 | 164.3 | 168.3 | 8.43 | 10.6766 | 115.7897 | 0.00054077
11384 | 1024.5 | 4180 | 0.05 | 0.5159 | 200 | 200 | 200 | 164.3 | 168.3 | 8.43 | 10.6761 | 115.7619 | 0.00054064
11385 | 1024.5 | 4180 | 0.05 | 0.5159 | 200 | 200 | 200 | 164.3 | 168.3 | 8.43 | 10.6755 | 115.734 | 0.00054051
11386 | 1024.5 | 4180 | 0.05 | 0.5159 | 200 | 200 | 200 | 164.3 | 168.3 | 8.43 | 10.675 | 115.7061 | 0.00054038
11387 | 1024.5 | 4180 | 0.05 | 0.5159 | 200 | 200 | 200 | 164.3 | 168.3 | 8.43 | 10.6745 | 115.6783 | 0.00054025
11388 | 1024.5 | 4180 | 0.05 | 0.5159 | 200 | 200 | 200 | 164.3 | 168.3 | 8.43 | 10.6739 | 115.6504 | 0.00054012
11389 | 1024.5 | 4180 | 0.05 | 0.5159 | 200 | 200 | 200 | 164.3 | 168.3 | 8.43 | 10.6734 | 115.6226 | 0.00053999
11390 | 1024.5 | 4180 | 0.05 | 0.5159 | 200 | 200 | 200 | 164.3 | 168.3 | 8.43 | 10.6728 | 115.5948 | 0.00053986
11391 | 1024.5 | 4180 | 0.05 | 0.5159 | 200 | 200 | 200 | 164.3 | 168.3 | 8.43 | 10.6723 | 115.5669 | 0.00053973
11392 | 1024.5 | 4180 | 0.05 | 0.5159 | 200 | 200 | 200 | 164.3 | 168.3 | 8.43 | 10.6718 | 115.5391 | 0.0005396
11393 | 1024.5 | 4180 | 0.05 | 0.5159 | 200 | 200 | 200 | 164.3 | 168.3 | 8.43 | 10.6712 | 115.5113 | 0.00053947
11394 | 1024.5 | 4180 | 0.05 | 0.5159 | 200 | 200 | 200 | 164.3 | 168.3 | 8.43 | 10.6707 | 115.4835 | 0.00053934
11395 | 1024.5 | 4180 | 0.05 | 0.5159 | 200 | 200 | 200 | 164.3 | 168.3 | 8.43 | 10.6702 | 115.4557 | 0.00053921
11396 | 1024.5 | 4180 | 0.05 | 0.5159 | 200 | 200 | 200 | 164.3 | 168.3 | 8.43 | 10.6696 | 115.4279 | 0.00053908
11397 | 1024.5 | 4180 | 0.05 | 0.5159 | 200 | 200 | 200 | 164.3 | 168.3 | 8.43 | 10.6691 | 115.4001 | 0.00053895
11398 | 1024.5 | 4180 | 0.05 | 0.5159 | 200 | 200 | 200 | 164.3 | 168.3 | 8.43 | 10.6685 | 115.3724 | 0.00053882
11399 | 1024.5 | 4180 | 0.05 | 0.5159 | 200 | 200 | 200 | 164.3 | 168.3 | 8.43 | 10.668 | 115.3446 | 0.00053869
11400 | 1024.5 | 4180 | 0.05 | 0.5159 | 200 | 200 | 200 | 164.3 | 168.3 | 8.43 | 10.6675 | 115.3168 | 0.00053856
11401 | 1024.5 | 4180 | 0.05 | 0.5159 | 200 | 200 | 200 | 164.3 | 168.3 | 8.43 | 10.6669 | 115.2891 | 0.00053843
11402 | 1024.5 | 4180 | 0.05 | 0.5159 | 200 | 200 | 200 | 164.3 | 168.3 | 8.43 | 10.6664 | 115.2613 | 0.0005383
11403 | 1024.5 | 4180 | 0.05 | 0.5159 | 200 | 200 | 200 | 164.3 | 168.3 | 8.43 | 10.6658 | 115.2336 | 0.00053817
11404 | 1024.5 | 4180 | 0.05 | 0.5159 | 200 | 200 | 200 | 164.3 | 168.3 | 8.43 | 10.6653 | 115.2058 | 0.00053804
11405 | 1024.5 | 4180 | 0.05 | 0.5159 | 200 | 200 | 200 | 164.3 | 168.3 | 8.43 | 10.6648 | 115.1781 | 0.00053791
11406 | 1024.5 | 4180 | 0.05 | 0.5159 | 200 | 200 | 200 | 164.3 | 168.3 | 8.43 | 10.6642 | 115.1504 | 0.00053778
11407 | 1024.5 | 4180 | 0.05 | 0.5159 | 200 | 200 | 200 | 164.3 | 168.3 | 8.43 | 10.6637 | 115.1227 | 0.00053765
11408 | 1024.5 | 4180 | 0.05 | 0.5159 | 200 | 200 | 200 | 164.3 | 168.3 | 8.43 | 10.6632 | 115.095 | 0.00053752
11409 | 1024.5 | 4180 | 0.05 | 0.5159 | 200 | 200 | 200 | 164.3 | 168.3 | 8.43 | 10.6626 | 115.0673 | 0.00053739
11410 | 1024.5 | 4180 | 0.05 | 0.5159 | 200 | 200 | 200 | 164.3 | 168.3 | 8.43 | 10.6621 | 115.0396 | 0.00053727
11411 | 1024.5 | 4180 | 0.05 | 0.5159 | 200 | 200 | 200 | 164.3 | 168.3 | 8.43 | 10.6615 | 115.0119 | 0.00053714
11412 | 1024.5 | 4180 | 0.05 | 0.5159 | 200 | 200 | 200 | 164.3 | 168.3 | 8.43 | 10.661 | 114.9842 | 0.00053701
11413 | 1024.5 | 4180 | 0.05 | 0.5159 | 200 | 200 | 200 | 164.3 | 168.3 | 8.43 | 10.6605 | 114.9565 | 0.00053688
11414 | 1024.5 | 4180 | 0.05 | 0.5159 | 200 | 200 | 200 | 164.3 | 168.3 | 8.43 | 10.6599 | 114.9288 | 0.00053675
11415 | 1024.5 | 4180 | 0.05 | 0.5159 | 200 | 200 | 200 | 164.3 | 168.3 | 8.43 | 10.6594 | 114.9012 | 0.00053662
11416 | 1024.5 | 4180 | 0.05 | 0.5159 | 200 | 200 | 200 | 164.3 | 168.3 | 8.43 | 10.6589 | 114.8735 | 0.00053649
11417 | 1024.5 | 4180 | 0.05 | 0.5159 | 200 | 200 | 200 | 164.3 | 168.3 | 8.43 | 10.6583 | 114.8459 | 0.00053636
11418 | 1024.5 | 4180 | 0.05 | 0.5159 | 200 | 200 | 200 | 164.3 | 168.3 | 8.43 | 10.6578 | 114.8182 | 0.00053623
11419 | 1024.5 | 4180 | 0.05 | 0.5159 | 200 | 200 | 200 | 164.3 | 168.3 | 8.43 | 10.6572 | 114.7906 | 0.0005361
11420 | 1024.5 | 4180 | 0.05 | 0.5159 | 200 | 200 | 200 | 164.3 | 168.3 | 8.43 | 10.6567 | 114.763 | 0.00053597
11421 | 1024.5 | 4180 | 0.05 | 0.5159 | 200 | 200 | 200 | 164.3 | 168.3 | 8.43 | 10.6562 | 114.7353 | 0.00053584
11422 | 1024.5 | 4180 | 0.05 | 0.5159 | 200 | 200 | 200 | 164.3 | 168.3 | 8.43 | 10.6556 | 114.7077 | 0.00053572
11423 | 1024.5 | 4180 | 0.05 | 0.5159 | 200 | 200 | 200 | 164.3 | 168.3 | 8.43 | 10.6551 | 114.6801 | 0.00053559
11424 | 1024.5 | 4180 | 0.05 | 0.5159 | 200 | 200 | 200 | 164.3 | 168.3 | 8.43 | 10.6546 | 114.6525 | 0.00053546
11425 | 1024.5 | 4180 | 0.05 | 0.5159 | 200 | 200 | 200 | 164.3 | 168.3 | 8.43 | 10.654 | 114.6249 | 0.00053533
11426 | 1024.5 | 4180 | 0.05 | 0.5159 | 200 | 200 | 200 | 164.3 | 168.3 | 8.43 | 10.6535 | 114.5973 | 0.0005352
11427 | 1024.5 | 4180 | 0.05 | 0.5159 | 200 | 200 | 200 | 164.3 | 168.3 | 8.43 | 10.653 | 114.5697 | 0.00053507
11428 | 1024.5 | 4180 | 0.05 | 0.5159 | 200 | 200 | 200 | 164.3 | 168.3 | 8.43 | 10.6524 | 114.5422 | 0.00053494
11429 | 1024.5 | 4180 | 0.05 | 0.5159 | 200 | 200 | 200 | 164.3 | 168.3 | 8.43 | 10.6519 | 114.5146 | 0.00053481
11430 | 1024.5 | 4180 | 0.05 | 0.5159 | 200 | 200 | 200 | 164.3 | 168.3 | 8.43 | 10.6514 | 114.487 | 0.00053469
11431 | 1024.5 | 4180 | 0.05 | 0.5159 | 200 | 200 | 200 | 164.3 | 168.3 | 8.43 | 10.6508 | 114.4595 | 0.00053456
11432 | 1024.5 | 4180 | 0.05 | 0.5159 | 200 | 200 | 200 | 164.3 | 168.3 | 8.43 | 10.6503 | 114.4319 | 0.00053443
11433 | 1024.5 | 4180 | 0.05 | 0.5159 | 200 | 200 | 200 | 164.3 | 168.3 | 8.43 | 10.6498 | 114.4044 | 0.0005343
11434 | 1024.5 | 4180 | 0.05 | 0.5159 | 200 | 200 | 200 | 164.3 | 168.3 | 8.43 | 10.6492 | 114.3768 | 0.00053417
11435 | 1024.5 | 4180 | 0.05 | 0.5159 | 200 | 200 | 200 | 164.3 | 168.3 | 8.43 | 10.6487 | 114.3493 | 0.00053404
11436 | 1024.5 | 4180 | 0.05 | 0.5159 | 200 | 200 | 200 | 164.3 | 168.3 | 8.43 | 10.6481 | 114.3218 | 0.00053391
11437 | 1024.5 | 4180 | 0.05 | 0.5159 | 200 | 200 | 200 | 164.3 | 168.3 | 8.43 | 10.6476 | 114.2943 | 0.00053378
11438 | 1024.5 | 4180 | 0.05 | 0.5159 | 200 | 200 | 200 | 164.3 | 168.3 | 8.43 | 10.6471 | 114.2668 | 0.00053366
11439 | 1024.5 | 4180 | 0.05 | 0.5159 | 200 | 200 | 200 | 164.3 | 168.3 | 8.43 | 10.6465 | 114.2392 | 0.00053353
11440 | 1024.5 | 4180 | 0.05 | 0.5159 | 200 | 200 | 200 | 164.3 | 168.3 | 8.43 | 10.646 | 114.2117 | 0.0005334
11441 | 1024.5 | 4180 | 0.05 | 0.5159 | 200 | 200 | 200 | 164.3 | 168.3 | 8.43 | 10.6455 | 114.1843 | 0.00053327
11442 | 1024.5 | 4180 | 0.05 | 0.5159 | 200 | 200 | 200 | 164.3 | 168.3 | 8.43 | 10.6449 | 114.1568 | 0.00053314
11443 | 1024.5 | 4180 | 0.05 | 0.5159 | 200 | 200 | 200 | 164.3 | 168.3 | 8.43 | 10.6444 | 114.1293 | 0.00053301
11444 | 1024.5 | 4180 | 0.05 | 0.5159 | 200 | 200 | 200 | 164.3 | 168.3 | 8.43 | 10.6439 | 114.1018 | 0.00053289
11445 | 1024.5 | 4180 | 0.05 | 0.5159 | 200 | 200 | 200 | 164.3 | 168.3 | 8.43 | 10.6433 | 114.0744 | 0.00053276
11446 | 1024.5 | 4180 | 0.05 | 0.5159 | 200 | 200 | 200 | 164.3 | 168.3 | 8.43 | 10.6428 | 114.0469 | 0.00053263
11447 | 1024.5 | 4180 | 0.05 | 0.5159 | 200 | 200 | 200 | 164.3 | 168.3 | 8.43 | 10.6423 | 114.0195 | 0.0005325
11448 | 1024.5 | 4180 | 0.05 | 0.5159 | 200 | 200 | 200 | 164.3 | 168.3 | 8.43 | 10.6418 | 113.992 | 0.00053237
11449 | 1024.5 | 4180 | 0.05 | 0.5159 | 200 | 200 | 200 | 164.3 | 168.3 | 8.43 | 10.6412 | 113.9646 | 0.00053225
11450 | 1024.5 | 4180 | 0.05 | 0.5159 | 200 | 200 | 200 | 164.3 | 168.3 | 8.43 | 10.6407 | 113.9371 | 0.00053212
11451 | 1024.5 | 4180 | 0.05 | 0.5159 | 200 | 200 | 200 | 164.3 | 168.3 | 8.43 | 10.6402 | 113.9097 | 0.00053199
11452 | 1024.5 | 4180 | 0.05 | 0.5159 | 200 | 200 | 200 | 164.3 | 168.3 | 8.43 | 10.6396 | 113.8823 | 0.00053186
11453 | 1024.5 | 4180 | 0.05 | 0.5159 | 200 | 200 | 200 | 164.3 | 168.3 | 8.43 | 10.6391 | 113.8549 | 0.00053173
11454 | 1024.5 | 4180 | 0.05 | 0.5159 | 200 | 200 | 200 | 164.3 | 168.3 | 8.43 | 10.6386 | 113.8275 | 0.0005316
11455 | 1024.5 | 4180 | 0.05 | 0.5159 | 200 | 200 | 200 | 164.3 | 168.3 | 8.43 | 10.638 | 113.8001 | 0.00053148
11456 | 1024.5 | 4180 | 0.05 | 0.5159 | 200 | 200 | 200 | 164.3 | 168.3 | 8.43 | 10.6375 | 113.7727 | 0.00053135
11457 | 1024.5 | 4180 | 0.05 | 0.5159 | 200 | 200 | 200 | 164.3 | 168.3 | 8.43 | 10.637 | 113.7453 | 0.00053122
11458 | 1024.5 | 4180 | 0.05 | 0.5159 | 200 | 200 | 200 | 164.3 | 168.3 | 8.43 | 10.6364 | 113.7179 | 0.00053109
11459 | 1024.5 | 4180 | 0.05 | 0.5159 | 200 | 200 | 200 | 164.3 | 168.3 | 8.43 | 10.6359 | 113.6906 | 0.00053097
11460 | 1024.5 | 4180 | 0.05 | 0.5159 | 200 | 200 | 200 | 164.3 | 168.3 | 8.43 | 10.6354 | 113.6632 | 0.00053084
11461 | 1024.5 | 4180 | 0.05 | 0.5159 | 200 | 200 | 200 | 164.3 | 168.3 | 8.43 | 10.6348 | 113.6358 | 0.00053071
11462 | 1024.5 | 4180 | 0.05 | 0.5159 | 200 | 200 | 200 | 164.3 | 168.3 | 8.43 | 10.6343 | 113.6085 | 0.00053058
11463 | 1024.5 | 4180 | 0.05 | 0.5159 | 200 | 200 | 200 | 164.3 | 168.3 | 8.43 | 10.6338 | 113.5811 | 0.00053045
11464 | 1024.5 | 4180 | 0.05 | 0.5159 | 200 | 200 | 200 | 164.3 | 168.3 | 8.43 | 10.6332 | 113.5538 | 0.00053033
11465 | 1024.5 | 4180 | 0.05 | 0.5159 | 200 | 200 | 200 | 164.3 | 168.3 | 8.43 | 10.6327 | 113.5265 | 0.0005302
11466 | 1024.5 | 4180 | 0.05 | 0.5159 | 200 | 200 | 200 | 164.3 | 168.3 | 8.43 | 10.6322 | 113.4991 | 0.00053007
11467 | 1024.5 | 4180 | 0.05 | 0.5159 | 200 | 200 | 200 | 164.3 | 168.3 | 8.43 | 10.6317 | 113.4718 | 0.00052994
11468 | 1024.5 | 4180 | 0.05 | 0.5159 | 200 | 200 | 200 | 164.3 | 168.3 | 8.43 | 10.6311 | 113.4445 | 0.00052982
11469 | 1024.5 | 4180 | 0.05 | 0.5159 | 200 | 200 | 200 | 164.3 | 168.3 | 8.43 | 10.6306 | 113.4172 | 0.00052969
11470 | 1024.5 | 4180 | 0.05 | 0.5159 | 200 | 200 | 200 | 164.3 | 168.3 | 8.43 | 10.6301 | 113.3899 | 0.00052956
11471 | 1024.5 | 4180 | 0.05 | 0.5159 | 200 | 200 | 200 | 164.3 | 168.3 | 8.43 | 10.6295 | 113.3626 | 0.00052943
11472 | 1024.5 | 4180 | 0.05 | 0.5159 | 200 | 200 | 200 | 164.3 | 168.3 | 8.43 | 10.629 | 113.3353 | 0.00052931
11473 | 1024.5 | 4180 | 0.05 | 0.5159 | 200 | 200 | 200 | 164.3 | 168.3 | 8.43 | 10.6285 | 113.308 | 0.00052918
11474 | 1024.5 | 4180 | 0.05 | 0.5159 | 200 | 200 | 200 | 164.3 | 168.3 | 8.43 | 10.628 | 113.2808 | 0.00052905
11475 | 1024.5 | 4180 | 0.05 | 0.5159 | 200 | 200 | 200 | 164.3 | 168.3 | 8.43 | 10.6274 | 113.2535 | 0.00052892
11476 | 1024.5 | 4180 | 0.05 | 0.5159 | 200 | 200 | 200 | 164.3 | 168.3 | 8.43 | 10.6269 | 113.2262 | 0.0005288
11477 | 1024.5 | 4180 | 0.05 | 0.5159 | 200 | 200 | 200 | 164.3 | 168.3 | 8.43 | 10.6264 | 113.199 | 0.00052867
11478 | 1024.5 | 4180 | 0.05 | 0.5159 | 200 | 200 | 200 | 164.3 | 168.3 | 8.43 | 10.6258 | 113.1717 | 0.00052854
11479 | 1024.5 | 4180 | 0.05 | 0.5159 | 200 | 200 | 200 | 164.3 | 168.3 | 8.43 | 10.6253 | 113.1445 | 0.00052842
11480 | 1024.5 | 4180 | 0.05 | 0.5159 | 200 | 200 | 200 | 164.3 | 168.3 | 8.43 | 10.6248 | 113.1173 | 0.00052829
11481 | 1024.5 | 4180 | 0.05 | 0.5159 | 200 | 200 | 200 | 164.3 | 168.3 | 8.43 | 10.6242 | 113.09 | 0.00052816
11482 | 1024.5 | 4180 | 0.05 | 0.5159 | 200 | 200 | 200 | 164.3 | 168.3 | 8.43 | 10.6237 | 113.0628 | 0.00052803
11483 | 1024.5 | 4180 | 0.05 | 0.5159 | 200 | 200 | 200 | 164.3 | 168.3 | 8.43 | 10.6232 | 113.0356 | 0.00052791
11484 | 1024.5 | 4180 | 0.05 | 0.5159 | 200 | 200 | 200 | 164.3 | 168.3 | 8.43 | 10.6227 | 113.0084 | 0.00052778
11485 | 1024.5 | 4180 | 0.05 | 0.5159 | 200 | 200 | 200 | 164.3 | 168.3 | 8.43 | 10.6221 | 112.9812 | 0.00052765
11486 | 1024.5 | 4180 | 0.05 | 0.5159 | 200 | 200 | 200 | 164.3 | 168.3 | 8.43 | 10.6216 | 112.954 | 0.00052753
11487 | 1024.5 | 4180 | 0.05 | 0.5159 | 200 | 200 | 200 | 164.3 | 168.3 | 8.43 | 10.6211 | 112.9268 | 0.0005274
11488 | 1024.5 | 4180 | 0.05 | 0.5159 | 200 | 200 | 200 | 164.3 | 168.3 | 8.43 | 10.6206 | 112.8996 | 0.00052727
11489 | 1024.5 | 4180 | 0.05 | 0.5159 | 200 | 200 | 200 | 164.3 | 168.3 | 8.43 | 10.62 | 112.8724 | 0.00052714
11490 | 1024.5 | 4180 | 0.05 | 0.5159 | 200 | 200 | 200 | 164.3 | 168.3 | 8.43 | 10.6195 | 112.8453 | 0.00052702
11491 | 1024.5 | 4180 | 0.05 | 0.5159 | 200 | 200 | 200 | 164.3 | 168.3 | 8.43 | 10.619 | 112.8181 | 0.00052689
11492 | 1024.5 | 4180 | 0.05 | 0.5159 | 200 | 200 | 200 | 164.3 | 168.3 | 8.43 | 10.6184 | 112.791 | 0.00052676
11493 | 1024.5 | 4180 | 0.05 | 0.5159 | 200 | 200 | 200 | 164.3 | 168.3 | 8.43 | 10.6179 | 112.7638 | 0.00052664
11494 | 1024.5 | 4180 | 0.05 | 0.5159 | 200 | 200 | 200 | 164.3 | 168.3 | 8.43 | 10.6174 | 112.7367 | 0.00052651
11495 | 1024.5 | 4180 | 0.05 | 0.5159 | 200 | 200 | 200 | 164.3 | 168.3 | 8.43 | 10.6169 | 112.7095 | 0.00052638
11496 | 1024.5 | 4180 | 0.05 | 0.5159 | 200 | 200 | 200 | 164.3 | 168.3 | 8.43 | 10.6163 | 112.6824 | 0.00052626
11497 | 1024.5 | 4180 | 0.05 | 0.5159 | 200 | 200 | 200 | 164.3 | 168.3 | 8.43 | 10.6158 | 112.6553 | 0.00052613
11498 | 1024.5 | 4180 | 0.05 | 0.5159 | 200 | 200 | 200 | 164.3 | 168.3 | 8.43 | 10.6153 | 112.6282 | 0.000526
11499 | 1024.5 | 4180 | 0.05 | 0.5159 | 200 | 200 | 200 | 164.3 | 168.3 | 8.43 | 10.6148 | 112.601 | 0.00052588
11500 | 1024.5 | 4180 | 0.05 | 0.5159 | 200 | 200 | 200 | 164.3 | 168.3 | 8.43 | 10.6142 | 112.5739 | 0.00052575
11501 | 1024.5 | 4180 | 0.05 | 0.5159 | 200 | 200 | 200 | 164.3 | 168.3 | 8.43 | 10.6137 | 112.5468 | 0.00052562
11502 | 1024.5 | 4180 | 0.05 | 0.5159 | 200 | 200 | 200 | 164.3 | 168.3 | 8.43 | 10.6132 | 112.5198 | 0.0005255
11503 | 1024.5 | 4180 | 0.05 | 0.5159 | 200 | 200 | 200 | 164.3 | 168.3 | 8.43 | 10.6127 | 112.4927 | 0.00052537
11504 | 1024.5 | 4180 | 0.05 | 0.5159 | 200 | 200 | 200 | 164.3 | 168.3 | 8.43 | 10.6121 | 112.4656 | 0.00052524
11505 | 1024.5 | 4180 | 0.05 | 0.5159 | 200 | 200 | 200 | 164.3 | 168.3 | 8.43 | 10.6116 | 112.4385 | 0.00052512
11506 | 1024.5 | 4180 | 0.05 | 0.5159 | 200 | 200 | 200 | 164.3 | 168.3 | 8.43 | 10.6111 | 112.4115 | 0.00052499
11507 | 1024.5 | 4180 | 0.05 | 0.5159 | 200 | 200 | 200 | 164.3 | 168.3 | 8.43 | 10.6106 | 112.3844 | 0.00052487
11508 | 1024.5 | 4180 | 0.05 | 0.5159 | 200 | 200 | 200 | 164.3 | 168.3 | 8.43 | 10.61 | 112.3574 | 0.00052474
11509 | 1024.5 | 4180 | 0.05 | 0.5159 | 200 | 200 | 200 | 164.3 | 168.3 | 8.43 | 10.6095 | 112.3303 | 0.00052461
11510 | 1024.5 | 4180 | 0.05 | 0.5159 | 200 | 200 | 200 | 164.3 | 168.3 | 8.43 | 10.609 | 112.3033 | 0.00052449
11511 | 1024.5 | 4180 | 0.05 | 0.5159 | 200 | 200 | 200 | 164.3 | 168.3 | 8.43 | 10.6085 | 112.2762 | 0.00052436
11512 | 1024.5 | 4180 | 0.05 | 0.5159 | 200 | 200 | 200 | 164.3 | 168.3 | 8.43 | 10.6079 | 112.2492 | 0.00052423
11513 | 1024.5 | 4180 | 0.05 | 0.5159 | 200 | 200 | 200 | 164.3 | 168.3 | 8.43 | 10.6074 | 112.2222 | 0.00052411
11514 | 1024.5 | 4180 | 0.05 | 0.5159 | 200 | 200 | 200 | 164.3 | 168.3 | 8.43 | 10.6069 | 112.1952 | 0.00052398
11515 | 1024.5 | 4180 | 0.05 | 0.5159 | 200 | 200 | 200 | 164.3 | 168.3 | 8.43 | 10.6064 | 112.1682 | 0.00052386
11516 | 1024.5 | 4180 | 0.05 | 0.5159 | 200 | 200 | 200 | 164.3 | 168.3 | 8.43 | 10.6058 | 112.1412 | 0.00052373
11517 | 1024.5 | 4180 | 0.05 | 0.5159 | 200 | 200 | 200 | 164.3 | 168.3 | 8.43 | 10.6053 | 112.1142 | 0.0005236
11518 | 1024.5 | 4180 | 0.05 | 0.5159 | 200 | 200 | 200 | 164.3 | 168.3 | 8.43 | 10.6048 | 112.0872 | 0.00052348
11519 | 1024.5 | 4180 | 0.05 | 0.5159 | 200 | 200 | 200 | 164.3 | 168.3 | 8.43 | 10.6043 | 112.0602 | 0.00052335
11520 | 1024.5 | 4180 | 0.05 | 0.5159 | 200 | 200 | 200 | 164.3 | 168.3 | 8.43 | 10.6037 | 112.0332 | 0.00052323
11521 | 1024.5 | 4180 | 0.05 | 0.5159 | 200 | 200 | 200 | 164.3 | 168.3 | 8.43 | 10.6032 | 112.0063 | 0.0005231
11522 | 1024.5 | 4180 | 0.05 | 0.5159 | 200 | 200 | 200 | 164.3 | 168.3 | 8.43 | 10.6027 | 111.9793 | 0.00052297
11523 | 1024.5 | 4180 | 0.05 | 0.5159 | 200 | 200 | 200 | 164.3 | 168.3 | 8.43 | 10.6022 | 111.9524 | 0.00052285
11524 | 1024.5 | 4180 | 0.05 | 0.5159 | 200 | 200 | 200 | 164.3 | 168.3 | 8.43 | 10.6017 | 111.9254 | 0.00052272
11525 | 1024.5 | 4180 | 0.05 | 0.5159 | 200 | 200 | 200 | 164.3 | 168.3 | 8.43 | 10.6011 | 111.8985 | 0.0005226
11526 | 1024.5 | 4180 | 0.05 | 0.5159 | 200 | 200 | 200 | 164.3 | 168.3 | 8.43 | 10.6006 | 111.8715 | 0.00052247
11527 | 1024.5 | 4180 | 0.05 | 0.5159 | 200 | 200 | 200 | 164.3 | 168.3 | 8.43 | 10.6001 | 111.8446 | 0.00052234
11528 | 1024.5 | 4180 | 0.05 | 0.5159 | 200 | 200 | 200 | 164.3 | 168.3 | 8.43 | 10.5996 | 111.8177 | 0.00052222
11529 | 1024.5 | 4180 | 0.05 | 0.5159 | 200 | 200 | 200 | 164.3 | 168.3 | 8.43 | 10.599 | 111.7908 | 0.00052209
11530 | 1024.5 | 4180 | 0.05 | 0.5159 | 200 | 200 | 200 | 164.3 | 168.3 | 8.43 | 10.5985 | 111.7639 | 0.00052197
11531 | 1024.5 | 4180 | 0.05 | 0.5159 | 200 | 200 | 200 | 164.3 | 168.3 | 8.43 | 10.598 | 111.737 | 0.00052184
11532 | 1024.5 | 4180 | 0.05 | 0.5159 | 200 | 200 | 200 | 164.3 | 168.3 | 8.43 | 10.5975 | 111.7101 | 0.00052172
11533 | 1024.5 | 4180 | 0.05 | 0.5159 | 200 | 200 | 200 | 164.3 | 168.3 | 8.43 | 10.597 | 111.6832 | 0.00052159
11534 | 1024.5 | 4180 | 0.05 | 0.5159 | 200 | 200 | 200 | 164.3 | 168.3 | 8.43 | 10.5964 | 111.6563 | 0.00052146
11535 | 1024.5 | 4180 | 0.05 | 0.5159 | 200 | 200 | 200 | 164.3 | 168.3 | 8.43 | 10.5959 | 111.6294 | 0.00052134
11536 | 1024.5 | 4180 | 0.05 | 0.5159 | 200 | 200 | 200 | 164.3 | 168.3 | 8.43 | 10.5954 | 111.6026 | 0.00052121
11537 | 1024.5 | 4180 | 0.05 | 0.5159 | 200 | 200 | 200 | 164.3 | 168.3 | 8.43 | 10.5949 | 111.5757 | 0.00052109
11538 | 1024.5 | 4180 | 0.05 | 0.5159 | 200 | 200 | 200 | 164.3 | 168.3 | 8.43 | 10.5943 | 111.5488 | 0.00052096
11539 | 1024.5 | 4180 | 0.05 | 0.5159 | 200 | 200 | 200 | 164.3 | 168.3 | 8.43 | 10.5938 | 111.522 | 0.00052084
11540 | 1024.5 | 4180 | 0.05 | 0.5159 | 200 | 200 | 200 | 164.3 | 168.3 | 8.43 | 10.5933 | 111.4951 | 0.00052071
11541 | 1024.5 | 4180 | 0.05 | 0.5159 | 200 | 200 | 200 | 164.3 | 168.3 | 8.43 | 10.5928 | 111.4683 | 0.00052059
11542 | 1024.5 | 4180 | 0.05 | 0.5159 | 200 | 200 | 200 | 164.3 | 168.3 | 8.43 | 10.5923 | 111.4415 | 0.00052046
11543 | 1024.5 | 4180 | 0.05 | 0.5159 | 200 | 200 | 200 | 164.3 | 168.3 | 8.43 | 10.5917 | 111.4147 | 0.00052034
11544 | 1024.5 | 4180 | 0.05 | 0.5159 | 200 | 200 | 200 | 164.3 | 168.3 | 8.43 | 10.5912 | 111.3878 | 0.00052021
11545 | 1024.5 | 4180 | 0.05 | 0.5159 | 200 | 200 | 200 | 164.3 | 168.3 | 8.43 | 10.5907 | 111.361 | 0.00052009
11546 | 1024.5 | 4180 | 0.05 | 0.5159 | 200 | 200 | 200 | 164.3 | 168.3 | 8.43 | 10.5902 | 111.3342 | 0.00051996
11547 | 1024.5 | 4180 | 0.05 | 0.5159 | 200 | 200 | 200 | 164.3 | 168.3 | 8.43 | 10.5897 | 111.3074 | 0.00051984
11548 | 1024.5 | 4180 | 0.05 | 0.5159 | 200 | 200 | 200 | 164.3 | 168.3 | 8.43 | 10.5891 | 111.2806 | 0.00051971
11549 | 1024.5 | 4180 | 0.05 | 0.5159 | 200 | 200 | 200 | 164.3 | 168.3 | 8.43 | 10.5886 | 111.2538 | 0.00051959
11550 | 1024.5 | 4180 | 0.05 | 0.5159 | 200 | 200 | 200 | 164.3 | 168.3 | 8.43 | 10.5881 | 111.2271 | 0.00051946
11551 | 1024.5 | 4180 | 0.05 | 0.5159 | 200 | 200 | 200 | 164.3 | 168.3 | 8.43 | 10.5876 | 111.2003 | 0.00051934
11552 | 1024.5 | 4180 | 0.05 | 0.5159 | 200 | 200 | 200 | 164.3 | 168.3 | 8.43 | 10.5871 | 111.1735 | 0.00051921
11553 | 1024.5 | 4180 | 0.05 | 0.5159 | 200 | 200 | 200 | 164.3 | 168.3 | 8.43 | 10.5865 | 111.1468 | 0.00051909
11554 | 1024.5 | 4180 | 0.05 | 0.5159 | 200 | 200 | 200 | 164.3 | 168.3 | 8.43 | 10.586 | 111.12 | 0.00051896
11555 | 1024.5 | 4180 | 0.05 | 0.5159 | 200 | 200 | 200 | 164.3 | 168.3 | 8.43 | 10.5855 | 111.0933 | 0.00051884
11556 | 1024.5 | 4180 | 0.05 | 0.5159 | 200 | 200 | 200 | 164.3 | 168.3 | 8.43 | 10.585 | 111.0665 | 0.00051871
11557 | 1024.5 | 4180 | 0.05 | 0.5159 | 200 | 200 | 200 | 164.3 | 168.3 | 8.43 | 10.5845 | 111.0398 | 0.00051859
11558 | 1024.5 | 4180 | 0.05 | 0.5159 | 200 | 200 | 200 | 164.3 | 168.3 | 8.43 | 10.584 | 111.0131 | 0.00051846
11559 | 1024.5 | 4180 | 0.05 | 0.5159 | 200 | 200 | 200 | 164.3 | 168.3 | 8.43 | 10.5834 | 110.9863 | 0.00051834
11560 | 1024.5 | 4180 | 0.05 | 0.5159 | 200 | 200 | 200 | 164.3 | 168.3 | 8.43 | 10.5829 | 110.9596 | 0.00051821
11561 | 1024.5 | 4180 | 0.05 | 0.5159 | 200 | 200 | 200 | 164.3 | 168.3 | 8.43 | 10.5824 | 110.9329 | 0.00051809
11562 | 1024.5 | 4180 | 0.05 | 0.5159 | 200 | 200 | 200 | 164.3 | 168.3 | 8.43 | 10.5819 | 110.9062 | 0.00051796
11563 | 1024.5 | 4180 | 0.05 | 0.5159 | 200 | 200 | 200 | 164.3 | 168.3 | 8.43 | 10.5814 | 110.8795 | 0.00051784
11564 | 1024.5 | 4180 | 0.05 | 0.5159 | 200 | 200 | 200 | 164.3 | 168.3 | 8.43 | 10.5808 | 110.8528 | 0.00051771
11565 | 1024.5 | 4180 | 0.05 | 0.5159 | 200 | 200 | 200 | 164.3 | 168.3 | 8.43 | 10.5803 | 110.8262 | 0.00051759
11566 | 1024.5 | 4180 | 0.05 | 0.5159 | 200 | 200 | 200 | 164.3 | 168.3 | 8.43 | 10.5798 | 110.7995 | 0.00051746
11567 | 1024.5 | 4180 | 0.05 | 0.5159 | 200 | 200 | 200 | 164.3 | 168.3 | 8.43 | 10.5793 | 110.7728 | 0.00051734
11568 | 1024.5 | 4180 | 0.05 | 0.5159 | 200 | 200 | 200 | 164.3 | 168.3 | 8.43 | 10.5788 | 110.7461 | 0.00051721
11569 | 1024.5 | 4180 | 0.05 | 0.5159 | 200 | 200 | 200 | 164.3 | 168.3 | 8.43 | 10.5783 | 110.7195 | 0.00051709
11570 | 1024.5 | 4180 | 0.05 | 0.5159 | 200 | 200 | 200 | 164.3 | 168.3 | 8.43 | 10.5777 | 110.6928 | 0.00051697
11571 | 1024.5 | 4180 | 0.05 | 0.5159 | 200 | 200 | 200 | 164.3 | 168.3 | 8.43 | 10.5772 | 110.6662 | 0.00051684
11572 | 1024.5 | 4180 | 0.05 | 0.5159 | 200 | 200 | 200 | 164.3 | 168.3 | 8.43 | 10.5767 | 110.6396 | 0.00051672
11573 | 1024.5 | 4180 | 0.05 | 0.5159 | 200 | 200 | 200 | 164.3 | 168.3 | 8.43 | 10.5762 | 110.6129 | 0.00051659
11574 | 1024.5 | 4180 | 0.05 | 0.5159 | 200 | 200 | 200 | 164.3 | 168.3 | 8.43 | 10.5757 | 110.5863 | 0.00051647
11575 | 1024.5 | 4180 | 0.05 | 0.5159 | 200 | 200 | 200 | 164.3 | 168.3 | 8.43 | 10.5752 | 110.5597 | 0.00051634
11576 | 1024.5 | 4180 | 0.05 | 0.5159 | 200 | 200 | 200 | 164.3 | 168.3 | 8.43 | 10.5746 | 110.5331 | 0.00051622
11577 | 1024.5 | 4180 | 0.05 | 0.5159 | 200 | 200 | 200 | 164.3 | 168.3 | 8.43 | 10.5741 | 110.5065 | 0.00051609
11578 | 1024.5 | 4180 | 0.05 | 0.5159 | 200 | 200 | 200 | 164.3 | 168.3 | 8.43 | 10.5736 | 110.4799 | 0.00051597
11579 | 1024.5 | 4180 | 0.05 | 0.5159 | 200 | 200 | 200 | 164.3 | 168.3 | 8.43 | 10.5731 | 110.4533 | 0.00051585
11580 | 1024.5 | 4180 | 0.05 | 0.5159 | 200 | 200 | 200 | 164.3 | 168.3 | 8.43 | 10.5726 | 110.4267 | 0.00051572
11581 | 1024.5 | 4180 | 0.05 | 0.5159 | 200 | 200 | 200 | 164.3 | 168.3 | 8.43 | 10.5721 | 110.4001 | 0.0005156
11582 | 1024.5 | 4180 | 0.05 | 0.5159 | 200 | 200 | 200 | 164.3 | 168.3 | 8.43 | 10.5715 | 110.3735 | 0.00051547
11583 | 1024.5 | 4180 | 0.05 | 0.5159 | 200 | 200 | 200 | 164.3 | 168.3 | 8.43 | 10.571 | 110.347 | 0.00051535
11584 | 1024.5 | 4180 | 0.05 | 0.5159 | 200 | 200 | 200 | 164.3 | 168.3 | 8.43 | 10.5705 | 110.3204 | 0.00051523
11585 | 1024.5 | 4180 | 0.05 | 0.5159 | 200 | 200 | 200 | 164.3 | 168.3 | 8.43 | 10.57 | 110.2938 | 0.0005151
11586 | 1024.5 | 4180 | 0.05 | 0.5159 | 200 | 200 | 200 | 164.3 | 168.3 | 8.43 | 10.5695 | 110.2673 | 0.00051498
11587 | 1024.5 | 4180 | 0.05 | 0.5159 | 200 | 200 | 200 | 164.3 | 168.3 | 8.43 | 10.569 | 110.2408 | 0.00051485
11588 | 1024.5 | 4180 | 0.05 | 0.5159 | 200 | 200 | 200 | 164.3 | 168.3 | 8.43 | 10.5685 | 110.2142 | 0.00051473
11589 | 1024.5 | 4180 | 0.05 | 0.5159 | 200 | 200 | 200 | 164.3 | 168.3 | 8.43 | 10.5679 | 110.1877 | 0.00051461
11590 | 1024.5 | 4180 | 0.05 | 0.5159 | 200 | 200 | 200 | 164.3 | 168.3 | 8.43 | 10.5674 | 110.1612 | 0.00051448
11591 | 1024.5 | 4180 | 0.05 | 0.5159 | 200 | 200 | 200 | 164.3 | 168.3 | 8.43 | 10.5669 | 110.1347 | 0.00051436
11592 | 1024.5 | 4180 | 0.05 | 0.5159 | 200 | 200 | 200 | 164.3 | 168.3 | 8.43 | 10.5664 | 110.1081 | 0.00051423
11593 | 1024.5 | 4180 | 0.05 | 0.5159 | 200 | 200 | 200 | 164.3 | 168.3 | 8.43 | 10.5659 | 110.0816 | 0.00051411
11594 | 1024.5 | 4180 | 0.05 | 0.5159 | 200 | 200 | 200 | 164.3 | 168.3 | 8.43 | 10.5654 | 110.0551 | 0.00051399
11595 | 1024.5 | 4180 | 0.05 | 0.5159 | 200 | 200 | 200 | 164.3 | 168.3 | 8.43 | 10.5649 | 110.0287 | 0.00051386
11596 | 1024.5 | 4180 | 0.05 | 0.5159 | 200 | 200 | 200 | 164.3 | 168.3 | 8.43 | 10.5643 | 110.0022 | 0.00051374
11597 | 1024.5 | 4180 | 0.05 | 0.5159 | 200 | 200 | 200 | 164.3 | 168.3 | 8.43 | 10.5638 | 109.9757 | 0.00051362
11598 | 1024.5 | 4180 | 0.05 | 0.5159 | 200 | 200 | 200 | 164.3 | 168.3 | 8.43 | 10.5633 | 109.9492 | 0.00051349
11599 | 1024.5 | 4180 | 0.05 | 0.5159 | 200 | 200 | 200 | 164.3 | 168.3 | 8.43 | 10.5628 | 109.9228 | 0.00051337
11600 | 1024.5 | 4180 | 0.05 | 0.5159 | 200 | 200 | 200 | 164.3 | 168.3 | 8.43 | 10.5623 | 109.8963 | 0.00051325
11601 | 1024.5 | 4180 | 0.05 | 0.5159 | 200 | 200 | 200 | 164.3 | 168.3 | 8.43 | 10.5618 | 109.8698 | 0.00051312
11602 | 1024.5 | 4180 | 0.05 | 0.5159 | 200 | 200 | 200 | 164.3 | 168.3 | 8.43 | 10.5613 | 109.8434 | 0.000513
11603 | 1024.5 | 4180 | 0.05 | 0.5159 | 200 | 200 | 200 | 164.3 | 168.3 | 8.43 | 10.5607 | 109.817 | 0.00051287
11604 | 1024.5 | 4180 | 0.05 | 0.5159 | 200 | 200 | 200 | 164.3 | 168.3 | 8.43 | 10.5602 | 109.7905 | 0.00051275
11605 | 1024.5 | 4180 | 0.05 | 0.5159 | 200 | 200 | 200 | 164.3 | 168.3 | 8.43 | 10.5597 | 109.7641 | 0.00051263
11606 | 1024.5 | 4180 | 0.05 | 0.5159 | 200 | 200 | 200 | 164.3 | 168.3 | 8.43 | 10.5592 | 109.7377 | 0.0005125
11607 | 1024.5 | 4180 | 0.05 | 0.5159 | 200 | 200 | 200 | 164.3 | 168.3 | 8.43 | 10.5587 | 109.7113 | 0.00051238
11608 | 1024.5 | 4180 | 0.05 | 0.5159 | 200 | 200 | 200 | 164.3 | 168.3 | 8.43 | 10.5582 | 109.6849 | 0.00051226
11609 | 1024.5 | 4180 | 0.05 | 0.5159 | 200 | 200 | 200 | 164.3 | 168.3 | 8.43 | 10.5577 | 109.6585 | 0.00051213
11610 | 1024.5 | 4180 | 0.05 | 0.5159 | 200 | 200 | 200 | 164.3 | 168.3 | 8.43 | 10.5572 | 109.6321 | 0.00051201
11611 | 1024.5 | 4180 | 0.05 | 0.5159 | 200 | 200 | 200 | 164.3 | 168.3 | 8.43 | 10.5566 | 109.6057 | 0.00051189
11612 | 1024.5 | 4180 | 0.05 | 0.5159 | 200 | 200 | 200 | 164.3 | 168.3 | 8.43 | 10.5561 | 109.5793 | 0.00051176
11613 | 1024.5 | 4180 | 0.05 | 0.5159 | 200 | 200 | 200 | 164.3 | 168.3 | 8.43 | 10.5556 | 109.5529 | 0.00051164
11614 | 1024.5 | 4180 | 0.05 | 0.5159 | 200 | 200 | 200 | 164.3 | 168.3 | 8.43 | 10.5551 | 109.5265 | 0.00051152
11615 | 1024.5 | 4180 | 0.05 | 0.5159 | 200 | 200 | 200 | 164.3 | 168.3 | 8.43 | 10.5546 | 109.5002 | 0.0005114
11616 | 1024.5 | 4180 | 0.05 | 0.5159 | 200 | 200 | 200 | 164.3 | 168.3 | 8.43 | 10.5541 | 109.4738 | 0.00051127
11617 | 1024.5 | 4180 | 0.05 | 0.5159 | 200 | 200 | 200 | 164.3 | 168.3 | 8.43 | 10.5536 | 109.4475 | 0.00051115
11618 | 1024.5 | 4180 | 0.05 | 0.5159 | 200 | 200 | 200 | 164.3 | 168.3 | 8.43 | 10.5531 | 109.4211 | 0.00051103
11619 | 1024.5 | 4180 | 0.05 | 0.5159 | 200 | 200 | 200 | 164.3 | 168.3 | 8.43 | 10.5526 | 109.3948 | 0.0005109
11620 | 1024.5 | 4180 | 0.05 | 0.5159 | 200 | 200 | 200 | 164.3 | 168.3 | 8.43 | 10.552 | 109.3685 | 0.00051078
11621 | 1024.5 | 4180 | 0.05 | 0.5159 | 200 | 200 | 200 | 164.3 | 168.3 | 8.43 | 10.5515 | 109.3421 | 0.00051066
11622 | 1024.5 | 4180 | 0.05 | 0.5159 | 200 | 200 | 200 | 164.3 | 168.3 | 8.43 | 10.551 | 109.3158 | 0.00051053
11623 | 1024.5 | 4180 | 0.05 | 0.5159 | 200 | 200 | 200 | 164.3 | 168.3 | 8.43 | 10.5505 | 109.2895 | 0.00051041
11624 | 1024.5 | 4180 | 0.05 | 0.5159 | 200 | 200 | 200 | 164.3 | 168.3 | 8.43 | 10.55 | 109.2632 | 0.00051029
11625 | 1024.5 | 4180 | 0.05 | 0.5159 | 200 | 200 | 200 | 164.3 | 168.3 | 8.43 | 10.5495 | 109.2369 | 0.00051017
11626 | 1024.5 | 4180 | 0.05 | 0.5159 | 200 | 200 | 200 | 164.3 | 168.3 | 8.43 | 10.549 | 109.2106 | 0.00051004
11627 | 1024.5 | 4180 | 0.05 | 0.5159 | 200 | 200 | 200 | 164.3 | 168.3 | 8.43 | 10.5485 | 109.1843 | 0.00050992
11628 | 1024.5 | 4180 | 0.05 | 0.5159 | 200 | 200 | 200 | 164.3 | 168.3 | 8.43 | 10.548 | 109.158 | 0.0005098
11629 | 1024.5 | 4180 | 0.05 | 0.5159 | 200 | 200 | 200 | 164.3 | 168.3 | 8.43 | 10.5474 | 109.1318 | 0.00050967
11630 | 1024.5 | 4180 | 0.05 | 0.5159 | 200 | 200 | 200 | 164.3 | 168.3 | 8.43 | 10.5469 | 109.1055 | 0.00050955
11631 | 1024.5 | 4180 | 0.05 | 0.5159 | 200 | 200 | 200 | 164.3 | 168.3 | 8.43 | 10.5464 | 109.0792 | 0.00050943
11632 | 1024.5 | 4180 | 0.05 | 0.5159 | 200 | 200 | 200 | 164.3 | 168.3 | 8.43 | 10.5459 | 109.053 | 0.00050931
11633 | 1024.5 | 4180 | 0.05 | 0.5159 | 200 | 200 | 200 | 164.3 | 168.3 | 8.43 | 10.5454 | 109.0267 | 0.00050918
11634 | 1024.5 | 4180 | 0.05 | 0.5159 | 200 | 200 | 200 | 164.3 | 168.3 | 8.43 | 10.5449 | 109.0005 | 0.00050906
11635 | 1024.5 | 4180 | 0.05 | 0.5159 | 200 | 200 | 200 | 164.3 | 168.3 | 8.43 | 10.5444 | 108.9742 | 0.00050894
11636 | 1024.5 | 4180 | 0.05 | 0.5159 | 200 | 200 | 200 | 164.3 | 168.3 | 8.43 | 10.5439 | 108.948 | 0.00050882
11637 | 1024.5 | 4180 | 0.05 | 0.5159 | 200 | 200 | 200 | 164.3 | 168.3 | 8.43 | 10.5434 | 108.9218 | 0.00050869
11638 | 1024.5 | 4180 | 0.05 | 0.5159 | 200 | 200 | 200 | 164.3 | 168.3 | 8.43 | 10.5429 | 108.8956 | 0.00050857
11639 | 1024.5 | 4180 | 0.05 | 0.5159 | 200 | 200 | 200 | 164.3 | 168.3 | 8.43 | 10.5424 | 108.8694 | 0.00050845
11640 | 1024.5 | 4180 | 0.05 | 0.5159 | 200 | 200 | 200 | 164.3 | 168.3 | 8.43 | 10.5418 | 108.8432 | 0.00050833
11641 | 1024.5 | 4180 | 0.05 | 0.5159 | 200 | 200 | 200 | 164.3 | 168.3 | 8.43 | 10.5413 | 108.817 | 0.0005082
11642 | 1024.5 | 4180 | 0.05 | 0.5159 | 200 | 200 | 200 | 164.3 | 168.3 | 8.43 | 10.5408 | 108.7908 | 0.00050808
11643 | 1024.5 | 4180 | 0.05 | 0.5159 | 200 | 200 | 200 | 164.3 | 168.3 | 8.43 | 10.5403 | 108.7646 | 0.00050796
11644 | 1024.5 | 4180 | 0.05 | 0.5159 | 200 | 200 | 200 | 164.3 | 168.3 | 8.43 | 10.5398 | 108.7384 | 0.00050784
11645 | 1024.5 | 4180 | 0.05 | 0.5159 | 200 | 200 | 200 | 164.3 | 168.3 | 8.43 | 10.5393 | 108.7122 | 0.00050772
11646 | 1024.5 | 4180 | 0.05 | 0.5159 | 200 | 200 | 200 | 164.3 | 168.3 | 8.43 | 10.5388 | 108.6861 | 0.00050759
11647 | 1024.5 | 4180 | 0.05 | 0.5159 | 200 | 200 | 200 | 164.3 | 168.3 | 8.43 | 10.5383 | 108.6599 | 0.00050747
11648 | 1024.5 | 4180 | 0.05 | 0.5159 | 200 | 200 | 200 | 164.3 | 168.3 | 8.43 | 10.5378 | 108.6337 | 0.00050735
11649 | 1024.5 | 4180 | 0.05 | 0.5159 | 200 | 200 | 200 | 164.3 | 168.3 | 8.43 | 10.5373 | 108.6076 | 0.00050723
11650 | 1024.5 | 4180 | 0.05 | 0.5159 | 200 | 200 | 200 | 164.3 | 168.3 | 8.43 | 10.5368 | 108.5815 | 0.0005071
11651 | 1024.5 | 4180 | 0.05 | 0.5159 | 200 | 200 | 200 | 164.3 | 168.3 | 8.43 | 10.5363 | 108.5553 | 0.00050698
11652 | 1024.5 | 4180 | 0.05 | 0.5159 | 200 | 200 | 200 | 164.3 | 168.3 | 8.43 | 10.5358 | 108.5292 | 0.00050686
11653 | 1024.5 | 4180 | 0.05 | 0.5159 | 200 | 200 | 200 | 164.3 | 168.3 | 8.43 | 10.5353 | 108.5031 | 0.00050674
11654 | 1024.5 | 4180 | 0.05 | 0.5159 | 200 | 200 | 200 | 164.3 | 168.3 | 8.43 | 10.5347 | 108.477 | 0.00050662
11655 | 1024.5 | 4180 | 0.05 | 0.5159 | 200 | 200 | 200 | 164.3 | 168.3 | 8.43 | 10.5342 | 108.4508 | 0.00050649
11656 | 1024.5 | 4180 | 0.05 | 0.5159 | 200 | 200 | 200 | 164.3 | 168.3 | 8.43 | 10.5337 | 108.4247 | 0.00050637
11657 | 1024.5 | 4180 | 0.05 | 0.5159 | 200 | 200 | 200 | 164.3 | 168.3 | 8.43 | 10.5332 | 108.3986 | 0.00050625
11658 | 1024.5 | 4180 | 0.05 | 0.5159 | 200 | 200 | 200 | 164.3 | 168.3 | 8.43 | 10.5327 | 108.3725 | 0.00050613
11659 | 1024.5 | 4180 | 0.05 | 0.5159 | 200 | 200 | 200 | 164.3 | 168.3 | 8.43 | 10.5322 | 108.3465 | 0.00050601
11660 | 1024.5 | 4180 | 0.05 | 0.5159 | 200 | 200 | 200 | 164.3 | 168.3 | 8.43 | 10.5317 | 108.3204 | 0.00050589
11661 | 1024.5 | 4180 | 0.05 | 0.5159 | 200 | 200 | 200 | 164.3 | 168.3 | 8.43 | 10.5312 | 108.2943 | 0.00050576
11662 | 1024.5 | 4180 | 0.05 | 0.5159 | 200 | 200 | 200 | 164.3 | 168.3 | 8.43 | 10.5307 | 108.2682 | 0.00050564
11663 | 1024.5 | 4180 | 0.05 | 0.5159 | 200 | 200 | 200 | 164.3 | 168.3 | 8.43 | 10.5302 | 108.2422 | 0.00050552
11664 | 1024.5 | 4180 | 0.05 | 0.5159 | 200 | 200 | 200 | 164.3 | 168.3 | 8.43 | 10.5297 | 108.2161 | 0.0005054
11665 | 1024.5 | 4180 | 0.05 | 0.5159 | 200 | 200 | 200 | 164.3 | 168.3 | 8.43 | 10.5292 | 108.1901 | 0.00050528
11666 | 1024.5 | 4180 | 0.05 | 0.5159 | 200 | 200 | 200 | 164.3 | 168.3 | 8.43 | 10.5287 | 108.164 | 0.00050515
11667 | 1024.5 | 4180 | 0.05 | 0.5159 | 200 | 200 | 200 | 164.3 | 168.3 | 8.43 | 10.5282 | 108.138 | 0.00050503
11668 | 1024.5 | 4180 | 0.05 | 0.5159 | 200 | 200 | 200 | 164.3 | 168.3 | 8.43 | 10.5277 | 108.112 | 0.00050491
11669 | 1024.5 | 4180 | 0.05 | 0.5159 | 200 | 200 | 200 | 164.3 | 168.3 | 8.43 | 10.5272 | 108.0859 | 0.00050479
11670 | 1024.5 | 4180 | 0.05 | 0.5159 | 200 | 200 | 200 | 164.3 | 168.3 | 8.43 | 10.5267 | 108.0599 | 0.00050467
11671 | 1024.5 | 4180 | 0.05 | 0.5159 | 200 | 200 | 200 | 164.3 | 168.3 | 8.43 | 10.5261 | 108.0339 | 0.00050455
11672 | 1024.5 | 4180 | 0.05 | 0.5159 | 200 | 200 | 200 | 164.3 | 168.3 | 8.43 | 10.5256 | 108.0079 | 0.00050443
11673 | 1024.5 | 4180 | 0.05 | 0.5159 | 200 | 200 | 200 | 164.3 | 168.3 | 8.43 | 10.5251 | 107.9819 | 0.0005043
11674 | 1024.5 | 4180 | 0.05 | 0.5159 | 200 | 200 | 200 | 164.3 | 168.3 | 8.43 | 10.5246 | 107.9559 | 0.00050418
11675 | 1024.5 | 4180 | 0.05 | 0.5159 | 200 | 200 | 200 | 164.3 | 168.3 | 8.43 | 10.5241 | 107.9299 | 0.00050406
11676 | 1024.5 | 4180 | 0.05 | 0.5159 | 200 | 200 | 200 | 164.3 | 168.3 | 8.43 | 10.5236 | 107.904 | 0.00050394
11677 | 1024.5 | 4180 | 0.05 | 0.5159 | 200 | 200 | 200 | 164.3 | 168.3 | 8.43 | 10.5231 | 107.878 | 0.00050382
11678 | 1024.5 | 4180 | 0.05 | 0.5159 | 200 | 200 | 200 | 164.3 | 168.3 | 8.43 | 10.5226 | 107.852 | 0.0005037
11679 | 1024.5 | 4180 | 0.05 | 0.5159 | 200 | 200 | 200 | 164.3 | 168.3 | 8.43 | 10.5221 | 107.8261 | 0.00050358
11680 | 1024.5 | 4180 | 0.05 | 0.5159 | 200 | 200 | 200 | 164.3 | 168.3 | 8.43 | 10.5216 | 107.8001 | 0.00050346
11681 | 1024.5 | 4180 | 0.05 | 0.5159 | 200 | 200 | 200 | 164.3 | 168.3 | 8.43 | 10.5211 | 107.7742 | 0.00050333
11682 | 1024.5 | 4180 | 0.05 | 0.5159 | 200 | 200 | 200 | 164.3 | 168.3 | 8.43 | 10.5206 | 107.7482 | 0.00050321
11683 | 1024.5 | 4180 | 0.05 | 0.5159 | 200 | 200 | 200 | 164.3 | 168.3 | 8.43 | 10.5201 | 107.7223 | 0.00050309
11684 | 1024.5 | 4180 | 0.05 | 0.5159 | 200 | 200 | 200 | 164.3 | 168.3 | 8.43 | 10.5196 | 107.6964 | 0.00050297
11685 | 1024.5 | 4180 | 0.05 | 0.5159 | 200 | 200 | 200 | 164.3 | 168.3 | 8.43 | 10.5191 | 107.6704 | 0.00050285
11686 | 1024.5 | 4180 | 0.05 | 0.5159 | 200 | 200 | 200 | 164.3 | 168.3 | 8.43 | 10.5186 | 107.6445 | 0.00050273
11687 | 1024.5 | 4180 | 0.05 | 0.5159 | 200 | 200 | 200 | 164.3 | 168.3 | 8.43 | 10.5181 | 107.6186 | 0.00050261
11688 | 1024.5 | 4180 | 0.05 | 0.5159 | 200 | 200 | 200 | 164.3 | 168.3 | 8.43 | 10.5176 | 107.5927 | 0.00050249
11689 | 1024.5 | 4180 | 0.05 | 0.5159 | 200 | 200 | 200 | 164.3 | 168.3 | 8.43 | 10.5171 | 107.5668 | 0.00050237
11690 | 1024.5 | 4180 | 0.05 | 0.5159 | 200 | 200 | 200 | 164.3 | 168.3 | 8.43 | 10.5166 | 107.5409 | 0.00050224
11691 | 1024.5 | 4180 | 0.05 | 0.5159 | 200 | 200 | 200 | 164.3 | 168.3 | 8.43 | 10.5161 | 107.515 | 0.00050212
11692 | 1024.5 | 4180 | 0.05 | 0.5159 | 200 | 200 | 200 | 164.3 | 168.3 | 8.43 | 10.5156 | 107.4892 | 0.000502
11693 | 1024.5 | 4180 | 0.05 | 0.5159 | 200 | 200 | 200 | 164.3 | 168.3 | 8.43 | 10.5151 | 107.4633 | 0.00050188
11694 | 1024.5 | 4180 | 0.05 | 0.5159 | 200 | 200 | 200 | 164.3 | 168.3 | 8.43 | 10.5146 | 107.4374 | 0.00050176
11695 | 1024.5 | 4180 | 0.05 | 0.5159 | 200 | 200 | 200 | 164.3 | 168.3 | 8.43 | 10.5141 | 107.4116 | 0.00050164
11696 | 1024.5 | 4180 | 0.05 | 0.5159 | 200 | 200 | 200 | 164.3 | 168.3 | 8.43 | 10.5136 | 107.3857 | 0.00050152
11697 | 1024.5 | 4180 | 0.05 | 0.5159 | 200 | 200 | 200 | 164.3 | 168.3 | 8.43 | 10.5131 | 107.3598 | 0.0005014
11698 | 1024.5 | 4180 | 0.05 | 0.5159 | 200 | 200 | 200 | 164.3 | 168.3 | 8.43 | 10.5126 | 107.334 | 0.00050128
11699 | 1024.5 | 4180 | 0.05 | 0.5159 | 200 | 200 | 200 | 164.3 | 168.3 | 8.43 | 10.5121 | 107.3082 | 0.00050116
11700 | 1024.5 | 4180 | 0.05 | 0.5159 | 200 | 200 | 200 | 164.3 | 168.3 | 8.43 | 10.5116 | 107.2823 | 0.00050104
11701 | 1024.5 | 4180 | 0.05 | 0.5159 | 200 | 200 | 200 | 164.3 | 168.3 | 8.43 | 10.5111 | 107.2565 | 0.00050092
11702 | 1024.5 | 4180 | 0.05 | 0.5159 | 200 | 200 | 200 | 164.3 | 168.3 | 8.43 | 10.5106 | 107.2307 | 0.0005008
11703 | 1024.5 | 4180 | 0.05 | 0.5159 | 200 | 200 | 200 | 164.3 | 168.3 | 8.43 | 10.5101 | 107.2049 | 0.00050068
11704 | 1024.5 | 4180 | 0.05 | 0.5159 | 200 | 200 | 200 | 164.3 | 168.3 | 8.43 | 10.5096 | 107.1791 | 0.00050056
11705 | 1024.5 | 4180 | 0.05 | 0.5159 | 200 | 200 | 200 | 164.3 | 168.3 | 8.43 | 10.5091 | 107.1533 | 0.00050043
11706 | 1024.5 | 4180 | 0.05 | 0.5159 | 200 | 200 | 200 | 164.3 | 168.3 | 8.43 | 10.5086 | 107.1275 | 0.00050031
11707 | 1024.5 | 4180 | 0.05 | 0.5159 | 200 | 200 | 200 | 164.3 | 168.3 | 8.43 | 10.5081 | 107.1017 | 0.00050019
11708 | 1024.5 | 4180 | 0.05 | 0.5159 | 200 | 200 | 200 | 164.3 | 168.3 | 8.43 | 10.5076 | 107.0759 | 0.00050007
11709 | 1024.5 | 4180 | 0.05 | 0.5159 | 200 | 200 | 200 | 164.3 | 168.3 | 8.43 | 10.5071 | 107.0502 | 0.00049995
11710 | 1024.5 | 4180 | 0.05 | 0.5159 | 200 | 200 | 200 | 164.3 | 168.3 | 8.43 | 10.5066 | 107.0244 | 0.00049983
11711 | 1024.5 | 4180 | 0.05 | 0.5159 | 200 | 200 | 200 | 164.3 | 168.3 | 8.43 | 10.5061 | 106.9986 | 0.00049971
11712 | 1024.5 | 4180 | 0.05 | 0.5159 | 200 | 200 | 200 | 164.3 | 168.3 | 8.43 | 10.5056 | 106.9729 | 0.00049959
11713 | 1024.5 | 4180 | 0.05 | 0.5159 | 200 | 200 | 200 | 164.3 | 168.3 | 8.43 | 10.5051 | 106.9471 | 0.00049947
11714 | 1024.5 | 4180 | 0.05 | 0.5159 | 200 | 200 | 200 | 164.3 | 168.3 | 8.43 | 10.5046 | 106.9214 | 0.00049935
11715 | 1024.5 | 4180 | 0.05 | 0.5159 | 200 | 200 | 200 | 164.3 | 168.3 | 8.43 | 10.5041 | 106.8956 | 0.00049923
11716 | 1024.5 | 4180 | 0.05 | 0.5159 | 200 | 200 | 200 | 164.3 | 168.3 | 8.43 | 10.5036 | 106.8699 | 0.00049911
11717 | 1024.5 | 4180 | 0.05 | 0.5159 | 200 | 200 | 200 | 164.3 | 168.3 | 8.43 | 10.5031 | 106.8442 | 0.00049899
11718 | 1024.5 | 4180 | 0.05 | 0.5159 | 200 | 200 | 200 | 164.3 | 168.3 | 8.43 | 10.5026 | 106.8185 | 0.00049887
11719 | 1024.5 | 4180 | 0.05 | 0.5159 | 200 | 200 | 200 | 164.3 | 168.3 | 8.43 | 10.5021 | 106.7928 | 0.00049875
11720 | 1024.5 | 4180 | 0.05 | 0.5159 | 200 | 200 | 200 | 164.3 | 168.3 | 8.43 | 10.5016 | 106.7671 | 0.00049863
11721 | 1024.5 | 4180 | 0.05 | 0.5159 | 200 | 200 | 200 | 164.3 | 168.3 | 8.43 | 10.5011 | 106.7414 | 0.00049851
11722 | 1024.5 | 4180 | 0.05 | 0.5159 | 200 | 200 | 200 | 164.3 | 168.3 | 8.43 | 10.5006 | 106.7157 | 0.00049839
11723 | 1024.5 | 4180 | 0.05 | 0.5159 | 200 | 200 | 200 | 164.3 | 168.3 | 8.43 | 10.5001 | 106.69 | 0.00049827
11724 | 1024.5 | 4180 | 0.05 | 0.5159 | 200 | 200 | 200 | 164.3 | 168.3 | 8.43 | 10.4996 | 106.6643 | 0.00049815
11725 | 1024.5 | 4180 | 0.05 | 0.5159 | 200 | 200 | 200 | 164.3 | 168.3 | 8.43 | 10.4991 | 106.6386 | 0.00049803
11726 | 1024.5 | 4180 | 0.05 | 0.5159 | 200 | 200 | 200 | 164.3 | 168.3 | 8.43 | 10.4986 | 106.613 | 0.00049791
11727 | 1024.5 | 4180 | 0.05 | 0.5159 | 200 | 200 | 200 | 164.3 | 168.3 | 8.43 | 10.4981 | 106.5873 | 0.00049779
11728 | 1024.5 | 4180 | 0.05 | 0.5159 | 200 | 200 | 200 | 164.3 | 168.3 | 8.43 | 10.4976 | 106.5616 | 0.00049767
11729 | 1024.5 | 4180 | 0.05 | 0.5159 | 200 | 200 | 200 | 164.3 | 168.3 | 8.43 | 10.4971 | 106.536 | 0.00049755
11730 | 1024.5 | 4180 | 0.05 | 0.5159 | 200 | 200 | 200 | 164.3 | 168.3 | 8.43 | 10.4966 | 106.5103 | 0.00049743
11731 | 1024.5 | 4180 | 0.05 | 0.5159 | 200 | 200 | 200 | 164.3 | 168.3 | 8.43 | 10.4961 | 106.4847 | 0.00049731
11732 | 1024.5 | 4180 | 0.05 | 0.5159 | 200 | 200 | 200 | 164.3 | 168.3 | 8.43 | 10.4956 | 106.4591 | 0.00049719
11733 | 1024.5 | 4180 | 0.05 | 0.5159 | 200 | 200 | 200 | 164.3 | 168.3 | 8.43 | 10.4951 | 106.4335 | 0.00049707
11734 | 1024.5 | 4180 | 0.05 | 0.5159 | 200 | 200 | 200 | 164.3 | 168.3 | 8.43 | 10.4946 | 106.4078 | 0.00049695
11735 | 1024.5 | 4180 | 0.05 | 0.5159 | 200 | 200 | 200 | 164.3 | 168.3 | 8.43 | 10.4941 | 106.3822 | 0.00049683
11736 | 1024.5 | 4180 | 0.05 | 0.5159 | 200 | 200 | 200 | 164.3 | 168.3 | 8.43 | 10.4936 | 106.3566 | 0.00049671
11737 | 1024.5 | 4180 | 0.05 | 0.5159 | 200 | 200 | 200 | 164.3 | 168.3 | 8.43 | 10.4931 | 106.331 | 0.00049659
11738 | 1024.5 | 4180 | 0.05 | 0.5159 | 200 | 200 | 200 | 164.3 | 168.3 | 8.43 | 10.4926 | 106.3054 | 0.00049647
11739 | 1024.5 | 4180 | 0.05 | 0.5159 | 200 | 200 | 200 | 164.3 | 168.3 | 8.43 | 10.4921 | 106.2798 | 0.00049636
11740 | 1024.5 | 4180 | 0.05 | 0.5159 | 200 | 200 | 200 | 164.3 | 168.3 | 8.43 | 10.4916 | 106.2543 | 0.00049624
11741 | 1024.5 | 4180 | 0.05 | 0.5159 | 200 | 200 | 200 | 164.3 | 168.3 | 8.43 | 10.4911 | 106.2287 | 0.00049612
11742 | 1024.5 | 4180 | 0.05 | 0.5159 | 200 | 200 | 200 | 164.3 | 168.3 | 8.43 | 10.4906 | 106.2031 | 0.000496
11743 | 1024.5 | 4180 | 0.05 | 0.5159 | 200 | 200 | 200 | 164.3 | 168.3 | 8.43 | 10.4901 | 106.1775 | 0.00049588
11744 | 1024.5 | 4180 | 0.05 | 0.5159 | 200 | 200 | 200 | 164.3 | 168.3 | 8.43 | 10.4896 | 106.152 | 0.00049576
11745 | 1024.5 | 4180 | 0.05 | 0.5159 | 200 | 200 | 200 | 164.3 | 168.3 | 8.43 | 10.4891 | 106.1264 | 0.00049564
11746 | 1024.5 | 4180 | 0.05 | 0.5159 | 200 | 200 | 200 | 164.3 | 168.3 | 8.43 | 10.4886 | 106.1009 | 0.00049552
11747 | 1024.5 | 4180 | 0.05 | 0.5159 | 200 | 200 | 200 | 164.3 | 168.3 | 8.43 | 10.4881 | 106.0754 | 0.0004954
11748 | 1024.5 | 4180 | 0.05 | 0.5159 | 200 | 200 | 200 | 164.3 | 168.3 | 8.43 | 10.4877 | 106.0498 | 0.00049528
11749 | 1024.5 | 4180 | 0.05 | 0.5159 | 200 | 200 | 200 | 164.3 | 168.3 | 8.43 | 10.4872 | 106.0243 | 0.00049516
11750 | 1024.5 | 4180 | 0.05 | 0.5159 | 200 | 200 | 200 | 164.3 | 168.3 | 8.43 | 10.4867 | 105.9988 | 0.00049504
11751 | 1024.5 | 4180 | 0.05 | 0.5159 | 200 | 200 | 200 | 164.3 | 168.3 | 8.43 | 10.4862 | 105.9733 | 0.00049492
11752 | 1024.5 | 4180 | 0.05 | 0.5159 | 200 | 200 | 200 | 164.3 | 168.3 | 8.43 | 10.4857 | 105.9478 | 0.0004948
11753 | 1024.5 | 4180 | 0.05 | 0.5159 | 200 | 200 | 200 | 164.3 | 168.3 | 8.43 | 10.4852 | 105.9222 | 0.00049469
11754 | 1024.5 | 4180 | 0.05 | 0.5159 | 200 | 200 | 200 | 164.3 | 168.3 | 8.43 | 10.4847 | 105.8968 | 0.00049457
11755 | 1024.5 | 4180 | 0.05 | 0.5159 | 200 | 200 | 200 | 164.3 | 168.3 | 8.43 | 10.4842 | 105.8713 | 0.00049445
11756 | 1024.5 | 4180 | 0.05 | 0.5159 | 200 | 200 | 200 | 164.3 | 168.3 | 8.43 | 10.4837 | 105.8458 | 0.00049433
11757 | 1024.5 | 4180 | 0.05 | 0.5159 | 200 | 200 | 200 | 164.3 | 168.3 | 8.43 | 10.4832 | 105.8203 | 0.00049421
11758 | 1024.5 | 4180 | 0.05 | 0.5159 | 200 | 200 | 200 | 164.3 | 168.3 | 8.43 | 10.4827 | 105.7948 | 0.00049409
11759 | 1024.5 | 4180 | 0.05 | 0.5159 | 200 | 200 | 200 | 164.3 | 168.3 | 8.43 | 10.4822 | 105.7694 | 0.00049397
11760 | 1024.5 | 4180 | 0.05 | 0.5159 | 200 | 200 | 200 | 164.3 | 168.3 | 8.43 | 10.4817 | 105.7439 | 0.00049385
11761 | 1024.5 | 4180 | 0.05 | 0.5159 | 200 | 200 | 200 | 164.3 | 168.3 | 8.43 | 10.4812 | 105.7185 | 0.00049373
11762 | 1024.5 | 4180 | 0.05 | 0.5159 | 200 | 200 | 200 | 164.3 | 168.3 | 8.43 | 10.4807 | 105.693 | 0.00049361
11763 | 1024.5 | 4180 | 0.05 | 0.5159 | 200 | 200 | 200 | 164.3 | 168.3 | 8.43 | 10.4802 | 105.6676 | 0.0004935
11764 | 1024.5 | 4180 | 0.05 | 0.5159 | 200 | 200 | 200 | 164.3 | 168.3 | 8.43 | 10.4797 | 105.6421 | 0.00049338
11765 | 1024.5 | 4180 | 0.05 | 0.5159 | 200 | 200 | 200 | 164.3 | 168.3 | 8.43 | 10.4792 | 105.6167 | 0.00049326
11766 | 1024.5 | 4180 | 0.05 | 0.5159 | 200 | 200 | 200 | 164.3 | 168.3 | 8.43 | 10.4788 | 105.5913 | 0.00049314
11767 | 1024.5 | 4180 | 0.05 | 0.5159 | 200 | 200 | 200 | 164.3 | 168.3 | 8.43 | 10.4783 | 105.5659 | 0.00049302
11768 | 1024.5 | 4180 | 0.05 | 0.5159 | 200 | 200 | 200 | 164.3 | 168.3 | 8.43 | 10.4778 | 105.5405 | 0.0004929
11769 | 1024.5 | 4180 | 0.05 | 0.5159 | 200 | 200 | 200 | 164.3 | 168.3 | 8.43 | 10.4773 | 105.5151 | 0.00049278
11770 | 1024.5 | 4180 | 0.05 | 0.5159 | 200 | 200 | 200 | 164.3 | 168.3 | 8.43 | 10.4768 | 105.4897 | 0.00049266
11771 | 1024.5 | 4180 | 0.05 | 0.5159 | 200 | 200 | 200 | 164.3 | 168.3 | 8.43 | 10.4763 | 105.4643 | 0.00049255
11772 | 1024.5 | 4180 | 0.05 | 0.5159 | 200 | 200 | 200 | 164.3 | 168.3 | 8.43 | 10.4758 | 105.4389 | 0.00049243
11773 | 1024.5 | 4180 | 0.05 | 0.5159 | 200 | 200 | 200 | 164.3 | 168.3 | 8.43 | 10.4753 | 105.4135 | 0.00049231
11774 | 1024.5 | 4180 | 0.05 | 0.5159 | 200 | 200 | 200 | 164.3 | 168.3 | 8.43 | 10.4748 | 105.3881 | 0.00049219
11775 | 1024.5 | 4180 | 0.05 | 0.5159 | 200 | 200 | 200 | 164.3 | 168.3 | 8.43 | 10.4743 | 105.3628 | 0.00049207
11776 | 1024.5 | 4180 | 0.05 | 0.5159 | 200 | 200 | 200 | 164.3 | 168.3 | 8.43 | 10.4738 | 105.3374 | 0.00049195
11777 | 1024.5 | 4180 | 0.05 | 0.5159 | 200 | 200 | 200 | 164.3 | 168.3 | 8.43 | 10.4733 | 105.312 | 0.00049184
11778 | 1024.5 | 4180 | 0.05 | 0.5159 | 200 | 200 | 200 | 164.3 | 168.3 | 8.43 | 10.4728 | 105.2867 | 0.00049172
11779 | 1024.5 | 4180 | 0.05 | 0.5159 | 200 | 200 | 200 | 164.3 | 168.3 | 8.43 | 10.4724 | 105.2614 | 0.0004916
11780 | 1024.5 | 4180 | 0.05 | 0.5159 | 200 | 200 | 200 | 164.3 | 168.3 | 8.43 | 10.4719 | 105.236 | 0.00049148
11781 | 1024.5 | 4180 | 0.05 | 0.5159 | 200 | 200 | 200 | 164.3 | 168.3 | 8.43 | 10.4714 | 105.2107 | 0.00049136
11782 | 1024.5 | 4180 | 0.05 | 0.5159 | 200 | 200 | 200 | 164.3 | 168.3 | 8.43 | 10.4709 | 105.1854 | 0.00049124
11783 | 1024.5 | 4180 | 0.05 | 0.5159 | 200 | 200 | 200 | 164.3 | 168.3 | 8.43 | 10.4704 | 105.16 | 0.00049113
11784 | 1024.5 | 4180 | 0.05 | 0.5159 | 200 | 200 | 200 | 164.3 | 168.3 | 8.43 | 10.4699 | 105.1347 | 0.00049101
11785 | 1024.5 | 4180 | 0.05 | 0.5159 | 200 | 200 | 200 | 164.3 | 168.3 | 8.43 | 10.4694 | 105.1094 | 0.00049089
11786 | 1024.5 | 4180 | 0.05 | 0.5159 | 200 | 200 | 200 | 164.3 | 168.3 | 8.43 | 10.4689 | 105.0841 | 0.00049077
11787 | 1024.5 | 4180 | 0.05 | 0.5159 | 200 | 200 | 200 | 164.3 | 168.3 | 8.43 | 10.4684 | 105.0588 | 0.00049065
11788 | 1024.5 | 4180 | 0.05 | 0.5159 | 200 | 200 | 200 | 164.3 | 168.3 | 8.43 | 10.4679 | 105.0335 | 0.00049053
11789 | 1024.5 | 4180 | 0.05 | 0.5159 | 200 | 200 | 200 | 164.3 | 168.3 | 8.43 | 10.4674 | 105.0083 | 0.00049042
11790 | 1024.5 | 4180 | 0.05 | 0.5159 | 200 | 200 | 200 | 164.3 | 168.3 | 8.43 | 10.467 | 104.983 | 0.0004903
11791 | 1024.5 | 4180 | 0.05 | 0.5159 | 200 | 200 | 200 | 164.3 | 168.3 | 8.43 | 10.4665 | 104.9577 | 0.00049018
11792 | 1024.5 | 4180 | 0.05 | 0.5159 | 200 | 200 | 200 | 164.3 | 168.3 | 8.43 | 10.466 | 104.9324 | 0.00049006
11793 | 1024.5 | 4180 | 0.05 | 0.5159 | 200 | 200 | 200 | 164.3 | 168.3 | 8.43 | 10.4655 | 104.9072 | 0.00048994
11794 | 1024.5 | 4180 | 0.05 | 0.5159 | 200 | 200 | 200 | 164.3 | 168.3 | 8.43 | 10.465 | 104.8819 | 0.00048983
11795 | 1024.5 | 4180 | 0.05 | 0.5159 | 200 | 200 | 200 | 164.3 | 168.3 | 8.43 | 10.4645 | 104.8567 | 0.00048971
11796 | 1024.5 | 4180 | 0.05 | 0.5159 | 200 | 200 | 200 | 164.3 | 168.3 | 8.43 | 10.464 | 104.8315 | 0.00048959
11797 | 1024.5 | 4180 | 0.05 | 0.5159 | 200 | 200 | 200 | 164.3 | 168.3 | 8.43 | 10.4635 | 104.8062 | 0.00048947
11798 | 1024.5 | 4180 | 0.05 | 0.5159 | 200 | 200 | 200 | 164.3 | 168.3 | 8.43 | 10.463 | 104.781 | 0.00048936
11799 | 1024.5 | 4180 | 0.05 | 0.5159 | 200 | 200 | 200 | 164.3 | 168.3 | 8.43 | 10.4625 | 104.7558 | 0.00048924
11800 | 1024.5 | 4180 | 0.05 | 0.5159 | 200 | 200 | 200 | 164.3 | 168.3 | 8.43 | 10.4621 | 104.7306 | 0.00048912
11801 | 1024.5 | 4180 | 0.05 | 0.5159 | 200 | 200 | 200 | 164.3 | 168.3 | 8.43 | 10.4616 | 104.7054 | 0.000489
11802 | 1024.5 | 4180 | 0.05 | 0.5159 | 200 | 200 | 200 | 164.3 | 168.3 | 8.43 | 10.4611 | 104.6801 | 0.00048888
11803 | 1024.5 | 4180 | 0.05 | 0.5159 | 200 | 200 | 200 | 164.3 | 168.3 | 8.43 | 10.4606 | 104.655 | 0.00048877
11804 | 1024.5 | 4180 | 0.05 | 0.5159 | 200 | 200 | 200 | 164.3 | 168.3 | 8.43 | 10.4601 | 104.6298 | 0.00048865
11805 | 1024.5 | 4180 | 0.05 | 0.5159 | 200 | 200 | 200 | 164.3 | 168.3 | 8.43 | 10.4596 | 104.6046 | 0.00048853
11806 | 1024.5 | 4180 | 0.05 | 0.5159 | 200 | 200 | 200 | 164.3 | 168.3 | 8.43 | 10.4591 | 104.5794 | 0.00048841
11807 | 1024.5 | 4180 | 0.05 | 0.5159 | 200 | 200 | 200 | 164.3 | 168.3 | 8.43 | 10.4586 | 104.5542 | 0.0004883
11808 | 1024.5 | 4180 | 0.05 | 0.5159 | 200 | 200 | 200 | 164.3 | 168.3 | 8.43 | 10.4581 | 104.5291 | 0.00048818
11809 | 1024.5 | 4180 | 0.05 | 0.5159 | 200 | 200 | 200 | 164.3 | 168.3 | 8.43 | 10.4577 | 104.5039 | 0.00048806
11810 | 1024.5 | 4180 | 0.05 | 0.5159 | 200 | 200 | 200 | 164.3 | 168.3 | 8.43 | 10.4572 | 104.4787 | 0.00048794
11811 | 1024.5 | 4180 | 0.05 | 0.5159 | 200 | 200 | 200 | 164.3 | 168.3 | 8.43 | 10.4567 | 104.4536 | 0.00048783
11812 | 1024.5 | 4180 | 0.05 | 0.5159 | 200 | 200 | 200 | 164.3 | 168.3 | 8.43 | 10.4562 | 104.4285 | 0.00048771
11813 | 1024.5 | 4180 | 0.05 | 0.5159 | 200 | 200 | 200 | 164.3 | 168.3 | 8.43 | 10.4557 | 104.4033 | 0.00048759
11814 | 1024.5 | 4180 | 0.05 | 0.5159 | 200 | 200 | 200 | 164.3 | 168.3 | 8.43 | 10.4552 | 104.3782 | 0.00048747
11815 | 1024.5 | 4180 | 0.05 | 0.5159 | 200 | 200 | 200 | 164.3 | 168.3 | 8.43 | 10.4547 | 104.3531 | 0.00048736
11816 | 1024.5 | 4180 | 0.05 | 0.5159 | 200 | 200 | 200 | 164.3 | 168.3 | 8.43 | 10.4542 | 104.3279 | 0.00048724
11817 | 1024.5 | 4180 | 0.05 | 0.5159 | 200 | 200 | 200 | 164.3 | 168.3 | 8.43 | 10.4538 | 104.3028 | 0.00048712
11818 | 1024.5 | 4180 | 0.05 | 0.5159 | 200 | 200 | 200 | 164.3 | 168.3 | 8.43 | 10.4533 | 104.2777 | 0.000487
11819 | 1024.5 | 4180 | 0.05 | 0.5159 | 200 | 200 | 200 | 164.3 | 168.3 | 8.43 | 10.4528 | 104.2526 | 0.00048689
11820 | 1024.5 | 4180 | 0.05 | 0.5159 | 200 | 200 | 200 | 164.3 | 168.3 | 8.43 | 10.4523 | 104.2275 | 0.00048677
11821 | 1024.5 | 4180 | 0.05 | 0.5159 | 200 | 200 | 200 | 164.3 | 168.3 | 8.43 | 10.4518 | 104.2024 | 0.00048665
11822 | 1024.5 | 4180 | 0.05 | 0.5159 | 200 | 200 | 200 | 164.3 | 168.3 | 8.43 | 10.4513 | 104.1774 | 0.00048654
11823 | 1024.5 | 4180 | 0.05 | 0.5159 | 200 | 200 | 200 | 164.3 | 168.3 | 8.43 | 10.4508 | 104.1523 | 0.00048642
11824 | 1024.5 | 4180 | 0.05 | 0.5159 | 200 | 200 | 200 | 164.3 | 168.3 | 8.43 | 10.4503 | 104.1272 | 0.0004863
11825 | 1024.5 | 4180 | 0.05 | 0.5159 | 200 | 200 | 200 | 164.3 | 168.3 | 8.43 | 10.4499 | 104.1022 | 0.00048618
11826 | 1024.5 | 4180 | 0.05 | 0.5159 | 200 | 200 | 200 | 164.3 | 168.3 | 8.43 | 10.4494 | 104.0771 | 0.00048607
11827 | 1024.5 | 4180 | 0.05 | 0.5159 | 200 | 200 | 200 | 164.3 | 168.3 | 8.43 | 10.4489 | 104.052 | 0.00048595
11828 | 1024.5 | 4180 | 0.05 | 0.5159 | 200 | 200 | 200 | 164.3 | 168.3 | 8.43 | 10.4484 | 104.027 | 0.00048583
11829 | 1024.5 | 4180 | 0.05 | 0.5159 | 200 | 200 | 200 | 164.3 | 168.3 | 8.43 | 10.4479 | 104.002 | 0.00048572
11830 | 1024.5 | 4180 | 0.05 | 0.5159 | 200 | 200 | 200 | 164.3 | 168.3 | 8.43 | 10.4474 | 103.9769 | 0.0004856
11831 | 1024.5 | 4180 | 0.05 | 0.5159 | 200 | 200 | 200 | 164.3 | 168.3 | 8.43 | 10.4469 | 103.9519 | 0.00048548
11832 | 1024.5 | 4180 | 0.05 | 0.5159 | 200 | 200 | 200 | 164.3 | 168.3 | 8.43 | 10.4465 | 103.9269 | 0.00048537
11833 | 1024.5 | 4180 | 0.05 | 0.5159 | 200 | 200 | 200 | 164.3 | 168.3 | 8.43 | 10.446 | 103.9019 | 0.00048525
11834 | 1024.5 | 4180 | 0.05 | 0.5159 | 200 | 200 | 200 | 164.3 | 168.3 | 8.43 | 10.4455 | 103.8769 | 0.00048513
11835 | 1024.5 | 4180 | 0.05 | 0.5159 | 200 | 200 | 200 | 164.3 | 168.3 | 8.43 | 10.445 | 103.8519 | 0.00048502
11836 | 1024.5 | 4180 | 0.05 | 0.5159 | 200 | 200 | 200 | 164.3 | 168.3 | 8.43 | 10.4445 | 103.8269 | 0.0004849
11837 | 1024.5 | 4180 | 0.05 | 0.5159 | 200 | 200 | 200 | 164.3 | 168.3 | 8.43 | 10.444 | 103.8019 | 0.00048478
11838 | 1024.5 | 4180 | 0.05 | 0.5159 | 200 | 200 | 200 | 164.3 | 168.3 | 8.43 | 10.4435 | 103.7769 | 0.00048467
11839 | 1024.5 | 4180 | 0.05 | 0.5159 | 200 | 200 | 200 | 164.3 | 168.3 | 8.43 | 10.4431 | 103.7519 | 0.00048455
11840 | 1024.5 | 4180 | 0.05 | 0.5159 | 200 | 200 | 200 | 164.3 | 168.3 | 8.43 | 10.4426 | 103.7269 | 0.00048443
11841 | 1024.5 | 4180 | 0.05 | 0.5159 | 200 | 200 | 200 | 164.3 | 168.3 | 8.43 | 10.4421 | 103.702 | 0.00048432
11842 | 1024.5 | 4180 | 0.05 | 0.5159 | 200 | 200 | 200 | 164.3 | 168.3 | 8.43 | 10.4416 | 103.677 | 0.0004842
11843 | 1024.5 | 4180 | 0.05 | 0.5159 | 200 | 200 | 200 | 164.3 | 168.3 | 8.43 | 10.4411 | 103.652 | 0.00048408
11844 | 1024.5 | 4180 | 0.05 | 0.5159 | 200 | 200 | 200 | 164.3 | 168.3 | 8.43 | 10.4406 | 103.6271 | 0.00048397
11845 | 1024.5 | 4180 | 0.05 | 0.5159 | 200 | 200 | 200 | 164.3 | 168.3 | 8.43 | 10.4402 | 103.6021 | 0.00048385
11846 | 1024.5 | 4180 | 0.05 | 0.5159 | 200 | 200 | 200 | 164.3 | 168.3 | 8.43 | 10.4397 | 103.5772 | 0.00048373
11847 | 1024.5 | 4180 | 0.05 | 0.5159 | 200 | 200 | 200 | 164.3 | 168.3 | 8.43 | 10.4392 | 103.5523 | 0.00048362
11848 | 1024.5 | 4180 | 0.05 | 0.5159 | 200 | 200 | 200 | 164.3 | 168.3 | 8.43 | 10.4387 | 103.5274 | 0.0004835
11849 | 1024.5 | 4180 | 0.05 | 0.5159 | 200 | 200 | 200 | 164.3 | 168.3 | 8.43 | 10.4382 | 103.5024 | 0.00048338
11850 | 1024.5 | 4180 | 0.05 | 0.5159 | 200 | 200 | 200 | 164.3 | 168.3 | 8.43 | 10.4377 | 103.4775 | 0.00048327
11851 | 1024.5 | 4180 | 0.05 | 0.5159 | 200 | 200 | 200 | 164.3 | 168.3 | 8.43 | 10.4373 | 103.4526 | 0.00048315
11852 | 1024.5 | 4180 | 0.05 | 0.5159 | 200 | 200 | 200 | 164.3 | 168.3 | 8.43 | 10.4368 | 103.4277 | 0.00048304
11853 | 1024.5 | 4180 | 0.05 | 0.5159 | 200 | 200 | 200 | 164.3 | 168.3 | 8.43 | 10.4363 | 103.4028 | 0.00048292
11854 | 1024.5 | 4180 | 0.05 | 0.5159 | 200 | 200 | 200 | 164.3 | 168.3 | 8.43 | 10.4358 | 103.3779 | 0.0004828
11855 | 1024.5 | 4180 | 0.05 | 0.5159 | 200 | 200 | 200 | 164.3 | 168.3 | 8.43 | 10.4353 | 103.353 | 0.00048269
11856 | 1024.5 | 4180 | 0.05 | 0.5159 | 200 | 200 | 200 | 164.3 | 168.3 | 8.43 | 10.4348 | 103.3282 | 0.00048257
11857 | 1024.5 | 4180 | 0.05 | 0.5159 | 200 | 200 | 200 | 164.3 | 168.3 | 8.43 | 10.4344 | 103.3033 | 0.00048245
11858 | 1024.5 | 4180 | 0.05 | 0.5159 | 200 | 200 | 200 | 164.3 | 168.3 | 8.43 | 10.4339 | 103.2784 | 0.00048234
11859 | 1024.5 | 4180 | 0.05 | 0.5159 | 200 | 200 | 200 | 164.3 | 168.3 | 8.43 | 10.4334 | 103.2536 | 0.00048222
11860 | 1024.5 | 4180 | 0.05 | 0.5159 | 200 | 200 | 200 | 164.3 | 168.3 | 8.43 | 10.4329 | 103.2287 | 0.00048211
11861 | 1024.5 | 4180 | 0.05 | 0.5159 | 200 | 200 | 200 | 164.3 | 168.3 | 8.43 | 10.4324 | 103.2039 | 0.00048199
11862 | 1024.5 | 4180 | 0.05 | 0.5159 | 200 | 200 | 200 | 164.3 | 168.3 | 8.43 | 10.4319 | 103.179 | 0.00048187
11863 | 1024.5 | 4180 | 0.05 | 0.5159 | 200 | 200 | 200 | 164.3 | 168.3 | 8.43 | 10.4315 | 103.1542 | 0.00048176
11864 | 1024.5 | 4180 | 0.05 | 0.5159 | 200 | 200 | 200 | 164.3 | 168.3 | 8.43 | 10.431 | 103.1294 | 0.00048164
11865 | 1024.5 | 4180 | 0.05 | 0.5159 | 200 | 200 | 200 | 164.3 | 168.3 | 8.43 | 10.4305 | 103.1045 | 0.00048153
11866 | 1024.5 | 4180 | 0.05 | 0.5159 | 200 | 200 | 200 | 164.3 | 168.3 | 8.43 | 10.43 | 103.0797 | 0.00048141
11867 | 1024.5 | 4180 | 0.05 | 0.5159 | 200 | 200 | 200 | 164.3 | 168.3 | 8.43 | 10.4295 | 103.0549 | 0.00048129
11868 | 1024.5 | 4180 | 0.05 | 0.5159 | 200 | 200 | 200 | 164.3 | 168.3 | 8.43 | 10.4291 | 103.0301 | 0.00048118
11869 | 1024.5 | 4180 | 0.05 | 0.5159 | 200 | 200 | 200 | 164.3 | 168.3 | 8.43 | 10.4286 | 103.0053 | 0.00048106
11870 | 1024.5 | 4180 | 0.05 | 0.5159 | 200 | 200 | 200 | 164.3 | 168.3 | 8.43 | 10.4281 | 102.9805 | 0.00048095
11871 | 1024.5 | 4180 | 0.05 | 0.5159 | 200 | 200 | 200 | 164.3 | 168.3 | 8.43 | 10.4276 | 102.9557 | 0.00048083
11872 | 1024.5 | 4180 | 0.05 | 0.5159 | 200 | 200 | 200 | 164.3 | 168.3 | 8.43 | 10.4271 | 102.9309 | 0.00048072
11873 | 1024.5 | 4180 | 0.05 | 0.5159 | 200 | 200 | 200 | 164.3 | 168.3 | 8.43 | 10.4267 | 102.9062 | 0.0004806
11874 | 1024.5 | 4180 | 0.05 | 0.5159 | 200 | 200 | 200 | 164.3 | 168.3 | 8.43 | 10.4262 | 102.8814 | 0.00048048
11875 | 1024.5 | 4180 | 0.05 | 0.5159 | 200 | 200 | 200 | 164.3 | 168.3 | 8.43 | 10.4257 | 102.8566 | 0.00048037
11876 | 1024.5 | 4180 | 0.05 | 0.5159 | 200 | 200 | 200 | 164.3 | 168.3 | 8.43 | 10.4252 | 102.8319 | 0.00048025
11877 | 1024.5 | 4180 | 0.05 | 0.5159 | 200 | 200 | 200 | 164.3 | 168.3 | 8.43 | 10.4247 | 102.8071 | 0.00048014
11878 | 1024.5 | 4180 | 0.05 | 0.5159 | 200 | 200 | 200 | 164.3 | 168.3 | 8.43 | 10.4243 | 102.7824 | 0.00048002
11879 | 1024.5 | 4180 | 0.05 | 0.5159 | 200 | 200 | 200 | 164.3 | 168.3 | 8.43 | 10.4238 | 102.7576 | 0.00047991
11880 | 1024.5 | 4180 | 0.05 | 0.5159 | 200 | 200 | 200 | 164.3 | 168.3 | 8.43 | 10.4233 | 102.7329 | 0.00047979
11881 | 1024.5 | 4180 | 0.05 | 0.5159 | 200 | 200 | 200 | 164.3 | 168.3 | 8.43 | 10.4228 | 102.7082 | 0.00047967
11882 | 1024.5 | 4180 | 0.05 | 0.5159 | 200 | 200 | 200 | 164.3 | 168.3 | 8.43 | 10.4223 | 102.6835 | 0.00047956
11883 | 1024.5 | 4180 | 0.05 | 0.5159 | 200 | 200 | 200 | 164.3 | 168.3 | 8.43 | 10.4219 | 102.6587 | 0.00047944
11884 | 1024.5 | 4180 | 0.05 | 0.5159 | 200 | 200 | 200 | 164.3 | 168.3 | 8.43 | 10.4214 | 102.634 | 0.00047933
11885 | 1024.5 | 4180 | 0.05 | 0.5159 | 200 | 200 | 200 | 164.3 | 168.3 | 8.43 | 10.4209 | 102.6093 | 0.00047921
11886 | 1024.5 | 4180 | 0.05 | 0.5159 | 200 | 200 | 200 | 164.3 | 168.3 | 8.43 | 10.4204 | 102.5846 | 0.0004791
11887 | 1024.5 | 4180 | 0.05 | 0.5159 | 200 | 200 | 200 | 164.3 | 168.3 | 8.43 | 10.4199 | 102.5599 | 0.00047898
11888 | 1024.5 | 4180 | 0.05 | 0.5159 | 200 | 200 | 200 | 164.3 | 168.3 | 8.43 | 10.4195 | 102.5352 | 0.00047887
11889 | 1024.5 | 4180 | 0.05 | 0.5159 | 200 | 200 | 200 | 164.3 | 168.3 | 8.43 | 10.419 | 102.5106 | 0.00047875
11890 | 1024.5 | 4180 | 0.05 | 0.5159 | 200 | 200 | 200 | 164.3 | 168.3 | 8.43 | 10.4185 | 102.4859 | 0.00047864
11891 | 1024.5 | 4180 | 0.05 | 0.5159 | 200 | 200 | 200 | 164.3 | 168.3 | 8.43 | 10.418 | 102.4612 | 0.00047852
11892 | 1024.5 | 4180 | 0.05 | 0.5159 | 200 | 200 | 200 | 164.3 | 168.3 | 8.43 | 10.4175 | 102.4366 | 0.00047841
11893 | 1024.5 | 4180 | 0.05 | 0.5159 | 200 | 200 | 200 | 164.3 | 168.3 | 8.43 | 10.4171 | 102.4119 | 0.00047829
11894 | 1024.5 | 4180 | 0.05 | 0.5159 | 200 | 200 | 200 | 164.3 | 168.3 | 8.43 | 10.4166 | 102.3873 | 0.00047818
11895 | 1024.5 | 4180 | 0.05 | 0.5159 | 200 | 200 | 200 | 164.3 | 168.3 | 8.43 | 10.4161 | 102.3626 | 0.00047806
11896 | 1024.5 | 4180 | 0.05 | 0.5159 | 200 | 200 | 200 | 164.3 | 168.3 | 8.43 | 10.4156 | 102.338 | 0.00047795
11897 | 1024.5 | 4180 | 0.05 | 0.5159 | 200 | 200 | 200 | 164.3 | 168.3 | 8.43 | 10.4152 | 102.3133 | 0.00047783
11898 | 1024.5 | 4180 | 0.05 | 0.5159 | 200 | 200 | 200 | 164.3 | 168.3 | 8.43 | 10.4147 | 102.2887 | 0.00047772
11899 | 1024.5 | 4180 | 0.05 | 0.5159 | 200 | 200 | 200 | 164.3 | 168.3 | 8.43 | 10.4142 | 102.2641 | 0.0004776
11900 | 1024.5 | 4180 | 0.05 | 0.5159 | 200 | 200 | 200 | 164.3 | 168.3 | 8.43 | 10.4137 | 102.2395 | 0.00047749
11901 | 1024.5 | 4180 | 0.05 | 0.5159 | 200 | 200 | 200 | 164.3 | 168.3 | 8.43 | 10.4132 | 102.2149 | 0.00047737
11902 | 1024.5 | 4180 | 0.05 | 0.5159 | 200 | 200 | 200 | 164.3 | 168.3 | 8.43 | 10.4128 | 102.1903 | 0.00047726
11903 | 1024.5 | 4180 | 0.05 | 0.5159 | 200 | 200 | 200 | 164.3 | 168.3 | 8.43 | 10.4123 | 102.1657 | 0.00047714
11904 | 1024.5 | 4180 | 0.05 | 0.5159 | 200 | 200 | 200 | 164.3 | 168.3 | 8.43 | 10.4118 | 102.1411 | 0.00047703
11905 | 1024.5 | 4180 | 0.05 | 0.5159 | 200 | 200 | 200 | 164.3 | 168.3 | 8.43 | 10.4113 | 102.1165 | 0.00047691
11906 | 1024.5 | 4180 | 0.05 | 0.5159 | 200 | 200 | 200 | 164.3 | 168.3 | 8.43 | 10.4109 | 102.0919 | 0.0004768
11907 | 1024.5 | 4180 | 0.05 | 0.5159 | 200 | 200 | 200 | 164.3 | 168.3 | 8.43 | 10.4104 | 102.0673 | 0.00047668
11908 | 1024.5 | 4180 | 0.05 | 0.5159 | 200 | 200 | 200 | 164.3 | 168.3 | 8.43 | 10.4099 | 102.0428 | 0.00047657
11909 | 1024.5 | 4180 | 0.05 | 0.5159 | 200 | 200 | 200 | 164.3 | 168.3 | 8.43 | 10.4094 | 102.0182 | 0.00047645
11910 | 1024.5 | 4180 | 0.05 | 0.5159 | 200 | 200 | 200 | 164.3 | 168.3 | 8.43 | 10.409 | 101.9936 | 0.00047634
11911 | 1024.5 | 4180 | 0.05 | 0.5159 | 200 | 200 | 200 | 164.3 | 168.3 | 8.43 | 10.4085 | 101.9691 | 0.00047622
11912 | 1024.5 | 4180 | 0.05 | 0.5159 | 200 | 200 | 200 | 164.3 | 168.3 | 8.43 | 10.408 | 101.9446 | 0.00047611
11913 | 1024.5 | 4180 | 0.05 | 0.5159 | 200 | 200 | 200 | 164.3 | 168.3 | 8.43 | 10.4075 | 101.92 | 0.00047599
11914 | 1024.5 | 4180 | 0.05 | 0.5159 | 200 | 200 | 200 | 164.3 | 168.3 | 8.43 | 10.407 | 101.8955 | 0.00047588
11915 | 1024.5 | 4180 | 0.05 | 0.5159 | 200 | 200 | 200 | 164.3 | 168.3 | 8.43 | 10.4066 | 101.871 | 0.00047576
11916 | 1024.5 | 4180 | 0.05 | 0.5159 | 200 | 200 | 200 | 164.3 | 168.3 | 8.43 | 10.4061 | 101.8464 | 0.00047565
11917 | 1024.5 | 4180 | 0.05 | 0.5159 | 200 | 200 | 200 | 164.3 | 168.3 | 8.43 | 10.4056 | 101.8219 | 0.00047554
11918 | 1024.5 | 4180 | 0.05 | 0.5159 | 200 | 200 | 200 | 164.3 | 168.3 | 8.43 | 10.4051 | 101.7974 | 0.00047542
11919 | 1024.5 | 4180 | 0.05 | 0.5159 | 200 | 200 | 200 | 164.3 | 168.3 | 8.43 | 10.4047 | 101.7729 | 0.00047531
11920 | 1024.5 | 4180 | 0.05 | 0.5159 | 200 | 200 | 200 | 164.3 | 168.3 | 8.43 | 10.4042 | 101.7484 | 0.00047519
11921 | 1024.5 | 4180 | 0.05 | 0.5159 | 200 | 200 | 200 | 164.3 | 168.3 | 8.43 | 10.4037 | 101.7239 | 0.00047508
11922 | 1024.5 | 4180 | 0.05 | 0.5159 | 200 | 200 | 200 | 164.3 | 168.3 | 8.43 | 10.4032 | 101.6994 | 0.00047496
11923 | 1024.5 | 4180 | 0.05 | 0.5159 | 200 | 200 | 200 | 164.3 | 168.3 | 8.43 | 10.4028 | 101.675 | 0.00047485
11924 | 1024.5 | 4180 | 0.05 | 0.5159 | 200 | 200 | 200 | 164.3 | 168.3 | 8.43 | 10.4023 | 101.6505 | 0.00047473
11925 | 1024.5 | 4180 | 0.05 | 0.5159 | 200 | 200 | 200 | 164.3 | 168.3 | 8.43 | 10.4018 | 101.626 | 0.00047462
11926 | 1024.5 | 4180 | 0.05 | 0.5159 | 200 | 200 | 200 | 164.3 | 168.3 | 8.43 | 10.4013 | 101.6016 | 0.00047451
11927 | 1024.5 | 4180 | 0.05 | 0.5159 | 200 | 200 | 200 | 164.3 | 168.3 | 8.43 | 10.4009 | 101.5771 | 0.00047439
11928 | 1024.5 | 4180 | 0.05 | 0.5159 | 200 | 200 | 200 | 164.3 | 168.3 | 8.43 | 10.4004 | 101.5526 | 0.00047428
11929 | 1024.5 | 4180 | 0.05 | 0.5159 | 200 | 200 | 200 | 164.3 | 168.3 | 8.43 | 10.3999 | 101.5282 | 0.00047416
11930 | 1024.5 | 4180 | 0.05 | 0.5159 | 200 | 200 | 200 | 164.3 | 168.3 | 8.43 | 10.3994 | 101.5038 | 0.00047405
11931 | 1024.5 | 4180 | 0.05 | 0.5159 | 200 | 200 | 200 | 164.3 | 168.3 | 8.43 | 10.399 | 101.4793 | 0.00047394
11932 | 1024.5 | 4180 | 0.05 | 0.5159 | 200 | 200 | 200 | 164.3 | 168.3 | 8.43 | 10.3985 | 101.4549 | 0.00047382
11933 | 1024.5 | 4180 | 0.05 | 0.5159 | 200 | 200 | 200 | 164.3 | 168.3 | 8.43 | 10.398 | 101.4305 | 0.00047371
11934 | 1024.5 | 4180 | 0.05 | 0.5159 | 200 | 200 | 200 | 164.3 | 168.3 | 8.43 | 10.3975 | 101.4061 | 0.00047359
11935 | 1024.5 | 4180 | 0.05 | 0.5159 | 200 | 200 | 200 | 164.3 | 168.3 | 8.43 | 10.3971 | 101.3817 | 0.00047348
11936 | 1024.5 | 4180 | 0.05 | 0.5159 | 200 | 200 | 200 | 164.3 | 168.3 | 8.43 | 10.3966 | 101.3573 | 0.00047337
11937 | 1024.5 | 4180 | 0.05 | 0.5159 | 200 | 200 | 200 | 164.3 | 168.3 | 8.43 | 10.3961 | 101.3329 | 0.00047325
11938 | 1024.5 | 4180 | 0.05 | 0.5159 | 200 | 200 | 200 | 164.3 | 168.3 | 8.43 | 10.3957 | 101.3085 | 0.00047314
11939 | 1024.5 | 4180 | 0.05 | 0.5159 | 200 | 200 | 200 | 164.3 | 168.3 | 8.43 | 10.3952 | 101.2841 | 0.00047302
11940 | 1024.5 | 4180 | 0.05 | 0.5159 | 200 | 200 | 200 | 164.3 | 168.3 | 8.43 | 10.3947 | 101.2597 | 0.00047291
11941 | 1024.5 | 4180 | 0.05 | 0.5159 | 200 | 200 | 200 | 164.3 | 168.3 | 8.43 | 10.3942 | 101.2353 | 0.0004728
11942 | 1024.5 | 4180 | 0.05 | 0.5159 | 200 | 200 | 200 | 164.3 | 168.3 | 8.43 | 10.3938 | 101.211 | 0.00047268
11943 | 1024.5 | 4180 | 0.05 | 0.5159 | 200 | 200 | 200 | 164.3 | 168.3 | 8.43 | 10.3933 | 101.1866 | 0.00047257
11944 | 1024.5 | 4180 | 0.05 | 0.5159 | 200 | 200 | 200 | 164.3 | 168.3 | 8.43 | 10.3928 | 101.1623 | 0.00047245
11945 | 1024.5 | 4180 | 0.05 | 0.5159 | 200 | 200 | 200 | 164.3 | 168.3 | 8.43 | 10.3923 | 101.1379 | 0.00047234
11946 | 1024.5 | 4180 | 0.05 | 0.5159 | 200 | 200 | 200 | 164.3 | 168.3 | 8.43 | 10.3919 | 101.1136 | 0.00047223
11947 | 1024.5 | 4180 | 0.05 | 0.5159 | 200 | 200 | 200 | 164.3 | 168.3 | 8.43 | 10.3914 | 101.0892 | 0.00047211
11948 | 1024.5 | 4180 | 0.05 | 0.5159 | 200 | 200 | 200 | 164.3 | 168.3 | 8.43 | 10.3909 | 101.0649 | 0.000472
11949 | 1024.5 | 4180 | 0.05 | 0.5159 | 200 | 200 | 200 | 164.3 | 168.3 | 8.43 | 10.3905 | 101.0406 | 0.00047189
11950 | 1024.5 | 4180 | 0.05 | 0.5159 | 200 | 200 | 200 | 164.3 | 168.3 | 8.43 | 10.39 | 101.0162 | 0.00047177
11951 | 1024.5 | 4180 | 0.05 | 0.5159 | 200 | 200 | 200 | 164.3 | 168.3 | 8.43 | 10.3895 | 100.9919 | 0.00047166
11952 | 1024.5 | 4180 | 0.05 | 0.5159 | 200 | 200 | 200 | 164.3 | 168.3 | 8.43 | 10.389 | 100.9676 | 0.00047155
11953 | 1024.5 | 4180 | 0.05 | 0.5159 | 200 | 200 | 200 | 164.3 | 168.3 | 8.43 | 10.3886 | 100.9433 | 0.00047143
11954 | 1024.5 | 4180 | 0.05 | 0.5159 | 200 | 200 | 200 | 164.3 | 168.3 | 8.43 | 10.3881 | 100.919 | 0.00047132
11955 | 1024.5 | 4180 | 0.05 | 0.5159 | 200 | 200 | 200 | 164.3 | 168.3 | 8.43 | 10.3876 | 100.8947 | 0.00047121
11956 | 1024.5 | 4180 | 0.05 | 0.5159 | 200 | 200 | 200 | 164.3 | 168.3 | 8.43 | 10.3872 | 100.8704 | 0.00047109
11957 | 1024.5 | 4180 | 0.05 | 0.5159 | 200 | 200 | 200 | 164.3 | 168.3 | 8.43 | 10.3867 | 100.8462 | 0.00047098
11958 | 1024.5 | 4180 | 0.05 | 0.5159 | 200 | 200 | 200 | 164.3 | 168.3 | 8.43 | 10.3862 | 100.8219 | 0.00047087
11959 | 1024.5 | 4180 | 0.05 | 0.5159 | 200 | 200 | 200 | 164.3 | 168.3 | 8.43 | 10.3857 | 100.7976 | 0.00047075
11960 | 1024.5 | 4180 | 0.05 | 0.5159 | 200 | 200 | 200 | 164.3 | 168.3 | 8.43 | 10.3853 | 100.7734 | 0.00047064
11961 | 1024.5 | 4180 | 0.05 | 0.5159 | 200 | 200 | 200 | 164.3 | 168.3 | 8.43 | 10.3848 | 100.7491 | 0.00047053
11962 | 1024.5 | 4180 | 0.05 | 0.5159 | 200 | 200 | 200 | 164.3 | 168.3 | 8.43 | 10.3843 | 100.7248 | 0.00047041
11963 | 1024.5 | 4180 | 0.05 | 0.5159 | 200 | 200 | 200 | 164.3 | 168.3 | 8.43 | 10.3839 | 100.7006 | 0.0004703
11964 | 1024.5 | 4180 | 0.05 | 0.5159 | 200 | 200 | 200 | 164.3 | 168.3 | 8.43 | 10.3834 | 100.6764 | 0.00047019
11965 | 1024.5 | 4180 | 0.05 | 0.5159 | 200 | 200 | 200 | 164.3 | 168.3 | 8.43 | 10.3829 | 100.6521 | 0.00047007
11966 | 1024.5 | 4180 | 0.05 | 0.5159 | 200 | 200 | 200 | 164.3 | 168.3 | 8.43 | 10.3825 | 100.6279 | 0.00046996
11967 | 1024.5 | 4180 | 0.05 | 0.5159 | 200 | 200 | 200 | 164.3 | 168.3 | 8.43 | 10.382 | 100.6037 | 0.00046985
11968 | 1024.5 | 4180 | 0.05 | 0.5159 | 200 | 200 | 200 | 164.3 | 168.3 | 8.43 | 10.3815 | 100.5795 | 0.00046973
11969 | 1024.5 | 4180 | 0.05 | 0.5159 | 200 | 200 | 200 | 164.3 | 168.3 | 8.43 | 10.381 | 100.5553 | 0.00046962
11970 | 1024.5 | 4180 | 0.05 | 0.5159 | 200 | 200 | 200 | 164.3 | 168.3 | 8.43 | 10.3806 | 100.5311 | 0.00046951
11971 | 1024.5 | 4180 | 0.05 | 0.5159 | 200 | 200 | 200 | 164.3 | 168.3 | 8.43 | 10.3801 | 100.5069 | 0.00046939
11972 | 1024.5 | 4180 | 0.05 | 0.5159 | 200 | 200 | 200 | 164.3 | 168.3 | 8.43 | 10.3796 | 100.4827 | 0.00046928
11973 | 1024.5 | 4180 | 0.05 | 0.5159 | 200 | 200 | 200 | 164.3 | 168.3 | 8.43 | 10.3792 | 100.4585 | 0.00046917
11974 | 1024.5 | 4180 | 0.05 | 0.5159 | 200 | 200 | 200 | 164.3 | 168.3 | 8.43 | 10.3787 | 100.4343 | 0.00046906
11975 | 1024.5 | 4180 | 0.05 | 0.5159 | 200 | 200 | 200 | 164.3 | 168.3 | 8.43 | 10.3782 | 100.4101 | 0.00046894
11976 | 1024.5 | 4180 | 0.05 | 0.5159 | 200 | 200 | 200 | 164.3 | 168.3 | 8.43 | 10.3778 | 100.386 | 0.00046883
11977 | 1024.5 | 4180 | 0.05 | 0.5159 | 200 | 200 | 200 | 164.3 | 168.3 | 8.43 | 10.3773 | 100.3618 | 0.00046872
11978 | 1024.5 | 4180 | 0.05 | 0.5159 | 200 | 200 | 200 | 164.3 | 168.3 | 8.43 | 10.3768 | 100.3376 | 0.0004686
11979 | 1024.5 | 4180 | 0.05 | 0.5159 | 200 | 200 | 200 | 164.3 | 168.3 | 8.43 | 10.3764 | 100.3135 | 0.00046849
11980 | 1024.5 | 4180 | 0.05 | 0.5159 | 200 | 200 | 200 | 164.3 | 168.3 | 8.43 | 10.3759 | 100.2893 | 0.00046838
11981 | 1024.5 | 4180 | 0.05 | 0.5159 | 200 | 200 | 200 | 164.3 | 168.3 | 8.43 | 10.3754 | 100.2652 | 0.00046827
11982 | 1024.5 | 4180 | 0.05 | 0.5159 | 200 | 200 | 200 | 164.3 | 168.3 | 8.43 | 10.3749 | 100.2411 | 0.00046815
11983 | 1024.5 | 4180 | 0.05 | 0.5159 | 200 | 200 | 200 | 164.3 | 168.3 | 8.43 | 10.3745 | 100.2169 | 0.00046804
11984 | 1024.5 | 4180 | 0.05 | 0.5159 | 200 | 200 | 200 | 164.3 | 168.3 | 8.43 | 10.374 | 100.1928 | 0.00046793
11985 | 1024.5 | 4180 | 0.05 | 0.5159 | 200 | 200 | 200 | 164.3 | 168.3 | 8.43 | 10.3735 | 100.1687 | 0.00046781
11986 | 1024.5 | 4180 | 0.05 | 0.5159 | 200 | 200 | 200 | 164.3 | 168.3 | 8.43 | 10.3731 | 100.1446 | 0.0004677
11987 | 1024.5 | 4180 | 0.05 | 0.5159 | 200 | 200 | 200 | 164.3 | 168.3 | 8.43 | 10.3726 | 100.1205 | 0.00046759
11988 | 1024.5 | 4180 | 0.05 | 0.5159 | 200 | 200 | 200 | 164.3 | 168.3 | 8.43 | 10.3721 | 100.0964 | 0.00046748
11989 | 1024.5 | 4180 | 0.05 | 0.5159 | 200 | 200 | 200 | 164.3 | 168.3 | 8.43 | 10.3717 | 100.0723 | 0.00046736
11990 | 1024.5 | 4180 | 0.05 | 0.5159 | 200 | 200 | 200 | 164.3 | 168.3 | 8.43 | 10.3712 | 100.0482 | 0.00046725
11991 | 1024.5 | 4180 | 0.05 | 0.5159 | 200 | 200 | 200 | 164.3 | 168.3 | 8.43 | 10.3707 | 100.0241 | 0.00046714
11992 | 1024.5 | 4180 | 0.05 | 0.5159 | 200 | 200 | 200 | 164.3 | 168.3 | 8.43 | 10.3703 | 100 | 0.00046703
11993 | 1024.5 | 4180 | 0.05 | 0.5159 | 200 | 200 | 200 | 164.3 | 168.3 | 8.43 | 10.3698 | 99.976 | 0.00046691
11994 | 1024.5 | 4180 | 0.05 | 0.5159 | 200 | 200 | 200 | 164.3 | 168.3 | 8.43 | 10.3693 | 99.9519 | 0.0004668
11995 | 1024.5 | 4180 | 0.05 | 0.5159 | 200 | 200 | 200 | 164.3 | 168.3 | 8.43 | 10.3689 | 99.9278 | 0.00046669
11996 | 1024.5 | 4180 | 0.05 | 0.5159 | 200 | 200 | 200 | 164.3 | 168.3 | 8.43 | 10.3684 | 99.9038 | 0.00046658
11997 | 1024.5 | 4180 | 0.05 | 0.5159 | 200 | 200 | 200 | 164.3 | 168.3 | 8.43 | 10.3679 | 99.8797 | 0.00046647
11998 | 1024.5 | 4180 | 0.05 | 0.5159 | 200 | 200 | 200 | 164.3 | 168.3 | 8.43 | 10.3675 | 99.8557 | 0.00046635
11999 | 1024.5 | 4180 | 0.05 | 0.5159 | 200 | 200 | 200 | 164.3 | 168.3 | 8.43 | 10.367 | 99.8317 | 0.00046624
12000 | 1024.5 | 4180 | 0.05 | 0.5159 | 200 | 200 | 200 | 164.3 | 168.3 | 8.43 | 10.3665 | 99.8076 | 0.00046613
12001 | 1024.5 | 4180 | 0.05 | 0.5159 | 200 | 200 | 200 | 164.3 | 168.3 | 8.43 | 10.3661 | 99.7836 | 0.00046602
12002 | 1024.5 | 4180 | 0.05 | 0.5159 | 200 | 200 | 200 | 164.3 | 168.3 | 8.43 | 10.3656 | 99.7596 | 0.0004659
12003 | 1024.5 | 4180 | 0.05 | 0.5159 | 200 | 200 | 200 | 164.3 | 168.3 | 8.43 | 10.3651 | 99.7356 | 0.00046579
12004 | 1024.5 | 4180 | 0.05 | 0.5159 | 200 | 200 | 200 | 164.3 | 168.3 | 8.43 | 10.3647 | 99.7116 | 0.00046568
12005 | 1024.5 | 4180 | 0.05 | 0.5159 | 200 | 200 | 200 | 164.3 | 168.3 | 8.43 | 10.3642 | 99.6876 | 0.00046557
12006 | 1024.5 | 4180 | 0.05 | 0.5159 | 200 | 200 | 200 | 164.3 | 168.3 | 8.43 | 10.3637 | 99.6636 | 0.00046546
12007 | 1024.5 | 4180 | 0.05 | 0.5159 | 200 | 200 | 200 | 164.3 | 168.3 | 8.43 | 10.3633 | 99.6396 | 0.00046534
12008 | 1024.5 | 4180 | 0.05 | 0.5159 | 200 | 200 | 200 | 164.3 | 168.3 | 8.43 | 10.3628 | 99.6156 | 0.00046523
12009 | 1024.5 | 4180 | 0.05 | 0.5159 | 200 | 200 | 200 | 164.3 | 168.3 | 8.43 | 10.3623 | 99.5916 | 0.00046512
12010 | 1024.5 | 4180 | 0.05 | 0.5159 | 200 | 200 | 200 | 164.3 | 168.3 | 8.43 | 10.3619 | 99.5677 | 0.00046501
12011 | 1024.5 | 4180 | 0.05 | 0.5159 | 200 | 200 | 200 | 164.3 | 168.3 | 8.43 | 10.3614 | 99.5437 | 0.0004649
12012 | 1024.5 | 4180 | 0.05 | 0.5159 | 200 | 200 | 200 | 164.3 | 168.3 | 8.43 | 10.3609 | 99.5197 | 0.00046478
12013 | 1024.5 | 4180 | 0.05 | 0.5159 | 200 | 200 | 200 | 164.3 | 168.3 | 8.43 | 10.3605 | 99.4958 | 0.00046467
12014 | 1024.5 | 4180 | 0.05 | 0.5159 | 200 | 200 | 200 | 164.3 | 168.3 | 8.43 | 10.36 | 99.4718 | 0.00046456
12015 | 1024.5 | 4180 | 0.05 | 0.5159 | 200 | 200 | 200 | 164.3 | 168.3 | 8.43 | 10.3596 | 99.4479 | 0.00046445
12016 | 1024.5 | 4180 | 0.05 | 0.5159 | 200 | 200 | 200 | 164.3 | 168.3 | 8.43 | 10.3591 | 99.4239 | 0.00046434
12017 | 1024.5 | 4180 | 0.05 | 0.5159 | 200 | 200 | 200 | 164.3 | 168.3 | 8.43 | 10.3586 | 99.4 | 0.00046422
12018 | 1024.5 | 4180 | 0.05 | 0.5159 | 200 | 200 | 200 | 164.3 | 168.3 | 8.43 | 10.3582 | 99.3761 | 0.00046411
12019 | 1024.5 | 4180 | 0.05 | 0.5159 | 200 | 200 | 200 | 164.3 | 168.3 | 8.43 | 10.3577 | 99.3522 | 0.000464
12020 | 1024.5 | 4180 | 0.05 | 0.5159 | 200 | 200 | 200 | 164.3 | 168.3 | 8.43 | 10.3572 | 99.3283 | 0.00046389
12021 | 1024.5 | 4180 | 0.05 | 0.5159 | 200 | 200 | 200 | 164.3 | 168.3 | 8.43 | 10.3568 | 99.3043 | 0.00046378
12022 | 1024.5 | 4180 | 0.05 | 0.5159 | 200 | 200 | 200 | 164.3 | 168.3 | 8.43 | 10.3563 | 99.2804 | 0.00046367
12023 | 1024.5 | 4180 | 0.05 | 0.5159 | 200 | 200 | 200 | 164.3 | 168.3 | 8.43 | 10.3558 | 99.2565 | 0.00046355
12024 | 1024.5 | 4180 | 0.05 | 0.5159 | 200 | 200 | 200 | 164.3 | 168.3 | 8.43 | 10.3554 | 99.2327 | 0.00046344
12025 | 1024.5 | 4180 | 0.05 | 0.5159 | 200 | 200 | 200 | 164.3 | 168.3 | 8.43 | 10.3549 | 99.2088 | 0.00046333
12026 | 1024.5 | 4180 | 0.05 | 0.5159 | 200 | 200 | 200 | 164.3 | 168.3 | 8.43 | 10.3545 | 99.1849 | 0.00046322
12027 | 1024.5 | 4180 | 0.05 | 0.5159 | 200 | 200 | 200 | 164.3 | 168.3 | 8.43 | 10.354 | 99.161 | 0.00046311
12028 | 1024.5 | 4180 | 0.05 | 0.5159 | 200 | 200 | 200 | 164.3 | 168.3 | 8.43 | 10.3535 | 99.1372 | 0.000463
12029 | 1024.5 | 4180 | 0.05 | 0.5159 | 200 | 200 | 200 | 164.3 | 168.3 | 8.43 | 10.3531 | 99.1133 | 0.00046289
12030 | 1024.5 | 4180 | 0.05 | 0.5159 | 200 | 200 | 200 | 164.3 | 168.3 | 8.43 | 10.3526 | 99.0894 | 0.00046277
12031 | 1024.5 | 4180 | 0.05 | 0.5159 | 200 | 200 | 200 | 164.3 | 168.3 | 8.43 | 10.3521 | 99.0656 | 0.00046266
12032 | 1024.5 | 4180 | 0.05 | 0.5159 | 200 | 200 | 200 | 164.3 | 168.3 | 8.43 | 10.3517 | 99.0417 | 0.00046255
12033 | 1024.5 | 4180 | 0.05 | 0.5159 | 200 | 200 | 200 | 164.3 | 168.3 | 8.43 | 10.3512 | 99.0179 | 0.00046244
12034 | 1024.5 | 4180 | 0.05 | 0.5159 | 200 | 200 | 200 | 164.3 | 168.3 | 8.43 | 10.3508 | 98.9941 | 0.00046233
12035 | 1024.5 | 4180 | 0.05 | 0.5159 | 200 | 200 | 200 | 164.3 | 168.3 | 8.43 | 10.3503 | 98.9702 | 0.00046222
12036 | 1024.5 | 4180 | 0.05 | 0.5159 | 200 | 200 | 200 | 164.3 | 168.3 | 8.43 | 10.3498 | 98.9464 | 0.00046211
12037 | 1024.5 | 4180 | 0.05 | 0.5159 | 200 | 200 | 200 | 164.3 | 168.3 | 8.43 | 10.3494 | 98.9226 | 0.00046199
12038 | 1024.5 | 4180 | 0.05 | 0.5159 | 200 | 200 | 200 | 164.3 | 168.3 | 8.43 | 10.3489 | 98.8988 | 0.00046188
12039 | 1024.5 | 4180 | 0.05 | 0.5159 | 200 | 200 | 200 | 164.3 | 168.3 | 8.43 | 10.3484 | 98.875 | 0.00046177
12040 | 1024.5 | 4180 | 0.05 | 0.5159 | 200 | 200 | 200 | 164.3 | 168.3 | 8.43 | 10.348 | 98.8512 | 0.00046166
12041 | 1024.5 | 4180 | 0.05 | 0.5159 | 200 | 200 | 200 | 164.3 | 168.3 | 8.43 | 10.3475 | 98.8274 | 0.00046155
12042 | 1024.5 | 4180 | 0.05 | 0.5159 | 200 | 200 | 200 | 164.3 | 168.3 | 8.43 | 10.3471 | 98.8036 | 0.00046144
12043 | 1024.5 | 4180 | 0.05 | 0.5159 | 200 | 200 | 200 | 164.3 | 168.3 | 8.43 | 10.3466 | 98.7798 | 0.00046133
12044 | 1024.5 | 4180 | 0.05 | 0.5159 | 200 | 200 | 200 | 164.3 | 168.3 | 8.43 | 10.3461 | 98.756 | 0.00046122
12045 | 1024.5 | 4180 | 0.05 | 0.5159 | 200 | 200 | 200 | 164.3 | 168.3 | 8.43 | 10.3457 | 98.7323 | 0.00046111
12046 | 1024.5 | 4180 | 0.05 | 0.5159 | 200 | 200 | 200 | 164.3 | 168.3 | 8.43 | 10.3452 | 98.7085 | 0.000461
12047 | 1024.5 | 4180 | 0.05 | 0.5159 | 200 | 200 | 200 | 164.3 | 168.3 | 8.43 | 10.3447 | 98.6847 | 0.00046088
12048 | 1024.5 | 4180 | 0.05 | 0.5159 | 200 | 200 | 200 | 164.3 | 168.3 | 8.43 | 10.3443 | 98.661 | 0.00046077
12049 | 1024.5 | 4180 | 0.05 | 0.5159 | 200 | 200 | 200 | 164.3 | 168.3 | 8.43 | 10.3438 | 98.6372 | 0.00046066
12050 | 1024.5 | 4180 | 0.05 | 0.5159 | 200 | 200 | 200 | 164.3 | 168.3 | 8.43 | 10.3434 | 98.6135 | 0.00046055
12051 | 1024.5 | 4180 | 0.05 | 0.5159 | 200 | 200 | 200 | 164.3 | 168.3 | 8.43 | 10.3429 | 98.5898 | 0.00046044
12052 | 1024.5 | 4180 | 0.05 | 0.5159 | 200 | 200 | 200 | 164.3 | 168.3 | 8.43 | 10.3424 | 98.566 | 0.00046033
12053 | 1024.5 | 4180 | 0.05 | 0.5159 | 200 | 200 | 200 | 164.3 | 168.3 | 8.43 | 10.342 | 98.5423 | 0.00046022
12054 | 1024.5 | 4180 | 0.05 | 0.5159 | 200 | 200 | 200 | 164.3 | 168.3 | 8.43 | 10.3415 | 98.5186 | 0.00046011
12055 | 1024.5 | 4180 | 0.05 | 0.5159 | 200 | 200 | 200 | 164.3 | 168.3 | 8.43 | 10.3411 | 98.4949 | 0.00046
12056 | 1024.5 | 4180 | 0.05 | 0.5159 | 200 | 200 | 200 | 164.3 | 168.3 | 8.43 | 10.3406 | 98.4712 | 0.00045989
12057 | 1024.5 | 4180 | 0.05 | 0.5159 | 200 | 200 | 200 | 164.3 | 168.3 | 8.43 | 10.3401 | 98.4475 | 0.00045978
12058 | 1024.5 | 4180 | 0.05 | 0.5159 | 200 | 200 | 200 | 164.3 | 168.3 | 8.43 | 10.3397 | 98.4238 | 0.00045967
12059 | 1024.5 | 4180 | 0.05 | 0.5159 | 200 | 200 | 200 | 164.3 | 168.3 | 8.43 | 10.3392 | 98.4001 | 0.00045955
12060 | 1024.5 | 4180 | 0.05 | 0.5159 | 200 | 200 | 200 | 164.3 | 168.3 | 8.43 | 10.3388 | 98.3764 | 0.00045944
12061 | 1024.5 | 4180 | 0.05 | 0.5159 | 200 | 200 | 200 | 164.3 | 168.3 | 8.43 | 10.3383 | 98.3527 | 0.00045933
12062 | 1024.5 | 4180 | 0.05 | 0.5159 | 200 | 200 | 200 | 164.3 | 168.3 | 8.43 | 10.3378 | 98.329 | 0.00045922
12063 | 1024.5 | 4180 | 0.05 | 0.5159 | 200 | 200 | 200 | 164.3 | 168.3 | 8.43 | 10.3374 | 98.3054 | 0.00045911
12064 | 1024.5 | 4180 | 0.05 | 0.5159 | 200 | 200 | 200 | 164.3 | 168.3 | 8.43 | 10.3369 | 98.2817 | 0.000459
12065 | 1024.5 | 4180 | 0.05 | 0.5159 | 200 | 200 | 200 | 164.3 | 168.3 | 8.43 | 10.3365 | 98.2581 | 0.00045889
12066 | 1024.5 | 4180 | 0.05 | 0.5159 | 200 | 200 | 200 | 164.3 | 168.3 | 8.43 | 10.336 | 98.2344 | 0.00045878
12067 | 1024.5 | 4180 | 0.05 | 0.5159 | 200 | 200 | 200 | 164.3 | 168.3 | 8.43 | 10.3356 | 98.2108 | 0.00045867
12068 | 1024.5 | 4180 | 0.05 | 0.5159 | 200 | 200 | 200 | 164.3 | 168.3 | 8.43 | 10.3351 | 98.1871 | 0.00045856
12069 | 1024.5 | 4180 | 0.05 | 0.5159 | 200 | 200 | 200 | 164.3 | 168.3 | 8.43 | 10.3346 | 98.1635 | 0.00045845
12070 | 1024.5 | 4180 | 0.05 | 0.5159 | 200 | 200 | 200 | 164.3 | 168.3 | 8.43 | 10.3342 | 98.1399 | 0.00045834
12071 | 1024.5 | 4180 | 0.05 | 0.5159 | 200 | 200 | 200 | 164.3 | 168.3 | 8.43 | 10.3337 | 98.1162 | 0.00045823
12072 | 1024.5 | 4180 | 0.05 | 0.5159 | 200 | 200 | 200 | 164.3 | 168.3 | 8.43 | 10.3333 | 98.0926 | 0.00045812
12073 | 1024.5 | 4180 | 0.05 | 0.5159 | 200 | 200 | 200 | 164.3 | 168.3 | 8.43 | 10.3328 | 98.069 | 0.00045801
12074 | 1024.5 | 4180 | 0.05 | 0.5159 | 200 | 200 | 200 | 164.3 | 168.3 | 8.43 | 10.3323 | 98.0454 | 0.0004579
12075 | 1024.5 | 4180 | 0.05 | 0.5159 | 200 | 200 | 200 | 164.3 | 168.3 | 8.43 | 10.3319 | 98.0218 | 0.00045779
12076 | 1024.5 | 4180 | 0.05 | 0.5159 | 200 | 200 | 200 | 164.3 | 168.3 | 8.43 | 10.3314 | 97.9982 | 0.00045768
12077 | 1024.5 | 4180 | 0.05 | 0.5159 | 200 | 200 | 200 | 164.3 | 168.3 | 8.43 | 10.331 | 97.9746 | 0.00045757
12078 | 1024.5 | 4180 | 0.05 | 0.5159 | 200 | 200 | 200 | 164.3 | 168.3 | 8.43 | 10.3305 | 97.951 | 0.00045746
12079 | 1024.5 | 4180 | 0.05 | 0.5159 | 200 | 200 | 200 | 164.3 | 168.3 | 8.43 | 10.3301 | 97.9275 | 0.00045735
12080 | 1024.5 | 4180 | 0.05 | 0.5159 | 200 | 200 | 200 | 164.3 | 168.3 | 8.43 | 10.3296 | 97.9039 | 0.00045724
12081 | 1024.5 | 4180 | 0.05 | 0.5159 | 200 | 200 | 200 | 164.3 | 168.3 | 8.43 | 10.3291 | 97.8803 | 0.00045713
12082 | 1024.5 | 4180 | 0.05 | 0.5159 | 200 | 200 | 200 | 164.3 | 168.3 | 8.43 | 10.3287 | 97.8568 | 0.00045702
12083 | 1024.5 | 4180 | 0.05 | 0.5159 | 200 | 200 | 200 | 164.3 | 168.3 | 8.43 | 10.3282 | 97.8332 | 0.00045691
12084 | 1024.5 | 4180 | 0.05 | 0.5159 | 200 | 200 | 200 | 164.3 | 168.3 | 8.43 | 10.3278 | 97.8097 | 0.0004568
12085 | 1024.5 | 4180 | 0.05 | 0.5159 | 200 | 200 | 200 | 164.3 | 168.3 | 8.43 | 10.3273 | 97.7861 | 0.00045669
12086 | 1024.5 | 4180 | 0.05 | 0.5159 | 200 | 200 | 200 | 164.3 | 168.3 | 8.43 | 10.3269 | 97.7626 | 0.00045658
12087 | 1024.5 | 4180 | 0.05 | 0.5159 | 200 | 200 | 200 | 164.3 | 168.3 | 8.43 | 10.3264 | 97.739 | 0.00045647
12088 | 1024.5 | 4180 | 0.05 | 0.5159 | 200 | 200 | 200 | 164.3 | 168.3 | 8.43 | 10.3259 | 97.7155 | 0.00045636
12089 | 1024.5 | 4180 | 0.05 | 0.5159 | 200 | 200 | 200 | 164.3 | 168.3 | 8.43 | 10.3255 | 97.692 | 0.00045625
12090 | 1024.5 | 4180 | 0.05 | 0.5159 | 200 | 200 | 200 | 164.3 | 168.3 | 8.43 | 10.325 | 97.6685 | 0.00045614
12091 | 1024.5 | 4180 | 0.05 | 0.5159 | 200 | 200 | 200 | 164.3 | 168.3 | 8.43 | 10.3246 | 97.645 | 0.00045603
12092 | 1024.5 | 4180 | 0.05 | 0.5159 | 200 | 200 | 200 | 164.3 | 168.3 | 8.43 | 10.3241 | 97.6215 | 0.00045592
12093 | 1024.5 | 4180 | 0.05 | 0.5159 | 200 | 200 | 200 | 164.3 | 168.3 | 8.43 | 10.3237 | 97.598 | 0.00045581
12094 | 1024.5 | 4180 | 0.05 | 0.5159 | 200 | 200 | 200 | 164.3 | 168.3 | 8.43 | 10.3232 | 97.5745 | 0.0004557
12095 | 1024.5 | 4180 | 0.05 | 0.5159 | 200 | 200 | 200 | 164.3 | 168.3 | 8.43 | 10.3228 | 97.551 | 0.00045559
12096 | 1024.5 | 4180 | 0.05 | 0.5159 | 200 | 200 | 200 | 164.3 | 168.3 | 8.43 | 10.3223 | 97.5275 | 0.00045548
12097 | 1024.5 | 4180 | 0.05 | 0.5159 | 200 | 200 | 200 | 164.3 | 168.3 | 8.43 | 10.3218 | 97.504 | 0.00045537
12098 | 1024.5 | 4180 | 0.05 | 0.5159 | 200 | 200 | 200 | 164.3 | 168.3 | 8.43 | 10.3214 | 97.4806 | 0.00045526
12099 | 1024.5 | 4180 | 0.05 | 0.5159 | 200 | 200 | 200 | 164.3 | 168.3 | 8.43 | 10.3209 | 97.4571 | 0.00045515
12100 | 1024.5 | 4180 | 0.05 | 0.5159 | 200 | 200 | 200 | 164.3 | 168.3 | 8.43 | 10.3205 | 97.4336 | 0.00045504
12101 | 1024.5 | 4180 | 0.05 | 0.5159 | 200 | 200 | 200 | 164.3 | 168.3 | 8.43 | 10.32 | 97.4102 | 0.00045493
12102 | 1024.5 | 4180 | 0.05 | 0.5159 | 200 | 200 | 200 | 164.3 | 168.3 | 8.43 | 10.3196 | 97.3867 | 0.00045482
12103 | 1024.5 | 4180 | 0.05 | 0.5159 | 200 | 200 | 200 | 164.3 | 168.3 | 8.43 | 10.3191 | 97.3633 | 0.00045471
12104 | 1024.5 | 4180 | 0.05 | 0.5159 | 200 | 200 | 200 | 164.3 | 168.3 | 8.43 | 10.3187 | 97.3399 | 0.0004546
12105 | 1024.5 | 4180 | 0.05 | 0.5159 | 200 | 200 | 200 | 164.3 | 168.3 | 8.43 | 10.3182 | 97.3164 | 0.00045449
12106 | 1024.5 | 4180 | 0.05 | 0.5159 | 200 | 200 | 200 | 164.3 | 168.3 | 8.43 | 10.3177 | 97.293 | 0.00045438
12107 | 1024.5 | 4180 | 0.05 | 0.5159 | 200 | 200 | 200 | 164.3 | 168.3 | 8.43 | 10.3173 | 97.2696 | 0.00045428
12108 | 1024.5 | 4180 | 0.05 | 0.5159 | 200 | 200 | 200 | 164.3 | 168.3 | 8.43 | 10.3168 | 97.2462 | 0.00045417
12109 | 1024.5 | 4180 | 0.05 | 0.5159 | 200 | 200 | 200 | 164.3 | 168.3 | 8.43 | 10.3164 | 97.2228 | 0.00045406
12110 | 1024.5 | 4180 | 0.05 | 0.5159 | 200 | 200 | 200 | 164.3 | 168.3 | 8.43 | 10.3159 | 97.1994 | 0.00045395
12111 | 1024.5 | 4180 | 0.05 | 0.5159 | 200 | 200 | 200 | 164.3 | 168.3 | 8.43 | 10.3155 | 97.176 | 0.00045384
12112 | 1024.5 | 4180 | 0.05 | 0.5159 | 200 | 200 | 200 | 164.3 | 168.3 | 8.43 | 10.315 | 97.1526 | 0.00045373
12113 | 1024.5 | 4180 | 0.05 | 0.5159 | 200 | 200 | 200 | 164.3 | 168.3 | 8.43 | 10.3146 | 97.1292 | 0.00045362
12114 | 1024.5 | 4180 | 0.05 | 0.5159 | 200 | 200 | 200 | 164.3 | 168.3 | 8.43 | 10.3141 | 97.1058 | 0.00045351
12115 | 1024.5 | 4180 | 0.05 | 0.5159 | 200 | 200 | 200 | 164.3 | 168.3 | 8.43 | 10.3137 | 97.0825 | 0.0004534
12116 | 1024.5 | 4180 | 0.05 | 0.5159 | 200 | 200 | 200 | 164.3 | 168.3 | 8.43 | 10.3132 | 97.0591 | 0.00045329
12117 | 1024.5 | 4180 | 0.05 | 0.5159 | 200 | 200 | 200 | 164.3 | 168.3 | 8.43 | 10.3128 | 97.0357 | 0.00045318
12118 | 1024.5 | 4180 | 0.05 | 0.5159 | 200 | 200 | 200 | 164.3 | 168.3 | 8.43 | 10.3123 | 97.0124 | 0.00045307
12119 | 1024.5 | 4180 | 0.05 | 0.5159 | 200 | 200 | 200 | 164.3 | 168.3 | 8.43 | 10.3118 | 96.989 | 0.00045296
12120 | 1024.5 | 4180 | 0.05 | 0.5159 | 200 | 200 | 200 | 164.3 | 168.3 | 8.43 | 10.3114 | 96.9657 | 0.00045286
12121 | 1024.5 | 4180 | 0.05 | 0.5159 | 200 | 200 | 200 | 164.3 | 168.3 | 8.43 | 10.3109 | 96.9423 | 0.00045275
12122 | 1024.5 | 4180 | 0.05 | 0.5159 | 200 | 200 | 200 | 164.3 | 168.3 | 8.43 | 10.3105 | 96.919 | 0.00045264
12123 | 1024.5 | 4180 | 0.05 | 0.5159 | 200 | 200 | 200 | 164.3 | 168.3 | 8.43 | 10.31 | 96.8957 | 0.00045253
12124 | 1024.5 | 4180 | 0.05 | 0.5159 | 200 | 200 | 200 | 164.3 | 168.3 | 8.43 | 10.3096 | 96.8723 | 0.00045242
12125 | 1024.5 | 4180 | 0.05 | 0.5159 | 200 | 200 | 200 | 164.3 | 168.3 | 8.43 | 10.3091 | 96.849 | 0.00045231
12126 | 1024.5 | 4180 | 0.05 | 0.5159 | 200 | 200 | 200 | 164.3 | 168.3 | 8.43 | 10.3087 | 96.8257 | 0.0004522
12127 | 1024.5 | 4180 | 0.05 | 0.5159 | 200 | 200 | 200 | 164.3 | 168.3 | 8.43 | 10.3082 | 96.8024 | 0.00045209
12128 | 1024.5 | 4180 | 0.05 | 0.5159 | 200 | 200 | 200 | 164.3 | 168.3 | 8.43 | 10.3078 | 96.7791 | 0.00045198
12129 | 1024.5 | 4180 | 0.05 | 0.5159 | 200 | 200 | 200 | 164.3 | 168.3 | 8.43 | 10.3073 | 96.7558 | 0.00045188
12130 | 1024.5 | 4180 | 0.05 | 0.5159 | 200 | 200 | 200 | 164.3 | 168.3 | 8.43 | 10.3069 | 96.7325 | 0.00045177
12131 | 1024.5 | 4180 | 0.05 | 0.5159 | 200 | 200 | 200 | 164.3 | 168.3 | 8.43 | 10.3064 | 96.7092 | 0.00045166
12132 | 1024.5 | 4180 | 0.05 | 0.5159 | 200 | 200 | 200 | 164.3 | 168.3 | 8.43 | 10.306 | 96.686 | 0.00045155
12133 | 1024.5 | 4180 | 0.05 | 0.5159 | 200 | 200 | 200 | 164.3 | 168.3 | 8.43 | 10.3055 | 96.6627 | 0.00045144
12134 | 1024.5 | 4180 | 0.05 | 0.5159 | 200 | 200 | 200 | 164.3 | 168.3 | 8.43 | 10.3051 | 96.6394 | 0.00045133
12135 | 1024.5 | 4180 | 0.05 | 0.5159 | 200 | 200 | 200 | 164.3 | 168.3 | 8.43 | 10.3046 | 96.6162 | 0.00045122
12136 | 1024.5 | 4180 | 0.05 | 0.5159 | 200 | 200 | 200 | 164.3 | 168.3 | 8.43 | 10.3042 | 96.5929 | 0.00045111
12137 | 1024.5 | 4180 | 0.05 | 0.5159 | 200 | 200 | 200 | 164.3 | 168.3 | 8.43 | 10.3037 | 96.5697 | 0.00045101
12138 | 1024.5 | 4180 | 0.05 | 0.5159 | 200 | 200 | 200 | 164.3 | 168.3 | 8.43 | 10.3033 | 96.5464 | 0.0004509
12139 | 1024.5 | 4180 | 0.05 | 0.5159 | 200 | 200 | 200 | 164.3 | 168.3 | 8.43 | 10.3028 | 96.5232 | 0.00045079
12140 | 1024.5 | 4180 | 0.05 | 0.5159 | 200 | 200 | 200 | 164.3 | 168.3 | 8.43 | 10.3024 | 96.4999 | 0.00045068
12141 | 1024.5 | 4180 | 0.05 | 0.5159 | 200 | 200 | 200 | 164.3 | 168.3 | 8.43 | 10.3019 | 96.4767 | 0.00045057
12142 | 1024.5 | 4180 | 0.05 | 0.5159 | 200 | 200 | 200 | 164.3 | 168.3 | 8.43 | 10.3015 | 96.4535 | 0.00045046
12143 | 1024.5 | 4180 | 0.05 | 0.5159 | 200 | 200 | 200 | 164.3 | 168.3 | 8.43 | 10.301 | 96.4303 | 0.00045036
12144 | 1024.5 | 4180 | 0.05 | 0.5159 | 200 | 200 | 200 | 164.3 | 168.3 | 8.43 | 10.3006 | 96.4071 | 0.00045025
12145 | 1024.5 | 4180 | 0.05 | 0.5159 | 200 | 200 | 200 | 164.3 | 168.3 | 8.43 | 10.3001 | 96.3839 | 0.00045014
12146 | 1024.5 | 4180 | 0.05 | 0.5159 | 200 | 200 | 200 | 164.3 | 168.3 | 8.43 | 10.2997 | 96.3607 | 0.00045003
12147 | 1024.5 | 4180 | 0.05 | 0.5159 | 200 | 200 | 200 | 164.3 | 168.3 | 8.43 | 10.2992 | 96.3375 | 0.00044992
12148 | 1024.5 | 4180 | 0.05 | 0.5159 | 200 | 200 | 200 | 164.3 | 168.3 | 8.43 | 10.2988 | 96.3143 | 0.00044981
12149 | 1024.5 | 4180 | 0.05 | 0.5159 | 200 | 200 | 200 | 164.3 | 168.3 | 8.43 | 10.2983 | 96.2911 | 0.00044971
12150 | 1024.5 | 4180 | 0.05 | 0.5159 | 200 | 200 | 200 | 164.3 | 168.3 | 8.43 | 10.2979 | 96.2679 | 0.0004496
12151 | 1024.5 | 4180 | 0.05 | 0.5159 | 200 | 200 | 200 | 164.3 | 168.3 | 8.43 | 10.2974 | 96.2447 | 0.00044949
12152 | 1024.5 | 4180 | 0.05 | 0.5159 | 200 | 200 | 200 | 164.3 | 168.3 | 8.43 | 10.297 | 96.2216 | 0.00044938
12153 | 1024.5 | 4180 | 0.05 | 0.5159 | 200 | 200 | 200 | 164.3 | 168.3 | 8.43 | 10.2965 | 96.1984 | 0.00044927
12154 | 1024.5 | 4180 | 0.05 | 0.5159 | 200 | 200 | 200 | 164.3 | 168.3 | 8.43 | 10.2961 | 96.1753 | 0.00044916
12155 | 1024.5 | 4180 | 0.05 | 0.5159 | 200 | 200 | 200 | 164.3 | 168.3 | 8.43 | 10.2956 | 96.1521 | 0.00044906
12156 | 1024.5 | 4180 | 0.05 | 0.5159 | 200 | 200 | 200 | 164.3 | 168.3 | 8.43 | 10.2952 | 96.129 | 0.00044895
12157 | 1024.5 | 4180 | 0.05 | 0.5159 | 200 | 200 | 200 | 164.3 | 168.3 | 8.43 | 10.2947 | 96.1058 | 0.00044884
12158 | 1024.5 | 4180 | 0.05 | 0.5159 | 200 | 200 | 200 | 164.3 | 168.3 | 8.43 | 10.2943 | 96.0827 | 0.00044873
12159 | 1024.5 | 4180 | 0.05 | 0.5159 | 200 | 200 | 200 | 164.3 | 168.3 | 8.43 | 10.2938 | 96.0596 | 0.00044862
12160 | 1024.5 | 4180 | 0.05 | 0.5159 | 200 | 200 | 200 | 164.3 | 168.3 | 8.43 | 10.2934 | 96.0364 | 0.00044852
12161 | 1024.5 | 4180 | 0.05 | 0.5159 | 200 | 200 | 200 | 164.3 | 168.3 | 8.43 | 10.2929 | 96.0133 | 0.00044841
12162 | 1024.5 | 4180 | 0.05 | 0.5159 | 200 | 200 | 200 | 164.3 | 168.3 | 8.43 | 10.2925 | 95.9902 | 0.0004483
12163 | 1024.5 | 4180 | 0.05 | 0.5159 | 200 | 200 | 200 | 164.3 | 168.3 | 8.43 | 10.292 | 95.9671 | 0.00044819
12164 | 1024.5 | 4180 | 0.05 | 0.5159 | 200 | 200 | 200 | 164.3 | 168.3 | 8.43 | 10.2916 | 95.944 | 0.00044808
12165 | 1024.5 | 4180 | 0.05 | 0.5159 | 200 | 200 | 200 | 164.3 | 168.3 | 8.43 | 10.2911 | 95.9209 | 0.00044798
12166 | 1024.5 | 4180 | 0.05 | 0.5159 | 200 | 200 | 200 | 164.3 | 168.3 | 8.43 | 10.2907 | 95.8978 | 0.00044787
12167 | 1024.5 | 4180 | 0.05 | 0.5159 | 200 | 200 | 200 | 164.3 | 168.3 | 8.43 | 10.2902 | 95.8747 | 0.00044776
12168 | 1024.5 | 4180 | 0.05 | 0.5159 | 200 | 200 | 200 | 164.3 | 168.3 | 8.43 | 10.2898 | 95.8517 | 0.00044765
12169 | 1024.5 | 4180 | 0.05 | 0.5159 | 200 | 200 | 200 | 164.3 | 168.3 | 8.43 | 10.2893 | 95.8286 | 0.00044755
12170 | 1024.5 | 4180 | 0.05 | 0.5159 | 200 | 200 | 200 | 164.3 | 168.3 | 8.43 | 10.2889 | 95.8055 | 0.00044744
12171 | 1024.5 | 4180 | 0.05 | 0.5159 | 200 | 200 | 200 | 164.3 | 168.3 | 8.43 | 10.2884 | 95.7825 | 0.00044733
12172 | 1024.5 | 4180 | 0.05 | 0.5159 | 200 | 200 | 200 | 164.3 | 168.3 | 8.43 | 10.288 | 95.7594 | 0.00044722
12173 | 1024.5 | 4180 | 0.05 | 0.5159 | 200 | 200 | 200 | 164.3 | 168.3 | 8.43 | 10.2875 | 95.7364 | 0.00044711
12174 | 1024.5 | 4180 | 0.05 | 0.5159 | 200 | 200 | 200 | 164.3 | 168.3 | 8.43 | 10.2871 | 95.7133 | 0.00044701
12175 | 1024.5 | 4180 | 0.05 | 0.5159 | 200 | 200 | 200 | 164.3 | 168.3 | 8.43 | 10.2866 | 95.6903 | 0.0004469
12176 | 1024.5 | 4180 | 0.05 | 0.5159 | 200 | 200 | 200 | 164.3 | 168.3 | 8.43 | 10.2862 | 95.6673 | 0.00044679
12177 | 1024.5 | 4180 | 0.05 | 0.5159 | 200 | 200 | 200 | 164.3 | 168.3 | 8.43 | 10.2858 | 95.6442 | 0.00044668
12178 | 1024.5 | 4180 | 0.05 | 0.5159 | 200 | 200 | 200 | 164.3 | 168.3 | 8.43 | 10.2853 | 95.6212 | 0.00044658
12179 | 1024.5 | 4180 | 0.05 | 0.5159 | 200 | 200 | 200 | 164.3 | 168.3 | 8.43 | 10.2849 | 95.5982 | 0.00044647
12180 | 1024.5 | 4180 | 0.05 | 0.5159 | 200 | 200 | 200 | 164.3 | 168.3 | 8.43 | 10.2844 | 95.5752 | 0.00044636
12181 | 1024.5 | 4180 | 0.05 | 0.5159 | 200 | 200 | 200 | 164.3 | 168.3 | 8.43 | 10.284 | 95.5522 | 0.00044625
12182 | 1024.5 | 4180 | 0.05 | 0.5159 | 200 | 200 | 200 | 164.3 | 168.3 | 8.43 | 10.2835 | 95.5292 | 0.00044615
12183 | 1024.5 | 4180 | 0.05 | 0.5159 | 200 | 200 | 200 | 164.3 | 168.3 | 8.43 | 10.2831 | 95.5062 | 0.00044604
12184 | 1024.5 | 4180 | 0.05 | 0.5159 | 200 | 200 | 200 | 164.3 | 168.3 | 8.43 | 10.2826 | 95.4832 | 0.00044593
12185 | 1024.5 | 4180 | 0.05 | 0.5159 | 200 | 200 | 200 | 164.3 | 168.3 | 8.43 | 10.2822 | 95.4602 | 0.00044582
12186 | 1024.5 | 4180 | 0.05 | 0.5159 | 200 | 200 | 200 | 164.3 | 168.3 | 8.43 | 10.2817 | 95.4372 | 0.00044572
12187 | 1024.5 | 4180 | 0.05 | 0.5159 | 200 | 200 | 200 | 164.3 | 168.3 | 8.43 | 10.2813 | 95.4143 | 0.00044561
12188 | 1024.5 | 4180 | 0.05 | 0.5159 | 200 | 200 | 200 | 164.3 | 168.3 | 8.43 | 10.2808 | 95.3913 | 0.0004455
12189 | 1024.5 | 4180 | 0.05 | 0.5159 | 200 | 200 | 200 | 164.3 | 168.3 | 8.43 | 10.2804 | 95.3683 | 0.0004454
12190 | 1024.5 | 4180 | 0.05 | 0.5159 | 200 | 200 | 200 | 164.3 | 168.3 | 8.43 | 10.28 | 95.3454 | 0.00044529
12191 | 1024.5 | 4180 | 0.05 | 0.5159 | 200 | 200 | 200 | 164.3 | 168.3 | 8.43 | 10.2795 | 95.3224 | 0.00044518
12192 | 1024.5 | 4180 | 0.05 | 0.5159 | 200 | 200 | 200 | 164.3 | 168.3 | 8.43 | 10.2791 | 95.2995 | 0.00044507
12193 | 1024.5 | 4180 | 0.05 | 0.5159 | 200 | 200 | 200 | 164.3 | 168.3 | 8.43 | 10.2786 | 95.2765 | 0.00044497
12194 | 1024.5 | 4180 | 0.05 | 0.5159 | 200 | 200 | 200 | 164.3 | 168.3 | 8.43 | 10.2782 | 95.2536 | 0.00044486
12195 | 1024.5 | 4180 | 0.05 | 0.5159 | 200 | 200 | 200 | 164.3 | 168.3 | 8.43 | 10.2777 | 95.2307 | 0.00044475
12196 | 1024.5 | 4180 | 0.05 | 0.5159 | 200 | 200 | 200 | 164.3 | 168.3 | 8.43 | 10.2773 | 95.2078 | 0.00044465
12197 | 1024.5 | 4180 | 0.05 | 0.5159 | 200 | 200 | 200 | 164.3 | 168.3 | 8.43 | 10.2768 | 95.1848 | 0.00044454
12198 | 1024.5 | 4180 | 0.05 | 0.5159 | 200 | 200 | 200 | 164.3 | 168.3 | 8.43 | 10.2764 | 95.1619 | 0.00044443
12199 | 1024.5 | 4180 | 0.05 | 0.5159 | 200 | 200 | 200 | 164.3 | 168.3 | 8.43 | 10.276 | 95.139 | 0.00044432
12200 | 1024.5 | 4180 | 0.05 | 0.5159 | 200 | 200 | 200 | 164.3 | 168.3 | 8.43 | 10.2755 | 95.1161 | 0.00044422
12201 | 1024.5 | 4180 | 0.05 | 0.5159 | 200 | 200 | 200 | 164.3 | 168.3 | 8.43 | 10.2751 | 95.0932 | 0.00044411
12202 | 1024.5 | 4180 | 0.05 | 0.5159 | 200 | 200 | 200 | 164.3 | 168.3 | 8.43 | 10.2746 | 95.0703 | 0.000444
12203 | 1024.5 | 4180 | 0.05 | 0.5159 | 200 | 200 | 200 | 164.3 | 168.3 | 8.43 | 10.2742 | 95.0475 | 0.0004439
12204 | 1024.5 | 4180 | 0.05 | 0.5159 | 200 | 200 | 200 | 164.3 | 168.3 | 8.43 | 10.2737 | 95.0246 | 0.00044379
12205 | 1024.5 | 4180 | 0.05 | 0.5159 | 200 | 200 | 200 | 164.3 | 168.3 | 8.43 | 10.2733 | 95.0017 | 0.00044368
12206 | 1024.5 | 4180 | 0.05 | 0.5159 | 200 | 200 | 200 | 164.3 | 168.3 | 8.43 | 10.2728 | 94.9788 | 0.00044358
12207 | 1024.5 | 4180 | 0.05 | 0.5159 | 200 | 200 | 200 | 164.3 | 168.3 | 8.43 | 10.2724 | 94.956 | 0.00044347
12208 | 1024.5 | 4180 | 0.05 | 0.5159 | 200 | 200 | 200 | 164.3 | 168.3 | 8.43 | 10.272 | 94.9331 | 0.00044336
12209 | 1024.5 | 4180 | 0.05 | 0.5159 | 200 | 200 | 200 | 164.3 | 168.3 | 8.43 | 10.2715 | 94.9103 | 0.00044326
12210 | 1024.5 | 4180 | 0.05 | 0.5159 | 200 | 200 | 200 | 164.3 | 168.3 | 8.43 | 10.2711 | 94.8874 | 0.00044315
12211 | 1024.5 | 4180 | 0.05 | 0.5159 | 200 | 200 | 200 | 164.3 | 168.3 | 8.43 | 10.2706 | 94.8646 | 0.00044304
12212 | 1024.5 | 4180 | 0.05 | 0.5159 | 200 | 200 | 200 | 164.3 | 168.3 | 8.43 | 10.2702 | 94.8418 | 0.00044294
12213 | 1024.5 | 4180 | 0.05 | 0.5159 | 200 | 200 | 200 | 164.3 | 168.3 | 8.43 | 10.2697 | 94.8189 | 0.00044283
12214 | 1024.5 | 4180 | 0.05 | 0.5159 | 200 | 200 | 200 | 164.3 | 168.3 | 8.43 | 10.2693 | 94.7961 | 0.00044272
12215 | 1024.5 | 4180 | 0.05 | 0.5159 | 200 | 200 | 200 | 164.3 | 168.3 | 8.43 | 10.2689 | 94.7733 | 0.00044262
12216 | 1024.5 | 4180 | 0.05 | 0.5159 | 200 | 200 | 200 | 164.3 | 168.3 | 8.43 | 10.2684 | 94.7505 | 0.00044251
12217 | 1024.5 | 4180 | 0.05 | 0.5159 | 200 | 200 | 200 | 164.3 | 168.3 | 8.43 | 10.268 | 94.7277 | 0.0004424
12218 | 1024.5 | 4180 | 0.05 | 0.5159 | 200 | 200 | 200 | 164.3 | 168.3 | 8.43 | 10.2675 | 94.7049 | 0.0004423
12219 | 1024.5 | 4180 | 0.05 | 0.5159 | 200 | 200 | 200 | 164.3 | 168.3 | 8.43 | 10.2671 | 94.6821 | 0.00044219
12220 | 1024.5 | 4180 | 0.05 | 0.5159 | 200 | 200 | 200 | 164.3 | 168.3 | 8.43 | 10.2666 | 94.6593 | 0.00044208
12221 | 1024.5 | 4180 | 0.05 | 0.5159 | 200 | 200 | 200 | 164.3 | 168.3 | 8.43 | 10.2662 | 94.6365 | 0.00044198
12222 | 1024.5 | 4180 | 0.05 | 0.5159 | 200 | 200 | 200 | 164.3 | 168.3 | 8.43 | 10.2658 | 94.6137 | 0.00044187
12223 | 1024.5 | 4180 | 0.05 | 0.5159 | 200 | 200 | 200 | 164.3 | 168.3 | 8.43 | 10.2653 | 94.5909 | 0.00044176
12224 | 1024.5 | 4180 | 0.05 | 0.5159 | 200 | 200 | 200 | 164.3 | 168.3 | 8.43 | 10.2649 | 94.5682 | 0.00044166
12225 | 1024.5 | 4180 | 0.05 | 0.5159 | 200 | 200 | 200 | 164.3 | 168.3 | 8.43 | 10.2644 | 94.5454 | 0.00044155
12226 | 1024.5 | 4180 | 0.05 | 0.5159 | 200 | 200 | 200 | 164.3 | 168.3 | 8.43 | 10.264 | 94.5226 | 0.00044145
12227 | 1024.5 | 4180 | 0.05 | 0.5159 | 200 | 200 | 200 | 164.3 | 168.3 | 8.43 | 10.2636 | 94.4999 | 0.00044134
12228 | 1024.5 | 4180 | 0.05 | 0.5159 | 200 | 200 | 200 | 164.3 | 168.3 | 8.43 | 10.2631 | 94.4772 | 0.00044123
12229 | 1024.5 | 4180 | 0.05 | 0.5159 | 200 | 200 | 200 | 164.3 | 168.3 | 8.43 | 10.2627 | 94.4544 | 0.00044113
12230 | 1024.5 | 4180 | 0.05 | 0.5159 | 200 | 200 | 200 | 164.3 | 168.3 | 8.43 | 10.2622 | 94.4317 | 0.00044102
12231 | 1024.5 | 4180 | 0.05 | 0.5159 | 200 | 200 | 200 | 164.3 | 168.3 | 8.43 | 10.2618 | 94.4089 | 0.00044092
12232 | 1024.5 | 4180 | 0.05 | 0.5159 | 200 | 200 | 200 | 164.3 | 168.3 | 8.43 | 10.2613 | 94.3862 | 0.00044081
12233 | 1024.5 | 4180 | 0.05 | 0.5159 | 200 | 200 | 200 | 164.3 | 168.3 | 8.43 | 10.2609 | 94.3635 | 0.0004407
12234 | 1024.5 | 4180 | 0.05 | 0.5159 | 200 | 200 | 200 | 164.3 | 168.3 | 8.43 | 10.2605 | 94.3408 | 0.0004406
12235 | 1024.5 | 4180 | 0.05 | 0.5159 | 200 | 200 | 200 | 164.3 | 168.3 | 8.43 | 10.26 | 94.3181 | 0.00044049
12236 | 1024.5 | 4180 | 0.05 | 0.5159 | 200 | 200 | 200 | 164.3 | 168.3 | 8.43 | 10.2596 | 94.2954 | 0.00044038
12237 | 1024.5 | 4180 | 0.05 | 0.5159 | 200 | 200 | 200 | 164.3 | 168.3 | 8.43 | 10.2591 | 94.2727 | 0.00044028
12238 | 1024.5 | 4180 | 0.05 | 0.5159 | 200 | 200 | 200 | 164.3 | 168.3 | 8.43 | 10.2587 | 94.25 | 0.00044017
12239 | 1024.5 | 4180 | 0.05 | 0.5159 | 200 | 200 | 200 | 164.3 | 168.3 | 8.43 | 10.2583 | 94.2273 | 0.00044007
12240 | 1024.5 | 4180 | 0.05 | 0.5159 | 200 | 200 | 200 | 164.3 | 168.3 | 8.43 | 10.2578 | 94.2046 | 0.00043996
12241 | 1024.5 | 4180 | 0.05 | 0.5159 | 200 | 200 | 200 | 164.3 | 168.3 | 8.43 | 10.2574 | 94.1819 | 0.00043985
12242 | 1024.5 | 4180 | 0.05 | 0.5159 | 200 | 200 | 200 | 164.3 | 168.3 | 8.43 | 10.2569 | 94.1593 | 0.00043975
12243 | 1024.5 | 4180 | 0.05 | 0.5159 | 200 | 200 | 200 | 164.3 | 168.3 | 8.43 | 10.2565 | 94.1366 | 0.00043964
12244 | 1024.5 | 4180 | 0.05 | 0.5159 | 200 | 200 | 200 | 164.3 | 168.3 | 8.43 | 10.2561 | 94.114 | 0.00043954
12245 | 1024.5 | 4180 | 0.05 | 0.5159 | 200 | 200 | 200 | 164.3 | 168.3 | 8.43 | 10.2556 | 94.0913 | 0.00043943
12246 | 1024.5 | 4180 | 0.05 | 0.5159 | 200 | 200 | 200 | 164.3 | 168.3 | 8.43 | 10.2552 | 94.0687 | 0.00043933
12247 | 1024.5 | 4180 | 0.05 | 0.5159 | 200 | 200 | 200 | 164.3 | 168.3 | 8.43 | 10.2547 | 94.046 | 0.00043922
12248 | 1024.5 | 4180 | 0.05 | 0.5159 | 200 | 200 | 200 | 164.3 | 168.3 | 8.43 | 10.2543 | 94.0234 | 0.00043911
12249 | 1024.5 | 4180 | 0.05 | 0.5159 | 200 | 200 | 200 | 164.3 | 168.3 | 8.43 | 10.2539 | 94.0007 | 0.00043901
12250 | 1024.5 | 4180 | 0.05 | 0.5159 | 200 | 200 | 200 | 164.3 | 168.3 | 8.43 | 10.2534 | 93.9781 | 0.0004389
12251 | 1024.5 | 4180 | 0.05 | 0.5159 | 200 | 200 | 200 | 164.3 | 168.3 | 8.43 | 10.253 | 93.9555 | 0.0004388
12252 | 1024.5 | 4180 | 0.05 | 0.5159 | 200 | 200 | 200 | 164.3 | 168.3 | 8.43 | 10.2525 | 93.9329 | 0.00043869
12253 | 1024.5 | 4180 | 0.05 | 0.5159 | 200 | 200 | 200 | 164.3 | 168.3 | 8.43 | 10.2521 | 93.9103 | 0.00043859
12254 | 1024.5 | 4180 | 0.05 | 0.5159 | 200 | 200 | 200 | 164.3 | 168.3 | 8.43 | 10.2517 | 93.8877 | 0.00043848
12255 | 1024.5 | 4180 | 0.05 | 0.5159 | 200 | 200 | 200 | 164.3 | 168.3 | 8.43 | 10.2512 | 93.8651 | 0.00043837
12256 | 1024.5 | 4180 | 0.05 | 0.5159 | 200 | 200 | 200 | 164.3 | 168.3 | 8.43 | 10.2508 | 93.8425 | 0.00043827
12257 | 1024.5 | 4180 | 0.05 | 0.5159 | 200 | 200 | 200 | 164.3 | 168.3 | 8.43 | 10.2504 | 93.8199 | 0.00043816
12258 | 1024.5 | 4180 | 0.05 | 0.5159 | 200 | 200 | 200 | 164.3 | 168.3 | 8.43 | 10.2499 | 93.7973 | 0.00043806
12259 | 1024.5 | 4180 | 0.05 | 0.5159 | 200 | 200 | 200 | 164.3 | 168.3 | 8.43 | 10.2495 | 93.7747 | 0.00043795
12260 | 1024.5 | 4180 | 0.05 | 0.5159 | 200 | 200 | 200 | 164.3 | 168.3 | 8.43 | 10.249 | 93.7522 | 0.00043785
12261 | 1024.5 | 4180 | 0.05 | 0.5159 | 200 | 200 | 200 | 164.3 | 168.3 | 8.43 | 10.2486 | 93.7296 | 0.00043774
12262 | 1024.5 | 4180 | 0.05 | 0.5159 | 200 | 200 | 200 | 164.3 | 168.3 | 8.43 | 10.2482 | 93.707 | 0.00043764
12263 | 1024.5 | 4180 | 0.05 | 0.5159 | 200 | 200 | 200 | 164.3 | 168.3 | 8.43 | 10.2477 | 93.6845 | 0.00043753
12264 | 1024.5 | 4180 | 0.05 | 0.5159 | 200 | 200 | 200 | 164.3 | 168.3 | 8.43 | 10.2473 | 93.6619 | 0.00043743
12265 | 1024.5 | 4180 | 0.05 | 0.5159 | 200 | 200 | 200 | 164.3 | 168.3 | 8.43 | 10.2469 | 93.6394 | 0.00043732
12266 | 1024.5 | 4180 | 0.05 | 0.5159 | 200 | 200 | 200 | 164.3 | 168.3 | 8.43 | 10.2464 | 93.6168 | 0.00043722
12267 | 1024.5 | 4180 | 0.05 | 0.5159 | 200 | 200 | 200 | 164.3 | 168.3 | 8.43 | 10.246 | 93.5943 | 0.00043711
12268 | 1024.5 | 4180 | 0.05 | 0.5159 | 200 | 200 | 200 | 164.3 | 168.3 | 8.43 | 10.2455 | 93.5718 | 0.00043701
12269 | 1024.5 | 4180 | 0.05 | 0.5159 | 200 | 200 | 200 | 164.3 | 168.3 | 8.43 | 10.2451 | 93.5493 | 0.0004369
12270 | 1024.5 | 4180 | 0.05 | 0.5159 | 200 | 200 | 200 | 164.3 | 168.3 | 8.43 | 10.2447 | 93.5267 | 0.00043679
12271 | 1024.5 | 4180 | 0.05 | 0.5159 | 200 | 200 | 200 | 164.3 | 168.3 | 8.43 | 10.2442 | 93.5042 | 0.00043669
12272 | 1024.5 | 4180 | 0.05 | 0.5159 | 200 | 200 | 200 | 164.3 | 168.3 | 8.43 | 10.2438 | 93.4817 | 0.00043658
12273 | 1024.5 | 4180 | 0.05 | 0.5159 | 200 | 200 | 200 | 164.3 | 168.3 | 8.43 | 10.2434 | 93.4592 | 0.00043648
12274 | 1024.5 | 4180 | 0.05 | 0.5159 | 200 | 200 | 200 | 164.3 | 168.3 | 8.43 | 10.2429 | 93.4367 | 0.00043637
12275 | 1024.5 | 4180 | 0.05 | 0.5159 | 200 | 200 | 200 | 164.3 | 168.3 | 8.43 | 10.2425 | 93.4142 | 0.00043627
12276 | 1024.5 | 4180 | 0.05 | 0.5159 | 200 | 200 | 200 | 164.3 | 168.3 | 8.43 | 10.2421 | 93.3917 | 0.00043616
12277 | 1024.5 | 4180 | 0.05 | 0.5159 | 200 | 200 | 200 | 164.3 | 168.3 | 8.43 | 10.2416 | 93.3693 | 0.00043606
12278 | 1024.5 | 4180 | 0.05 | 0.5159 | 200 | 200 | 200 | 164.3 | 168.3 | 8.43 | 10.2412 | 93.3468 | 0.00043595
12279 | 1024.5 | 4180 | 0.05 | 0.5159 | 200 | 200 | 200 | 164.3 | 168.3 | 8.43 | 10.2407 | 93.3243 | 0.00043585
12280 | 1024.5 | 4180 | 0.05 | 0.5159 | 200 | 200 | 200 | 164.3 | 168.3 | 8.43 | 10.2403 | 93.3019 | 0.00043574
12281 | 1024.5 | 4180 | 0.05 | 0.5159 | 200 | 200 | 200 | 164.3 | 168.3 | 8.43 | 10.2399 | 93.2794 | 0.00043564
12282 | 1024.5 | 4180 | 0.05 | 0.5159 | 200 | 200 | 200 | 164.3 | 168.3 | 8.43 | 10.2394 | 93.2569 | 0.00043553
12283 | 1024.5 | 4180 | 0.05 | 0.5159 | 200 | 200 | 200 | 164.3 | 168.3 | 8.43 | 10.239 | 93.2345 | 0.00043543
12284 | 1024.5 | 4180 | 0.05 | 0.5159 | 200 | 200 | 200 | 164.3 | 168.3 | 8.43 | 10.2386 | 93.2121 | 0.00043533
12285 | 1024.5 | 4180 | 0.05 | 0.5159 | 200 | 200 | 200 | 164.3 | 168.3 | 8.43 | 10.2381 | 93.1896 | 0.00043522
12286 | 1024.5 | 4180 | 0.05 | 0.5159 | 200 | 200 | 200 | 164.3 | 168.3 | 8.43 | 10.2377 | 93.1672 | 0.00043512
12287 | 1024.5 | 4180 | 0.05 | 0.5159 | 200 | 200 | 200 | 164.3 | 168.3 | 8.43 | 10.2373 | 93.1448 | 0.00043501
12288 | 1024.5 | 4180 | 0.05 | 0.5159 | 200 | 200 | 200 | 164.3 | 168.3 | 8.43 | 10.2368 | 93.1223 | 0.00043491
12289 | 1024.5 | 4180 | 0.05 | 0.5159 | 200 | 200 | 200 | 164.3 | 168.3 | 8.43 | 10.2364 | 93.0999 | 0.0004348
12290 | 1024.5 | 4180 | 0.05 | 0.5159 | 200 | 200 | 200 | 164.3 | 168.3 | 8.43 | 10.236 | 93.0775 | 0.0004347
12291 | 1024.5 | 4180 | 0.05 | 0.5159 | 200 | 200 | 200 | 164.3 | 168.3 | 8.43 | 10.2355 | 93.0551 | 0.00043459
12292 | 1024.5 | 4180 | 0.05 | 0.5159 | 200 | 200 | 200 | 164.3 | 168.3 | 8.43 | 10.2351 | 93.0327 | 0.00043449
12293 | 1024.5 | 4180 | 0.05 | 0.5159 | 200 | 200 | 200 | 164.3 | 168.3 | 8.43 | 10.2346 | 93.0103 | 0.00043438
12294 | 1024.5 | 4180 | 0.05 | 0.5159 | 200 | 200 | 200 | 164.3 | 168.3 | 8.43 | 10.2342 | 92.9879 | 0.00043428
12295 | 1024.5 | 4180 | 0.05 | 0.5159 | 200 | 200 | 200 | 164.3 | 168.3 | 8.43 | 10.2338 | 92.9656 | 0.00043417
12296 | 1024.5 | 4180 | 0.05 | 0.5159 | 200 | 200 | 200 | 164.3 | 168.3 | 8.43 | 10.2333 | 92.9432 | 0.00043407
12297 | 1024.5 | 4180 | 0.05 | 0.5159 | 200 | 200 | 200 | 164.3 | 168.3 | 8.43 | 10.2329 | 92.9208 | 0.00043397
12298 | 1024.5 | 4180 | 0.05 | 0.5159 | 200 | 200 | 200 | 164.3 | 168.3 | 8.43 | 10.2325 | 92.8984 | 0.00043386
12299 | 1024.5 | 4180 | 0.05 | 0.5159 | 200 | 200 | 200 | 164.3 | 168.3 | 8.43 | 10.232 | 92.8761 | 0.00043376
12300 | 1024.5 | 4180 | 0.05 | 0.5159 | 200 | 200 | 200 | 164.3 | 168.3 | 8.43 | 10.2316 | 92.8537 | 0.00043365
12301 | 1024.5 | 4180 | 0.05 | 0.5159 | 200 | 200 | 200 | 164.3 | 168.3 | 8.43 | 10.2312 | 92.8314 | 0.00043355
12302 | 1024.5 | 4180 | 0.05 | 0.5159 | 200 | 200 | 200 | 164.3 | 168.3 | 8.43 | 10.2307 | 92.809 | 0.00043344
12303 | 1024.5 | 4180 | 0.05 | 0.5159 | 200 | 200 | 200 | 164.3 | 168.3 | 8.43 | 10.2303 | 92.7867 | 0.00043334
12304 | 1024.5 | 4180 | 0.05 | 0.5159 | 200 | 200 | 200 | 164.3 | 168.3 | 8.43 | 10.2299 | 92.7644 | 0.00043323
12305 | 1024.5 | 4180 | 0.05 | 0.5159 | 200 | 200 | 200 | 164.3 | 168.3 | 8.43 | 10.2294 | 92.742 | 0.00043313
12306 | 1024.5 | 4180 | 0.05 | 0.5159 | 200 | 200 | 200 | 164.3 | 168.3 | 8.43 | 10.229 | 92.7197 | 0.00043303
12307 | 1024.5 | 4180 | 0.05 | 0.5159 | 200 | 200 | 200 | 164.3 | 168.3 | 8.43 | 10.2286 | 92.6974 | 0.00043292
12308 | 1024.5 | 4180 | 0.05 | 0.5159 | 200 | 200 | 200 | 164.3 | 168.3 | 8.43 | 10.2281 | 92.6751 | 0.00043282
12309 | 1024.5 | 4180 | 0.05 | 0.5159 | 200 | 200 | 200 | 164.3 | 168.3 | 8.43 | 10.2277 | 92.6528 | 0.00043271
12310 | 1024.5 | 4180 | 0.05 | 0.5159 | 200 | 200 | 200 | 164.3 | 168.3 | 8.43 | 10.2273 | 92.6305 | 0.00043261
12311 | 1024.5 | 4180 | 0.05 | 0.5159 | 200 | 200 | 200 | 164.3 | 168.3 | 8.43 | 10.2268 | 92.6082 | 0.0004325
12312 | 1024.5 | 4180 | 0.05 | 0.5159 | 200 | 200 | 200 | 164.3 | 168.3 | 8.43 | 10.2264 | 92.5859 | 0.0004324
12313 | 1024.5 | 4180 | 0.05 | 0.5159 | 200 | 200 | 200 | 164.3 | 168.3 | 8.43 | 10.226 | 92.5636 | 0.0004323
12314 | 1024.5 | 4180 | 0.05 | 0.5159 | 200 | 200 | 200 | 164.3 | 168.3 | 8.43 | 10.2255 | 92.5413 | 0.00043219
12315 | 1024.5 | 4180 | 0.05 | 0.5159 | 200 | 200 | 200 | 164.3 | 168.3 | 8.43 | 10.2251 | 92.519 | 0.00043209
12316 | 1024.5 | 4180 | 0.05 | 0.5159 | 200 | 200 | 200 | 164.3 | 168.3 | 8.43 | 10.2247 | 92.4968 | 0.00043198
12317 | 1024.5 | 4180 | 0.05 | 0.5159 | 200 | 200 | 200 | 164.3 | 168.3 | 8.43 | 10.2243 | 92.4745 | 0.00043188
12318 | 1024.5 | 4180 | 0.05 | 0.5159 | 200 | 200 | 200 | 164.3 | 168.3 | 8.43 | 10.2238 | 92.4522 | 0.00043178
12319 | 1024.5 | 4180 | 0.05 | 0.5159 | 200 | 200 | 200 | 164.3 | 168.3 | 8.43 | 10.2234 | 92.43 | 0.00043167
12320 | 1024.5 | 4180 | 0.05 | 0.5159 | 200 | 200 | 200 | 164.3 | 168.3 | 8.43 | 10.223 | 92.4077 | 0.00043157
12321 | 1024.5 | 4180 | 0.05 | 0.5159 | 200 | 200 | 200 | 164.3 | 168.3 | 8.43 | 10.2225 | 92.3855 | 0.00043146
12322 | 1024.5 | 4180 | 0.05 | 0.5159 | 200 | 200 | 200 | 164.3 | 168.3 | 8.43 | 10.2221 | 92.3633 | 0.00043136
12323 | 1024.5 | 4180 | 0.05 | 0.5159 | 200 | 200 | 200 | 164.3 | 168.3 | 8.43 | 10.2217 | 92.341 | 0.00043126
12324 | 1024.5 | 4180 | 0.05 | 0.5159 | 200 | 200 | 200 | 164.3 | 168.3 | 8.43 | 10.2212 | 92.3188 | 0.00043115
12325 | 1024.5 | 4180 | 0.05 | 0.5159 | 200 | 200 | 200 | 164.3 | 168.3 | 8.43 | 10.2208 | 92.2966 | 0.00043105
12326 | 1024.5 | 4180 | 0.05 | 0.5159 | 200 | 200 | 200 | 164.3 | 168.3 | 8.43 | 10.2204 | 92.2744 | 0.00043095
12327 | 1024.5 | 4180 | 0.05 | 0.5159 | 200 | 200 | 200 | 164.3 | 168.3 | 8.43 | 10.2199 | 92.2522 | 0.00043084
12328 | 1024.5 | 4180 | 0.05 | 0.5159 | 200 | 200 | 200 | 164.3 | 168.3 | 8.43 | 10.2195 | 92.2299 | 0.00043074
12329 | 1024.5 | 4180 | 0.05 | 0.5159 | 200 | 200 | 200 | 164.3 | 168.3 | 8.43 | 10.2191 | 92.2077 | 0.00043063
12330 | 1024.5 | 4180 | 0.05 | 0.5159 | 200 | 200 | 200 | 164.3 | 168.3 | 8.43 | 10.2186 | 92.1856 | 0.00043053
12331 | 1024.5 | 4180 | 0.05 | 0.5159 | 200 | 200 | 200 | 164.3 | 168.3 | 8.43 | 10.2182 | 92.1634 | 0.00043043
12332 | 1024.5 | 4180 | 0.05 | 0.5159 | 200 | 200 | 200 | 164.3 | 168.3 | 8.43 | 10.2178 | 92.1412 | 0.00043032
12333 | 1024.5 | 4180 | 0.05 | 0.5159 | 200 | 200 | 200 | 164.3 | 168.3 | 8.43 | 10.2174 | 92.119 | 0.00043022
12334 | 1024.5 | 4180 | 0.05 | 0.5159 | 200 | 200 | 200 | 164.3 | 168.3 | 8.43 | 10.2169 | 92.0968 | 0.00043012
12335 | 1024.5 | 4180 | 0.05 | 0.5159 | 200 | 200 | 200 | 164.3 | 168.3 | 8.43 | 10.2165 | 92.0747 | 0.00043001
12336 | 1024.5 | 4180 | 0.05 | 0.5159 | 200 | 200 | 200 | 164.3 | 168.3 | 8.43 | 10.2161 | 92.0525 | 0.00042991
12337 | 1024.5 | 4180 | 0.05 | 0.5159 | 200 | 200 | 200 | 164.3 | 168.3 | 8.43 | 10.2156 | 92.0303 | 0.00042981
12338 | 1024.5 | 4180 | 0.05 | 0.5159 | 200 | 200 | 200 | 164.3 | 168.3 | 8.43 | 10.2152 | 92.0082 | 0.0004297
12339 | 1024.5 | 4180 | 0.05 | 0.5159 | 200 | 200 | 200 | 164.3 | 168.3 | 8.43 | 10.2148 | 91.986 | 0.0004296
12340 | 1024.5 | 4180 | 0.05 | 0.5159 | 200 | 200 | 200 | 164.3 | 168.3 | 8.43 | 10.2143 | 91.9639 | 0.0004295
12341 | 1024.5 | 4180 | 0.05 | 0.5159 | 200 | 200 | 200 | 164.3 | 168.3 | 8.43 | 10.2139 | 91.9418 | 0.00042939
12342 | 1024.5 | 4180 | 0.05 | 0.5159 | 200 | 200 | 200 | 164.3 | 168.3 | 8.43 | 10.2135 | 91.9196 | 0.00042929
12343 | 1024.5 | 4180 | 0.05 | 0.5159 | 200 | 200 | 200 | 164.3 | 168.3 | 8.43 | 10.2131 | 91.8975 | 0.00042919
12344 | 1024.5 | 4180 | 0.05 | 0.5159 | 200 | 200 | 200 | 164.3 | 168.3 | 8.43 | 10.2126 | 91.8754 | 0.00042908
12345 | 1024.5 | 4180 | 0.05 | 0.5159 | 200 | 200 | 200 | 164.3 | 168.3 | 8.43 | 10.2122 | 91.8533 | 0.00042898
12346 | 1024.5 | 4180 | 0.05 | 0.5159 | 200 | 200 | 200 | 164.3 | 168.3 | 8.43 | 10.2118 | 91.8312 | 0.00042888
12347 | 1024.5 | 4180 | 0.05 | 0.5159 | 200 | 200 | 200 | 164.3 | 168.3 | 8.43 | 10.2113 | 91.8091 | 0.00042877
12348 | 1024.5 | 4180 | 0.05 | 0.5159 | 200 | 200 | 200 | 164.3 | 168.3 | 8.43 | 10.2109 | 91.787 | 0.00042867
12349 | 1024.5 | 4180 | 0.05 | 0.5159 | 200 | 200 | 200 | 164.3 | 168.3 | 8.43 | 10.2105 | 91.7649 | 0.00042857
12350 | 1024.5 | 4180 | 0.05 | 0.5159 | 200 | 200 | 200 | 164.3 | 168.3 | 8.43 | 10.2101 | 91.7428 | 0.00042846
12351 | 1024.5 | 4180 | 0.05 | 0.5159 | 200 | 200 | 200 | 164.3 | 168.3 | 8.43 | 10.2096 | 91.7207 | 0.00042836
12352 | 1024.5 | 4180 | 0.05 | 0.5159 | 200 | 200 | 200 | 164.3 | 168.3 | 8.43 | 10.2092 | 91.6986 | 0.00042826
12353 | 1024.5 | 4180 | 0.05 | 0.5159 | 200 | 200 | 200 | 164.3 | 168.3 | 8.43 | 10.2088 | 91.6766 | 0.00042815
12354 | 1024.5 | 4180 | 0.05 | 0.5159 | 200 | 200 | 200 | 164.3 | 168.3 | 8.43 | 10.2083 | 91.6545 | 0.00042805
12355 | 1024.5 | 4180 | 0.05 | 0.5159 | 200 | 200 | 200 | 164.3 | 168.3 | 8.43 | 10.2079 | 91.6324 | 0.00042795
12356 | 1024.5 | 4180 | 0.05 | 0.5159 | 200 | 200 | 200 | 164.3 | 168.3 | 8.43 | 10.2075 | 91.6104 | 0.00042784
12357 | 1024.5 | 4180 | 0.05 | 0.5159 | 200 | 200 | 200 | 164.3 | 168.3 | 8.43 | 10.2071 | 91.5883 | 0.00042774
12358 | 1024.5 | 4180 | 0.05 | 0.5159 | 200 | 200 | 200 | 164.3 | 168.3 | 8.43 | 10.2066 | 91.5663 | 0.00042764
12359 | 1024.5 | 4180 | 0.05 | 0.5159 | 200 | 200 | 200 | 164.3 | 168.3 | 8.43 | 10.2062 | 91.5442 | 0.00042754
12360 | 1024.5 | 4180 | 0.05 | 0.5159 | 200 | 200 | 200 | 164.3 | 168.3 | 8.43 | 10.2058 | 91.5222 | 0.00042743
12361 | 1024.5 | 4180 | 0.05 | 0.5159 | 200 | 200 | 200 | 164.3 | 168.3 | 8.43 | 10.2053 | 91.5002 | 0.00042733
12362 | 1024.5 | 4180 | 0.05 | 0.5159 | 200 | 200 | 200 | 164.3 | 168.3 | 8.43 | 10.2049 | 91.4781 | 0.00042723
12363 | 1024.5 | 4180 | 0.05 | 0.5159 | 200 | 200 | 200 | 164.3 | 168.3 | 8.43 | 10.2045 | 91.4561 | 0.00042712
12364 | 1024.5 | 4180 | 0.05 | 0.5159 | 200 | 200 | 200 | 164.3 | 168.3 | 8.43 | 10.2041 | 91.4341 | 0.00042702
12365 | 1024.5 | 4180 | 0.05 | 0.5159 | 200 | 200 | 200 | 164.3 | 168.3 | 8.43 | 10.2036 | 91.4121 | 0.00042692
12366 | 1024.5 | 4180 | 0.05 | 0.5159 | 200 | 200 | 200 | 164.3 | 168.3 | 8.43 | 10.2032 | 91.3901 | 0.00042682
12367 | 1024.5 | 4180 | 0.05 | 0.5159 | 200 | 200 | 200 | 164.3 | 168.3 | 8.43 | 10.2028 | 91.3681 | 0.00042671
12368 | 1024.5 | 4180 | 0.05 | 0.5159 | 200 | 200 | 200 | 164.3 | 168.3 | 8.43 | 10.2024 | 91.3461 | 0.00042661
12369 | 1024.5 | 4180 | 0.05 | 0.5159 | 200 | 200 | 200 | 164.3 | 168.3 | 8.43 | 10.2019 | 91.3241 | 0.00042651
12370 | 1024.5 | 4180 | 0.05 | 0.5159 | 200 | 200 | 200 | 164.3 | 168.3 | 8.43 | 10.2015 | 91.3021 | 0.00042641
12371 | 1024.5 | 4180 | 0.05 | 0.5159 | 200 | 200 | 200 | 164.3 | 168.3 | 8.43 | 10.2011 | 91.2802 | 0.0004263
12372 | 1024.5 | 4180 | 0.05 | 0.5159 | 200 | 200 | 200 | 164.3 | 168.3 | 8.43 | 10.2007 | 91.2582 | 0.0004262
12373 | 1024.5 | 4180 | 0.05 | 0.5159 | 200 | 200 | 200 | 164.3 | 168.3 | 8.43 | 10.2002 | 91.2362 | 0.0004261
12374 | 1024.5 | 4180 | 0.05 | 0.5159 | 200 | 200 | 200 | 164.3 | 168.3 | 8.43 | 10.1998 | 91.2143 | 0.000426
12375 | 1024.5 | 4180 | 0.05 | 0.5159 | 200 | 200 | 200 | 164.3 | 168.3 | 8.43 | 10.1994 | 91.1923 | 0.00042589
12376 | 1024.5 | 4180 | 0.05 | 0.5159 | 200 | 200 | 200 | 164.3 | 168.3 | 8.43 | 10.1989 | 91.1704 | 0.00042579
12377 | 1024.5 | 4180 | 0.05 | 0.5159 | 200 | 200 | 200 | 164.3 | 168.3 | 8.43 | 10.1985 | 91.1484 | 0.00042569
12378 | 1024.5 | 4180 | 0.05 | 0.5159 | 200 | 200 | 200 | 164.3 | 168.3 | 8.43 | 10.1981 | 91.1265 | 0.00042558
12379 | 1024.5 | 4180 | 0.05 | 0.5159 | 200 | 200 | 200 | 164.3 | 168.3 | 8.43 | 10.1977 | 91.1045 | 0.00042548
12380 | 1024.5 | 4180 | 0.05 | 0.5159 | 200 | 200 | 200 | 164.3 | 168.3 | 8.43 | 10.1972 | 91.0826 | 0.00042538
12381 | 1024.5 | 4180 | 0.05 | 0.5159 | 200 | 200 | 200 | 164.3 | 168.3 | 8.43 | 10.1968 | 91.0607 | 0.00042528
12382 | 1024.5 | 4180 | 0.05 | 0.5159 | 200 | 200 | 200 | 164.3 | 168.3 | 8.43 | 10.1964 | 91.0388 | 0.00042518
12383 | 1024.5 | 4180 | 0.05 | 0.5159 | 200 | 200 | 200 | 164.3 | 168.3 | 8.43 | 10.196 | 91.0169 | 0.00042507
12384 | 1024.5 | 4180 | 0.05 | 0.5159 | 200 | 200 | 200 | 164.3 | 168.3 | 8.43 | 10.1955 | 90.9949 | 0.00042497
12385 | 1024.5 | 4180 | 0.05 | 0.5159 | 200 | 200 | 200 | 164.3 | 168.3 | 8.43 | 10.1951 | 90.973 | 0.00042487
12386 | 1024.5 | 4180 | 0.05 | 0.5159 | 200 | 200 | 200 | 164.3 | 168.3 | 8.43 | 10.1947 | 90.9511 | 0.00042477
12387 | 1024.5 | 4180 | 0.05 | 0.5159 | 200 | 200 | 200 | 164.3 | 168.3 | 8.43 | 10.1943 | 90.9293 | 0.00042466
12388 | 1024.5 | 4180 | 0.05 | 0.5159 | 200 | 200 | 200 | 164.3 | 168.3 | 8.43 | 10.1938 | 90.9074 | 0.00042456
12389 | 1024.5 | 4180 | 0.05 | 0.5159 | 200 | 200 | 200 | 164.3 | 168.3 | 8.43 | 10.1934 | 90.8855 | 0.00042446
12390 | 1024.5 | 4180 | 0.05 | 0.5159 | 200 | 200 | 200 | 164.3 | 168.3 | 8.43 | 10.193 | 90.8636 | 0.00042436
12391 | 1024.5 | 4180 | 0.05 | 0.5159 | 200 | 200 | 200 | 164.3 | 168.3 | 8.43 | 10.1926 | 90.8417 | 0.00042426
12392 | 1024.5 | 4180 | 0.05 | 0.5159 | 200 | 200 | 200 | 164.3 | 168.3 | 8.43 | 10.1921 | 90.8199 | 0.00042415
12393 | 1024.5 | 4180 | 0.05 | 0.5159 | 200 | 200 | 200 | 164.3 | 168.3 | 8.43 | 10.1917 | 90.798 | 0.00042405
12394 | 1024.5 | 4180 | 0.05 | 0.5159 | 200 | 200 | 200 | 164.3 | 168.3 | 8.43 | 10.1913 | 90.7762 | 0.00042395
12395 | 1024.5 | 4180 | 0.05 | 0.5159 | 200 | 200 | 200 | 164.3 | 168.3 | 8.43 | 10.1909 | 90.7543 | 0.00042385
12396 | 1024.5 | 4180 | 0.05 | 0.5159 | 200 | 200 | 200 | 164.3 | 168.3 | 8.43 | 10.1905 | 90.7325 | 0.00042374
12397 | 1024.5 | 4180 | 0.05 | 0.5159 | 200 | 200 | 200 | 164.3 | 168.3 | 8.43 | 10.19 | 90.7106 | 0.00042364
12398 | 1024.5 | 4180 | 0.05 | 0.5159 | 200 | 200 | 200 | 164.3 | 168.3 | 8.43 | 10.1896 | 90.6888 | 0.00042354
12399 | 1024.5 | 4180 | 0.05 | 0.5159 | 200 | 200 | 200 | 164.3 | 168.3 | 8.43 | 10.1892 | 90.667 | 0.00042344
12400 | 1024.5 | 4180 | 0.05 | 0.5159 | 200 | 200 | 200 | 164.3 | 168.3 | 8.43 | 10.1888 | 90.6451 | 0.00042334
12401 | 1024.5 | 4180 | 0.05 | 0.5159 | 200 | 200 | 200 | 164.3 | 168.3 | 8.43 | 10.1883 | 90.6233 | 0.00042324
12402 | 1024.5 | 4180 | 0.05 | 0.5159 | 200 | 200 | 200 | 164.3 | 168.3 | 8.43 | 10.1879 | 90.6015 | 0.00042313
12403 | 1024.5 | 4180 | 0.05 | 0.5159 | 200 | 200 | 200 | 164.3 | 168.3 | 8.43 | 10.1875 | 90.5797 | 0.00042303
12404 | 1024.5 | 4180 | 0.05 | 0.5159 | 200 | 200 | 200 | 164.3 | 168.3 | 8.43 | 10.1871 | 90.5579 | 0.00042293
12405 | 1024.5 | 4180 | 0.05 | 0.5159 | 200 | 200 | 200 | 164.3 | 168.3 | 8.43 | 10.1866 | 90.5361 | 0.00042283
12406 | 1024.5 | 4180 | 0.05 | 0.5159 | 200 | 200 | 200 | 164.3 | 168.3 | 8.43 | 10.1862 | 90.5143 | 0.00042273
12407 | 1024.5 | 4180 | 0.05 | 0.5159 | 200 | 200 | 200 | 164.3 | 168.3 | 8.43 | 10.1858 | 90.4925 | 0.00042262
12408 | 1024.5 | 4180 | 0.05 | 0.5159 | 200 | 200 | 200 | 164.3 | 168.3 | 8.43 | 10.1854 | 90.4707 | 0.00042252
12409 | 1024.5 | 4180 | 0.05 | 0.5159 | 200 | 200 | 200 | 164.3 | 168.3 | 8.43 | 10.185 | 90.449 | 0.00042242
12410 | 1024.5 | 4180 | 0.05 | 0.5159 | 200 | 200 | 200 | 164.3 | 168.3 | 8.43 | 10.1845 | 90.4272 | 0.00042232
12411 | 1024.5 | 4180 | 0.05 | 0.5159 | 200 | 200 | 200 | 164.3 | 168.3 | 8.43 | 10.1841 | 90.4054 | 0.00042222
12412 | 1024.5 | 4180 | 0.05 | 0.5159 | 200 | 200 | 200 | 164.3 | 168.3 | 8.43 | 10.1837 | 90.3837 | 0.00042212
12413 | 1024.5 | 4180 | 0.05 | 0.5159 | 200 | 200 | 200 | 164.3 | 168.3 | 8.43 | 10.1833 | 90.3619 | 0.00042201
12414 | 1024.5 | 4180 | 0.05 | 0.5159 | 200 | 200 | 200 | 164.3 | 168.3 | 8.43 | 10.1828 | 90.3402 | 0.00042191
12415 | 1024.5 | 4180 | 0.05 | 0.5159 | 200 | 200 | 200 | 164.3 | 168.3 | 8.43 | 10.1824 | 90.3184 | 0.00042181
12416 | 1024.5 | 4180 | 0.05 | 0.5159 | 200 | 200 | 200 | 164.3 | 168.3 | 8.43 | 10.182 | 90.2967 | 0.00042171
12417 | 1024.5 | 4180 | 0.05 | 0.5159 | 200 | 200 | 200 | 164.3 | 168.3 | 8.43 | 10.1816 | 90.2749 | 0.00042161
12418 | 1024.5 | 4180 | 0.05 | 0.5159 | 200 | 200 | 200 | 164.3 | 168.3 | 8.43 | 10.1812 | 90.2532 | 0.00042151
12419 | 1024.5 | 4180 | 0.05 | 0.5159 | 200 | 200 | 200 | 164.3 | 168.3 | 8.43 | 10.1807 | 90.2315 | 0.00042141
12420 | 1024.5 | 4180 | 0.05 | 0.5159 | 200 | 200 | 200 | 164.3 | 168.3 | 8.43 | 10.1803 | 90.2098 | 0.0004213
12421 | 1024.5 | 4180 | 0.05 | 0.5159 | 200 | 200 | 200 | 164.3 | 168.3 | 8.43 | 10.1799 | 90.188 | 0.0004212
12422 | 1024.5 | 4180 | 0.05 | 0.5159 | 200 | 200 | 200 | 164.3 | 168.3 | 8.43 | 10.1795 | 90.1663 | 0.0004211
12423 | 1024.5 | 4180 | 0.05 | 0.5159 | 200 | 200 | 200 | 164.3 | 168.3 | 8.43 | 10.179 | 90.1446 | 0.000421
12424 | 1024.5 | 4180 | 0.05 | 0.5159 | 200 | 200 | 200 | 164.3 | 168.3 | 8.43 | 10.1786 | 90.1229 | 0.0004209
12425 | 1024.5 | 4180 | 0.05 | 0.5159 | 200 | 200 | 200 | 164.3 | 168.3 | 8.43 | 10.1782 | 90.1012 | 0.0004208
12426 | 1024.5 | 4180 | 0.05 | 0.5159 | 200 | 200 | 200 | 164.3 | 168.3 | 8.43 | 10.1778 | 90.0796 | 0.0004207
12427 | 1024.5 | 4180 | 0.05 | 0.5159 | 200 | 200 | 200 | 164.3 | 168.3 | 8.43 | 10.1774 | 90.0579 | 0.00042059
12428 | 1024.5 | 4180 | 0.05 | 0.5159 | 200 | 200 | 200 | 164.3 | 168.3 | 8.43 | 10.1769 | 90.0362 | 0.00042049
12429 | 1024.5 | 4180 | 0.05 | 0.5159 | 200 | 200 | 200 | 164.3 | 168.3 | 8.43 | 10.1765 | 90.0145 | 0.00042039
12430 | 1024.5 | 4180 | 0.05 | 0.5159 | 200 | 200 | 200 | 164.3 | 168.3 | 8.43 | 10.1761 | 89.9929 | 0.00042029
12431 | 1024.5 | 4180 | 0.05 | 0.5159 | 200 | 200 | 200 | 164.3 | 168.3 | 8.43 | 10.1757 | 89.9712 | 0.00042019
12432 | 1024.5 | 4180 | 0.05 | 0.5159 | 200 | 200 | 200 | 164.3 | 168.3 | 8.43 | 10.1753 | 89.9495 | 0.00042009
12433 | 1024.5 | 4180 | 0.05 | 0.5159 | 200 | 200 | 200 | 164.3 | 168.3 | 8.43 | 10.1748 | 89.9279 | 0.00041999
12434 | 1024.5 | 4180 | 0.05 | 0.5159 | 200 | 200 | 200 | 164.3 | 168.3 | 8.43 | 10.1744 | 89.9062 | 0.00041989
12435 | 1024.5 | 4180 | 0.05 | 0.5159 | 200 | 200 | 200 | 164.3 | 168.3 | 8.43 | 10.174 | 89.8846 | 0.00041979
12436 | 1024.5 | 4180 | 0.05 | 0.5159 | 200 | 200 | 200 | 164.3 | 168.3 | 8.43 | 10.1736 | 89.863 | 0.00041968
12437 | 1024.5 | 4180 | 0.05 | 0.5159 | 200 | 200 | 200 | 164.3 | 168.3 | 8.43 | 10.1732 | 89.8413 | 0.00041958
12438 | 1024.5 | 4180 | 0.05 | 0.5159 | 200 | 200 | 200 | 164.3 | 168.3 | 8.43 | 10.1727 | 89.8197 | 0.00041948
12439 | 1024.5 | 4180 | 0.05 | 0.5159 | 200 | 200 | 200 | 164.3 | 168.3 | 8.43 | 10.1723 | 89.7981 | 0.00041938
12440 | 1024.5 | 4180 | 0.05 | 0.5159 | 200 | 200 | 200 | 164.3 | 168.3 | 8.43 | 10.1719 | 89.7765 | 0.00041928
12441 | 1024.5 | 4180 | 0.05 | 0.5159 | 200 | 200 | 200 | 164.3 | 168.3 | 8.43 | 10.1715 | 89.7549 | 0.00041918
12442 | 1024.5 | 4180 | 0.05 | 0.5159 | 200 | 200 | 200 | 164.3 | 168.3 | 8.43 | 10.1711 | 89.7333 | 0.00041908
12443 | 1024.5 | 4180 | 0.05 | 0.5159 | 200 | 200 | 200 | 164.3 | 168.3 | 8.43 | 10.1706 | 89.7117 | 0.00041898
12444 | 1024.5 | 4180 | 0.05 | 0.5159 | 200 | 200 | 200 | 164.3 | 168.3 | 8.43 | 10.1702 | 89.6901 | 0.00041888
12445 | 1024.5 | 4180 | 0.05 | 0.5159 | 200 | 200 | 200 | 164.3 | 168.3 | 8.43 | 10.1698 | 89.6685 | 0.00041878
12446 | 1024.5 | 4180 | 0.05 | 0.5159 | 200 | 200 | 200 | 164.3 | 168.3 | 8.43 | 10.1694 | 89.6469 | 0.00041868
12447 | 1024.5 | 4180 | 0.05 | 0.5159 | 200 | 200 | 200 | 164.3 | 168.3 | 8.43 | 10.169 | 89.6253 | 0.00041857
12448 | 1024.5 | 4180 | 0.05 | 0.5159 | 200 | 200 | 200 | 164.3 | 168.3 | 8.43 | 10.1686 | 89.6037 | 0.00041847
12449 | 1024.5 | 4180 | 0.05 | 0.5159 | 200 | 200 | 200 | 164.3 | 168.3 | 8.43 | 10.1681 | 89.5822 | 0.00041837
12450 | 1024.5 | 4180 | 0.05 | 0.5159 | 200 | 200 | 200 | 164.3 | 168.3 | 8.43 | 10.1677 | 89.5606 | 0.00041827
12451 | 1024.5 | 4180 | 0.05 | 0.5159 | 200 | 200 | 200 | 164.3 | 168.3 | 8.43 | 10.1673 | 89.5391 | 0.00041817
12452 | 1024.5 | 4180 | 0.05 | 0.5159 | 200 | 200 | 200 | 164.3 | 168.3 | 8.43 | 10.1669 | 89.5175 | 0.00041807
12453 | 1024.5 | 4180 | 0.05 | 0.5159 | 200 | 200 | 200 | 164.3 | 168.3 | 8.43 | 10.1665 | 89.496 | 0.00041797
12454 | 1024.5 | 4180 | 0.05 | 0.5159 | 200 | 200 | 200 | 164.3 | 168.3 | 8.43 | 10.166 | 89.4744 | 0.00041787
12455 | 1024.5 | 4180 | 0.05 | 0.5159 | 200 | 200 | 200 | 164.3 | 168.3 | 8.43 | 10.1656 | 89.4529 | 0.00041777
12456 | 1024.5 | 4180 | 0.05 | 0.5159 | 200 | 200 | 200 | 164.3 | 168.3 | 8.43 | 10.1652 | 89.4314 | 0.00041767
12457 | 1024.5 | 4180 | 0.05 | 0.5159 | 200 | 200 | 200 | 164.3 | 168.3 | 8.43 | 10.1648 | 89.4098 | 0.00041757
12458 | 1024.5 | 4180 | 0.05 | 0.5159 | 200 | 200 | 200 | 164.3 | 168.3 | 8.43 | 10.1644 | 89.3883 | 0.00041747
12459 | 1024.5 | 4180 | 0.05 | 0.5159 | 200 | 200 | 200 | 164.3 | 168.3 | 8.43 | 10.164 | 89.3668 | 0.00041737
12460 | 1024.5 | 4180 | 0.05 | 0.5159 | 200 | 200 | 200 | 164.3 | 168.3 | 8.43 | 10.1635 | 89.3453 | 0.00041727
12461 | 1024.5 | 4180 | 0.05 | 0.5159 | 200 | 200 | 200 | 164.3 | 168.3 | 8.43 | 10.1631 | 89.3238 | 0.00041717
12462 | 1024.5 | 4180 | 0.05 | 0.5159 | 200 | 200 | 200 | 164.3 | 168.3 | 8.43 | 10.1627 | 89.3023 | 0.00041707
12463 | 1024.5 | 4180 | 0.05 | 0.5159 | 200 | 200 | 200 | 164.3 | 168.3 | 8.43 | 10.1623 | 89.2808 | 0.00041697
12464 | 1024.5 | 4180 | 0.05 | 0.5159 | 200 | 200 | 200 | 164.3 | 168.3 | 8.43 | 10.1619 | 89.2593 | 0.00041686
12465 | 1024.5 | 4180 | 0.05 | 0.5159 | 200 | 200 | 200 | 164.3 | 168.3 | 8.43 | 10.1615 | 89.2378 | 0.00041676
12466 | 1024.5 | 4180 | 0.05 | 0.5159 | 200 | 200 | 200 | 164.3 | 168.3 | 8.43 | 10.161 | 89.2163 | 0.00041666
12467 | 1024.5 | 4180 | 0.05 | 0.5159 | 200 | 200 | 200 | 164.3 | 168.3 | 8.43 | 10.1606 | 89.1948 | 0.00041656
12468 | 1024.5 | 4180 | 0.05 | 0.5159 | 200 | 200 | 200 | 164.3 | 168.3 | 8.43 | 10.1602 | 89.1734 | 0.00041646
12469 | 1024.5 | 4180 | 0.05 | 0.5159 | 200 | 200 | 200 | 164.3 | 168.3 | 8.43 | 10.1598 | 89.1519 | 0.00041636
12470 | 1024.5 | 4180 | 0.05 | 0.5159 | 200 | 200 | 200 | 164.3 | 168.3 | 8.43 | 10.1594 | 89.1305 | 0.00041626
12471 | 1024.5 | 4180 | 0.05 | 0.5159 | 200 | 200 | 200 | 164.3 | 168.3 | 8.43 | 10.159 | 89.109 | 0.00041616
12472 | 1024.5 | 4180 | 0.05 | 0.5159 | 200 | 200 | 200 | 164.3 | 168.3 | 8.43 | 10.1585 | 89.0876 | 0.00041606
12473 | 1024.5 | 4180 | 0.05 | 0.5159 | 200 | 200 | 200 | 164.3 | 168.3 | 8.43 | 10.1581 | 89.0661 | 0.00041596
12474 | 1024.5 | 4180 | 0.05 | 0.5159 | 200 | 200 | 200 | 164.3 | 168.3 | 8.43 | 10.1577 | 89.0447 | 0.00041586
12475 | 1024.5 | 4180 | 0.05 | 0.5159 | 200 | 200 | 200 | 164.3 | 168.3 | 8.43 | 10.1573 | 89.0232 | 0.00041576
12476 | 1024.5 | 4180 | 0.05 | 0.5159 | 200 | 200 | 200 | 164.3 | 168.3 | 8.43 | 10.1569 | 89.0018 | 0.00041566
12477 | 1024.5 | 4180 | 0.05 | 0.5159 | 200 | 200 | 200 | 164.3 | 168.3 | 8.43 | 10.1565 | 88.9804 | 0.00041556
12478 | 1024.5 | 4180 | 0.05 | 0.5159 | 200 | 200 | 200 | 164.3 | 168.3 | 8.43 | 10.156 | 88.959 | 0.00041546
12479 | 1024.5 | 4180 | 0.05 | 0.5159 | 200 | 200 | 200 | 164.3 | 168.3 | 8.43 | 10.1556 | 88.9376 | 0.00041536
12480 | 1024.5 | 4180 | 0.05 | 0.5159 | 200 | 200 | 200 | 164.3 | 168.3 | 8.43 | 10.1552 | 88.9161 | 0.00041526
12481 | 1024.5 | 4180 | 0.05 | 0.5159 | 200 | 200 | 200 | 164.3 | 168.3 | 8.43 | 10.1548 | 88.8947 | 0.00041516
12482 | 1024.5 | 4180 | 0.05 | 0.5159 | 200 | 200 | 200 | 164.3 | 168.3 | 8.43 | 10.1544 | 88.8733 | 0.00041506
12483 | 1024.5 | 4180 | 0.05 | 0.5159 | 200 | 200 | 200 | 164.3 | 168.3 | 8.43 | 10.154 | 88.852 | 0.00041496
12484 | 1024.5 | 4180 | 0.05 | 0.5159 | 200 | 200 | 200 | 164.3 | 168.3 | 8.43 | 10.1536 | 88.8306 | 0.00041486
12485 | 1024.5 | 4180 | 0.05 | 0.5159 | 200 | 200 | 200 | 164.3 | 168.3 | 8.43 | 10.1531 | 88.8092 | 0.00041476
12486 | 1024.5 | 4180 | 0.05 | 0.5159 | 200 | 200 | 200 | 164.3 | 168.3 | 8.43 | 10.1527 | 88.7878 | 0.00041466
12487 | 1024.5 | 4180 | 0.05 | 0.5159 | 200 | 200 | 200 | 164.3 | 168.3 | 8.43 | 10.1523 | 88.7664 | 0.00041456
12488 | 1024.5 | 4180 | 0.05 | 0.5159 | 200 | 200 | 200 | 164.3 | 168.3 | 8.43 | 10.1519 | 88.7451 | 0.00041446
12489 | 1024.5 | 4180 | 0.05 | 0.5159 | 200 | 200 | 200 | 164.3 | 168.3 | 8.43 | 10.1515 | 88.7237 | 0.00041436
12490 | 1024.5 | 4180 | 0.05 | 0.5159 | 200 | 200 | 200 | 164.3 | 168.3 | 8.43 | 10.1511 | 88.7024 | 0.00041426
12491 | 1024.5 | 4180 | 0.05 | 0.5159 | 200 | 200 | 200 | 164.3 | 168.3 | 8.43 | 10.1506 | 88.681 | 0.00041416
12492 | 1024.5 | 4180 | 0.05 | 0.5159 | 200 | 200 | 200 | 164.3 | 168.3 | 8.43 | 10.1502 | 88.6597 | 0.00041406
12493 | 1024.5 | 4180 | 0.05 | 0.5159 | 200 | 200 | 200 | 164.3 | 168.3 | 8.43 | 10.1498 | 88.6383 | 0.00041396
12494 | 1024.5 | 4180 | 0.05 | 0.5159 | 200 | 200 | 200 | 164.3 | 168.3 | 8.43 | 10.1494 | 88.617 | 0.00041387
12495 | 1024.5 | 4180 | 0.05 | 0.5159 | 200 | 200 | 200 | 164.3 | 168.3 | 8.43 | 10.149 | 88.5957 | 0.00041377
12496 | 1024.5 | 4180 | 0.05 | 0.5159 | 200 | 200 | 200 | 164.3 | 168.3 | 8.43 | 10.1486 | 88.5743 | 0.00041367
12497 | 1024.5 | 4180 | 0.05 | 0.5159 | 200 | 200 | 200 | 164.3 | 168.3 | 8.43 | 10.1482 | 88.553 | 0.00041357
12498 | 1024.5 | 4180 | 0.05 | 0.5159 | 200 | 200 | 200 | 164.3 | 168.3 | 8.43 | 10.1478 | 88.5317 | 0.00041347
12499 | 1024.5 | 4180 | 0.05 | 0.5159 | 200 | 200 | 200 | 164.3 | 168.3 | 8.43 | 10.1473 | 88.5104 | 0.00041337
12500 | 1024.5 | 4180 | 0.05 | 0.5159 | 200 | 200 | 200 | 164.3 | 168.3 | 8.43 | 10.1469 | 88.4891 | 0.00041327
12501 | 1024.5 | 4180 | 0.05 | 0.5159 | 200 | 200 | 200 | 164.3 | 168.3 | 8.43 | 10.1465 | 88.4678 | 0.00041317
12502 | 1024.5 | 4180 | 0.05 | 0.5159 | 200 | 200 | 200 | 164.3 | 168.3 | 8.43 | 10.1461 | 88.4465 | 0.00041307
12503 | 1024.5 | 4180 | 0.05 | 0.5159 | 200 | 200 | 200 | 164.3 | 168.3 | 8.43 | 10.1457 | 88.4252 | 0.00041297
12504 | 1024.5 | 4180 | 0.05 | 0.5159 | 200 | 200 | 200 | 164.3 | 168.3 | 8.43 | 10.1453 | 88.4039 | 0.00041287
12505 | 1024.5 | 4180 | 0.05 | 0.5159 | 200 | 200 | 200 | 164.3 | 168.3 | 8.43 | 10.1449 | 88.3826 | 0.00041277
12506 | 1024.5 | 4180 | 0.05 | 0.5159 | 200 | 200 | 200 | 164.3 | 168.3 | 8.43 | 10.1444 | 88.3614 | 0.00041267
12507 | 1024.5 | 4180 | 0.05 | 0.5159 | 200 | 200 | 200 | 164.3 | 168.3 | 8.43 | 10.144 | 88.3401 | 0.00041257
12508 | 1024.5 | 4180 | 0.05 | 0.5159 | 200 | 200 | 200 | 164.3 | 168.3 | 8.43 | 10.1436 | 88.3188 | 0.00041247
12509 | 1024.5 | 4180 | 0.05 | 0.5159 | 200 | 200 | 200 | 164.3 | 168.3 | 8.43 | 10.1432 | 88.2976 | 0.00041237
12510 | 1024.5 | 4180 | 0.05 | 0.5159 | 200 | 200 | 200 | 164.3 | 168.3 | 8.43 | 10.1428 | 88.2763 | 0.00041227
12511 | 1024.5 | 4180 | 0.05 | 0.5159 | 200 | 200 | 200 | 164.3 | 168.3 | 8.43 | 10.1424 | 88.2551 | 0.00041217
12512 | 1024.5 | 4180 | 0.05 | 0.5159 | 200 | 200 | 200 | 164.3 | 168.3 | 8.43 | 10.142 | 88.2338 | 0.00041208
12513 | 1024.5 | 4180 | 0.05 | 0.5159 | 200 | 200 | 200 | 164.3 | 168.3 | 8.43 | 10.1416 | 88.2126 | 0.00041198
12514 | 1024.5 | 4180 | 0.05 | 0.5159 | 200 | 200 | 200 | 164.3 | 168.3 | 8.43 | 10.1411 | 88.1914 | 0.00041188
12515 | 1024.5 | 4180 | 0.05 | 0.5159 | 200 | 200 | 200 | 164.3 | 168.3 | 8.43 | 10.1407 | 88.1701 | 0.00041178
12516 | 1024.5 | 4180 | 0.05 | 0.5159 | 200 | 200 | 200 | 164.3 | 168.3 | 8.43 | 10.1403 | 88.1489 | 0.00041168
12517 | 1024.5 | 4180 | 0.05 | 0.5159 | 200 | 200 | 200 | 164.3 | 168.3 | 8.43 | 10.1399 | 88.1277 | 0.00041158
12518 | 1024.5 | 4180 | 0.05 | 0.5159 | 200 | 200 | 200 | 164.3 | 168.3 | 8.43 | 10.1395 | 88.1065 | 0.00041148
12519 | 1024.5 | 4180 | 0.05 | 0.5159 | 200 | 200 | 200 | 164.3 | 168.3 | 8.43 | 10.1391 | 88.0853 | 0.00041138
12520 | 1024.5 | 4180 | 0.05 | 0.5159 | 200 | 200 | 200 | 164.3 | 168.3 | 8.43 | 10.1387 | 88.0641 | 0.00041128
12521 | 1024.5 | 4180 | 0.05 | 0.5159 | 200 | 200 | 200 | 164.3 | 168.3 | 8.43 | 10.1383 | 88.0429 | 0.00041118
12522 | 1024.5 | 4180 | 0.05 | 0.5159 | 200 | 200 | 200 | 164.3 | 168.3 | 8.43 | 10.1379 | 88.0217 | 0.00041108
12523 | 1024.5 | 4180 | 0.05 | 0.5159 | 200 | 200 | 200 | 164.3 | 168.3 | 8.43 | 10.1374 | 88.0005 | 0.00041099
12524 | 1024.5 | 4180 | 0.05 | 0.5159 | 200 | 200 | 200 | 164.3 | 168.3 | 8.43 | 10.137 | 87.9793 | 0.00041089
12525 | 1024.5 | 4180 | 0.05 | 0.5159 | 200 | 200 | 200 | 164.3 | 168.3 | 8.43 | 10.1366 | 87.9581 | 0.00041079
12526 | 1024.5 | 4180 | 0.05 | 0.5159 | 200 | 200 | 200 | 164.3 | 168.3 | 8.43 | 10.1362 | 87.937 | 0.00041069
12527 | 1024.5 | 4180 | 0.05 | 0.5159 | 200 | 200 | 200 | 164.3 | 168.3 | 8.43 | 10.1358 | 87.9158 | 0.00041059
12528 | 1024.5 | 4180 | 0.05 | 0.5159 | 200 | 200 | 200 | 164.3 | 168.3 | 8.43 | 10.1354 | 87.8946 | 0.00041049
12529 | 1024.5 | 4180 | 0.05 | 0.5159 | 200 | 200 | 200 | 164.3 | 168.3 | 8.43 | 10.135 | 87.8735 | 0.00041039
12530 | 1024.5 | 4180 | 0.05 | 0.5159 | 200 | 200 | 200 | 164.3 | 168.3 | 8.43 | 10.1346 | 87.8523 | 0.00041029
12531 | 1024.5 | 4180 | 0.05 | 0.5159 | 200 | 200 | 200 | 164.3 | 168.3 | 8.43 | 10.1342 | 87.8312 | 0.0004102
12532 | 1024.5 | 4180 | 0.05 | 0.5159 | 200 | 200 | 200 | 164.3 | 168.3 | 8.43 | 10.1337 | 87.81 | 0.0004101
12533 | 1024.5 | 4180 | 0.05 | 0.5159 | 200 | 200 | 200 | 164.3 | 168.3 | 8.43 | 10.1333 | 87.7889 | 0.00041
12534 | 1024.5 | 4180 | 0.05 | 0.5159 | 200 | 200 | 200 | 164.3 | 168.3 | 8.43 | 10.1329 | 87.7678 | 0.0004099
12535 | 1024.5 | 4180 | 0.05 | 0.5159 | 200 | 200 | 200 | 164.3 | 168.3 | 8.43 | 10.1325 | 87.7466 | 0.0004098
12536 | 1024.5 | 4180 | 0.05 | 0.5159 | 200 | 200 | 200 | 164.3 | 168.3 | 8.43 | 10.1321 | 87.7255 | 0.0004097
12537 | 1024.5 | 4180 | 0.05 | 0.5159 | 200 | 200 | 200 | 164.3 | 168.3 | 8.43 | 10.1317 | 87.7044 | 0.0004096
12538 | 1024.5 | 4180 | 0.05 | 0.5159 | 200 | 200 | 200 | 164.3 | 168.3 | 8.43 | 10.1313 | 87.6833 | 0.0004095
12539 | 1024.5 | 4180 | 0.05 | 0.5159 | 200 | 200 | 200 | 164.3 | 168.3 | 8.43 | 10.1309 | 87.6622 | 0.00040941
12540 | 1024.5 | 4180 | 0.05 | 0.5159 | 200 | 200 | 200 | 164.3 | 168.3 | 8.43 | 10.1305 | 87.6411 | 0.00040931
12541 | 1024.5 | 4180 | 0.05 | 0.5159 | 200 | 200 | 200 | 164.3 | 168.3 | 8.43 | 10.1301 | 87.62 | 0.00040921
12542 | 1024.5 | 4180 | 0.05 | 0.5159 | 200 | 200 | 200 | 164.3 | 168.3 | 8.43 | 10.1297 | 87.5989 | 0.00040911
12543 | 1024.5 | 4180 | 0.05 | 0.5159 | 200 | 200 | 200 | 164.3 | 168.3 | 8.43 | 10.1292 | 87.5778 | 0.00040901
12544 | 1024.5 | 4180 | 0.05 | 0.5159 | 200 | 200 | 200 | 164.3 | 168.3 | 8.43 | 10.1288 | 87.5567 | 0.00040891
12545 | 1024.5 | 4180 | 0.05 | 0.5159 | 200 | 200 | 200 | 164.3 | 168.3 | 8.43 | 10.1284 | 87.5357 | 0.00040881
12546 | 1024.5 | 4180 | 0.05 | 0.5159 | 200 | 200 | 200 | 164.3 | 168.3 | 8.43 | 10.128 | 87.5146 | 0.00040872
12547 | 1024.5 | 4180 | 0.05 | 0.5159 | 200 | 200 | 200 | 164.3 | 168.3 | 8.43 | 10.1276 | 87.4935 | 0.00040862
12548 | 1024.5 | 4180 | 0.05 | 0.5159 | 200 | 200 | 200 | 164.3 | 168.3 | 8.43 | 10.1272 | 87.4725 | 0.00040852
12549 | 1024.5 | 4180 | 0.05 | 0.5159 | 200 | 200 | 200 | 164.3 | 168.3 | 8.43 | 10.1268 | 87.4514 | 0.00040842
12550 | 1024.5 | 4180 | 0.05 | 0.5159 | 200 | 200 | 200 | 164.3 | 168.3 | 8.43 | 10.1264 | 87.4304 | 0.00040832
12551 | 1024.5 | 4180 | 0.05 | 0.5159 | 200 | 200 | 200 | 164.3 | 168.3 | 8.43 | 10.126 | 87.4093 | 0.00040822
12552 | 1024.5 | 4180 | 0.05 | 0.5159 | 200 | 200 | 200 | 164.3 | 168.3 | 8.43 | 10.1256 | 87.3883 | 0.00040813
12553 | 1024.5 | 4180 | 0.05 | 0.5159 | 200 | 200 | 200 | 164.3 | 168.3 | 8.43 | 10.1252 | 87.3672 | 0.00040803
12554 | 1024.5 | 4180 | 0.05 | 0.5159 | 200 | 200 | 200 | 164.3 | 168.3 | 8.43 | 10.1248 | 87.3462 | 0.00040793
12555 | 1024.5 | 4180 | 0.05 | 0.5159 | 200 | 200 | 200 | 164.3 | 168.3 | 8.43 | 10.1243 | 87.3252 | 0.00040783
12556 | 1024.5 | 4180 | 0.05 | 0.5159 | 200 | 200 | 200 | 164.3 | 168.3 | 8.43 | 10.1239 | 87.3042 | 0.00040773
12557 | 1024.5 | 4180 | 0.05 | 0.5159 | 200 | 200 | 200 | 164.3 | 168.3 | 8.43 | 10.1235 | 87.2832 | 0.00040764
12558 | 1024.5 | 4180 | 0.05 | 0.5159 | 200 | 200 | 200 | 164.3 | 168.3 | 8.43 | 10.1231 | 87.2621 | 0.00040754
12559 | 1024.5 | 4180 | 0.05 | 0.5159 | 200 | 200 | 200 | 164.3 | 168.3 | 8.43 | 10.1227 | 87.2411 | 0.00040744
12560 | 1024.5 | 4180 | 0.05 | 0.5159 | 200 | 200 | 200 | 164.3 | 168.3 | 8.43 | 10.1223 | 87.2201 | 0.00040734
12561 | 1024.5 | 4180 | 0.05 | 0.5159 | 200 | 200 | 200 | 164.3 | 168.3 | 8.43 | 10.1219 | 87.1991 | 0.00040724
12562 | 1024.5 | 4180 | 0.05 | 0.5159 | 200 | 200 | 200 | 164.3 | 168.3 | 8.43 | 10.1215 | 87.1782 | 0.00040715
12563 | 1024.5 | 4180 | 0.05 | 0.5159 | 200 | 200 | 200 | 164.3 | 168.3 | 8.43 | 10.1211 | 87.1572 | 0.00040705
12564 | 1024.5 | 4180 | 0.05 | 0.5159 | 200 | 200 | 200 | 164.3 | 168.3 | 8.43 | 10.1207 | 87.1362 | 0.00040695
12565 | 1024.5 | 4180 | 0.05 | 0.5159 | 200 | 200 | 200 | 164.3 | 168.3 | 8.43 | 10.1203 | 87.1152 | 0.00040685
12566 | 1024.5 | 4180 | 0.05 | 0.5159 | 200 | 200 | 200 | 164.3 | 168.3 | 8.43 | 10.1199 | 87.0943 | 0.00040675
12567 | 1024.5 | 4180 | 0.05 | 0.5159 | 200 | 200 | 200 | 164.3 | 168.3 | 8.43 | 10.1195 | 87.0733 | 0.00040666
12568 | 1024.5 | 4180 | 0.05 | 0.5159 | 200 | 200 | 200 | 164.3 | 168.3 | 8.43 | 10.119 | 87.0523 | 0.00040656
12569 | 1024.5 | 4180 | 0.05 | 0.5159 | 200 | 200 | 200 | 164.3 | 168.3 | 8.43 | 10.1186 | 87.0314 | 0.00040646
12570 | 1024.5 | 4180 | 0.05 | 0.5159 | 200 | 200 | 200 | 164.3 | 168.3 | 8.43 | 10.1182 | 87.0104 | 0.00040636
12571 | 1024.5 | 4180 | 0.05 | 0.5159 | 200 | 200 | 200 | 164.3 | 168.3 | 8.43 | 10.1178 | 86.9895 | 0.00040626
12572 | 1024.5 | 4180 | 0.05 | 0.5159 | 200 | 200 | 200 | 164.3 | 168.3 | 8.43 | 10.1174 | 86.9685 | 0.00040617
12573 | 1024.5 | 4180 | 0.05 | 0.5159 | 200 | 200 | 200 | 164.3 | 168.3 | 8.43 | 10.117 | 86.9476 | 0.00040607
12574 | 1024.5 | 4180 | 0.05 | 0.5159 | 200 | 200 | 200 | 164.3 | 168.3 | 8.43 | 10.1166 | 86.9267 | 0.00040597
12575 | 1024.5 | 4180 | 0.05 | 0.5159 | 200 | 200 | 200 | 164.3 | 168.3 | 8.43 | 10.1162 | 86.9058 | 0.00040587
12576 | 1024.5 | 4180 | 0.05 | 0.5159 | 200 | 200 | 200 | 164.3 | 168.3 | 8.43 | 10.1158 | 86.8848 | 0.00040578
12577 | 1024.5 | 4180 | 0.05 | 0.5159 | 200 | 200 | 200 | 164.3 | 168.3 | 8.43 | 10.1154 | 86.8639 | 0.00040568
12578 | 1024.5 | 4180 | 0.05 | 0.5159 | 200 | 200 | 200 | 164.3 | 168.3 | 8.43 | 10.115 | 86.843 | 0.00040558
12579 | 1024.5 | 4180 | 0.05 | 0.5159 | 200 | 200 | 200 | 164.3 | 168.3 | 8.43 | 10.1146 | 86.8221 | 0.00040548
12580 | 1024.5 | 4180 | 0.05 | 0.5159 | 200 | 200 | 200 | 164.3 | 168.3 | 8.43 | 10.1142 | 86.8012 | 0.00040538
12581 | 1024.5 | 4180 | 0.05 | 0.5159 | 200 | 200 | 200 | 164.3 | 168.3 | 8.43 | 10.1138 | 86.7803 | 0.00040529
12582 | 1024.5 | 4180 | 0.05 | 0.5159 | 200 | 200 | 200 | 164.3 | 168.3 | 8.43 | 10.1134 | 86.7594 | 0.00040519
12583 | 1024.5 | 4180 | 0.05 | 0.5159 | 200 | 200 | 200 | 164.3 | 168.3 | 8.43 | 10.113 | 86.7386 | 0.00040509
12584 | 1024.5 | 4180 | 0.05 | 0.5159 | 200 | 200 | 200 | 164.3 | 168.3 | 8.43 | 10.1126 | 86.7177 | 0.00040499
12585 | 1024.5 | 4180 | 0.05 | 0.5159 | 200 | 200 | 200 | 164.3 | 168.3 | 8.43 | 10.1122 | 86.6968 | 0.0004049
12586 | 1024.5 | 4180 | 0.05 | 0.5159 | 200 | 200 | 200 | 164.3 | 168.3 | 8.43 | 10.1117 | 86.6759 | 0.0004048
12587 | 1024.5 | 4180 | 0.05 | 0.5159 | 200 | 200 | 200 | 164.3 | 168.3 | 8.43 | 10.1113 | 86.6551 | 0.0004047
12588 | 1024.5 | 4180 | 0.05 | 0.5159 | 200 | 200 | 200 | 164.3 | 168.3 | 8.43 | 10.1109 | 86.6342 | 0.0004046
12589 | 1024.5 | 4180 | 0.05 | 0.5159 | 200 | 200 | 200 | 164.3 | 168.3 | 8.43 | 10.1105 | 86.6134 | 0.00040451
12590 | 1024.5 | 4180 | 0.05 | 0.5159 | 200 | 200 | 200 | 164.3 | 168.3 | 8.43 | 10.1101 | 86.5925 | 0.00040441
12591 | 1024.5 | 4180 | 0.05 | 0.5159 | 200 | 200 | 200 | 164.3 | 168.3 | 8.43 | 10.1097 | 86.5717 | 0.00040431
12592 | 1024.5 | 4180 | 0.05 | 0.5159 | 200 | 200 | 200 | 164.3 | 168.3 | 8.43 | 10.1093 | 86.5508 | 0.00040422
12593 | 1024.5 | 4180 | 0.05 | 0.5159 | 200 | 200 | 200 | 164.3 | 168.3 | 8.43 | 10.1089 | 86.53 | 0.00040412
12594 | 1024.5 | 4180 | 0.05 | 0.5159 | 200 | 200 | 200 | 164.3 | 168.3 | 8.43 | 10.1085 | 86.5092 | 0.00040402
12595 | 1024.5 | 4180 | 0.05 | 0.5159 | 200 | 200 | 200 | 164.3 | 168.3 | 8.43 | 10.1081 | 86.4883 | 0.00040392
12596 | 1024.5 | 4180 | 0.05 | 0.5159 | 200 | 200 | 200 | 164.3 | 168.3 | 8.43 | 10.1077 | 86.4675 | 0.00040383
12597 | 1024.5 | 4180 | 0.05 | 0.5159 | 200 | 200 | 200 | 164.3 | 168.3 | 8.43 | 10.1073 | 86.4467 | 0.00040373
12598 | 1024.5 | 4180 | 0.05 | 0.5159 | 200 | 200 | 200 | 164.3 | 168.3 | 8.43 | 10.1069 | 86.4259 | 0.00040363
12599 | 1024.5 | 4180 | 0.05 | 0.5159 | 200 | 200 | 200 | 164.3 | 168.3 | 8.43 | 10.1065 | 86.4051 | 0.00040353
12600 | 1024.5 | 4180 | 0.05 | 0.5159 | 200 | 200 | 200 | 164.3 | 168.3 | 8.43 | 10.1061 | 86.3843 | 0.00040344
12601 | 1024.5 | 4180 | 0.05 | 0.5159 | 200 | 200 | 200 | 164.3 | 168.3 | 8.43 | 10.1057 | 86.3635 | 0.00040334
12602 | 1024.5 | 4180 | 0.05 | 0.5159 | 200 | 200 | 200 | 164.3 | 168.3 | 8.43 | 10.1053 | 86.3427 | 0.00040324
12603 | 1024.5 | 4180 | 0.05 | 0.5159 | 200 | 200 | 200 | 164.3 | 168.3 | 8.43 | 10.1049 | 86.3219 | 0.00040315
12604 | 1024.5 | 4180 | 0.05 | 0.5159 | 200 | 200 | 200 | 164.3 | 168.3 | 8.43 | 10.1045 | 86.3012 | 0.00040305
12605 | 1024.5 | 4180 | 0.05 | 0.5159 | 200 | 200 | 200 | 164.3 | 168.3 | 8.43 | 10.1041 | 86.2804 | 0.00040295
12606 | 1024.5 | 4180 | 0.05 | 0.5159 | 200 | 200 | 200 | 164.3 | 168.3 | 8.43 | 10.1037 | 86.2596 | 0.00040286
12607 | 1024.5 | 4180 | 0.05 | 0.5159 | 200 | 200 | 200 | 164.3 | 168.3 | 8.43 | 10.1033 | 86.2389 | 0.00040276
12608 | 1024.5 | 4180 | 0.05 | 0.5159 | 200 | 200 | 200 | 164.3 | 168.3 | 8.43 | 10.1029 | 86.2181 | 0.00040266
12609 | 1024.5 | 4180 | 0.05 | 0.5159 | 200 | 200 | 200 | 164.3 | 168.3 | 8.43 | 10.1025 | 86.1974 | 0.00040256
12610 | 1024.5 | 4180 | 0.05 | 0.5159 | 200 | 200 | 200 | 164.3 | 168.3 | 8.43 | 10.1021 | 86.1766 | 0.00040247
12611 | 1024.5 | 4180 | 0.05 | 0.5159 | 200 | 200 | 200 | 164.3 | 168.3 | 8.43 | 10.1017 | 86.1559 | 0.00040237
12612 | 1024.5 | 4180 | 0.05 | 0.5159 | 200 | 200 | 200 | 164.3 | 168.3 | 8.43 | 10.1013 | 86.1351 | 0.00040227
12613 | 1024.5 | 4180 | 0.05 | 0.5159 | 200 | 200 | 200 | 164.3 | 168.3 | 8.43 | 10.1008 | 86.1144 | 0.00040218
12614 | 1024.5 | 4180 | 0.05 | 0.5159 | 200 | 200 | 200 | 164.3 | 168.3 | 8.43 | 10.1004 | 86.0937 | 0.00040208
12615 | 1024.5 | 4180 | 0.05 | 0.5159 | 200 | 200 | 200 | 164.3 | 168.3 | 8.43 | 10.1 | 86.0729 | 0.00040198
12616 | 1024.5 | 4180 | 0.05 | 0.5159 | 200 | 200 | 200 | 164.3 | 168.3 | 8.43 | 10.0996 | 86.0522 | 0.00040189
12617 | 1024.5 | 4180 | 0.05 | 0.5159 | 200 | 200 | 200 | 164.3 | 168.3 | 8.43 | 10.0992 | 86.0315 | 0.00040179
12618 | 1024.5 | 4180 | 0.05 | 0.5159 | 200 | 200 | 200 | 164.3 | 168.3 | 8.43 | 10.0988 | 86.0108 | 0.00040169
12619 | 1024.5 | 4180 | 0.05 | 0.5159 | 200 | 200 | 200 | 164.3 | 168.3 | 8.43 | 10.0984 | 85.9901 | 0.0004016
12620 | 1024.5 | 4180 | 0.05 | 0.5159 | 200 | 200 | 200 | 164.3 | 168.3 | 8.43 | 10.098 | 85.9694 | 0.0004015
12621 | 1024.5 | 4180 | 0.05 | 0.5159 | 200 | 200 | 200 | 164.3 | 168.3 | 8.43 | 10.0976 | 85.9487 | 0.0004014
12622 | 1024.5 | 4180 | 0.05 | 0.5159 | 200 | 200 | 200 | 164.3 | 168.3 | 8.43 | 10.0972 | 85.928 | 0.00040131
12623 | 1024.5 | 4180 | 0.05 | 0.5159 | 200 | 200 | 200 | 164.3 | 168.3 | 8.43 | 10.0968 | 85.9073 | 0.00040121
12624 | 1024.5 | 4180 | 0.05 | 0.5159 | 200 | 200 | 200 | 164.3 | 168.3 | 8.43 | 10.0964 | 85.8867 | 0.00040111
12625 | 1024.5 | 4180 | 0.05 | 0.5159 | 200 | 200 | 200 | 164.3 | 168.3 | 8.43 | 10.096 | 85.866 | 0.00040102
12626 | 1024.5 | 4180 | 0.05 | 0.5159 | 200 | 200 | 200 | 164.3 | 168.3 | 8.43 | 10.0956 | 85.8453 | 0.00040092
12627 | 1024.5 | 4180 | 0.05 | 0.5159 | 200 | 200 | 200 | 164.3 | 168.3 | 8.43 | 10.0952 | 85.8247 | 0.00040082
12628 | 1024.5 | 4180 | 0.05 | 0.5159 | 200 | 200 | 200 | 164.3 | 168.3 | 8.43 | 10.0948 | 85.804 | 0.00040073
12629 | 1024.5 | 4180 | 0.05 | 0.5159 | 200 | 200 | 200 | 164.3 | 168.3 | 8.43 | 10.0944 | 85.7833 | 0.00040063
12630 | 1024.5 | 4180 | 0.05 | 0.5159 | 200 | 200 | 200 | 164.3 | 168.3 | 8.43 | 10.094 | 85.7627 | 0.00040053
12631 | 1024.5 | 4180 | 0.05 | 0.5159 | 200 | 200 | 200 | 164.3 | 168.3 | 8.43 | 10.0936 | 85.742 | 0.00040044
12632 | 1024.5 | 4180 | 0.05 | 0.5159 | 200 | 200 | 200 | 164.3 | 168.3 | 8.43 | 10.0932 | 85.7214 | 0.00040034
12633 | 1024.5 | 4180 | 0.05 | 0.5159 | 200 | 200 | 200 | 164.3 | 168.3 | 8.43 | 10.0928 | 85.7008 | 0.00040025
12634 | 1024.5 | 4180 | 0.05 | 0.5159 | 200 | 200 | 200 | 164.3 | 168.3 | 8.43 | 10.0924 | 85.6801 | 0.00040015
12635 | 1024.5 | 4180 | 0.05 | 0.5159 | 200 | 200 | 200 | 164.3 | 168.3 | 8.43 | 10.092 | 85.6595 | 0.00040005
12636 | 1024.5 | 4180 | 0.05 | 0.5159 | 200 | 200 | 200 | 164.3 | 168.3 | 8.43 | 10.0916 | 85.6389 | 0.00039996
12637 | 1024.5 | 4180 | 0.05 | 0.5159 | 200 | 200 | 200 | 164.3 | 168.3 | 8.43 | 10.0912 | 85.6183 | 0.00039986
12638 | 1024.5 | 4180 | 0.05 | 0.5159 | 200 | 200 | 200 | 164.3 | 168.3 | 8.43 | 10.0908 | 85.5977 | 0.00039976
12639 | 1024.5 | 4180 | 0.05 | 0.5159 | 200 | 200 | 200 | 164.3 | 168.3 | 8.43 | 10.0904 | 85.5771 | 0.00039967
12640 | 1024.5 | 4180 | 0.05 | 0.5159 | 200 | 200 | 200 | 164.3 | 168.3 | 8.43 | 10.09 | 85.5565 | 0.00039957
12641 | 1024.5 | 4180 | 0.05 | 0.5159 | 200 | 200 | 200 | 164.3 | 168.3 | 8.43 | 10.0896 | 85.5359 | 0.00039948
12642 | 1024.5 | 4180 | 0.05 | 0.5159 | 200 | 200 | 200 | 164.3 | 168.3 | 8.43 | 10.0892 | 85.5153 | 0.00039938
12643 | 1024.5 | 4180 | 0.05 | 0.5159 | 200 | 200 | 200 | 164.3 | 168.3 | 8.43 | 10.0888 | 85.4947 | 0.00039928
12644 | 1024.5 | 4180 | 0.05 | 0.5159 | 200 | 200 | 200 | 164.3 | 168.3 | 8.43 | 10.0884 | 85.4741 | 0.00039919
12645 | 1024.5 | 4180 | 0.05 | 0.5159 | 200 | 200 | 200 | 164.3 | 168.3 | 8.43 | 10.088 | 85.4536 | 0.00039909
12646 | 1024.5 | 4180 | 0.05 | 0.5159 | 200 | 200 | 200 | 164.3 | 168.3 | 8.43 | 10.0876 | 85.433 | 0.00039899
12647 | 1024.5 | 4180 | 0.05 | 0.5159 | 200 | 200 | 200 | 164.3 | 168.3 | 8.43 | 10.0872 | 85.4124 | 0.0003989
12648 | 1024.5 | 4180 | 0.05 | 0.5159 | 200 | 200 | 200 | 164.3 | 168.3 | 8.43 | 10.0868 | 85.3919 | 0.0003988
12649 | 1024.5 | 4180 | 0.05 | 0.5159 | 200 | 200 | 200 | 164.3 | 168.3 | 8.43 | 10.0864 | 85.3713 | 0.00039871
12650 | 1024.5 | 4180 | 0.05 | 0.5159 | 200 | 200 | 200 | 164.3 | 168.3 | 8.43 | 10.086 | 85.3508 | 0.00039861
12651 | 1024.5 | 4180 | 0.05 | 0.5159 | 200 | 200 | 200 | 164.3 | 168.3 | 8.43 | 10.0856 | 85.3302 | 0.00039851
12652 | 1024.5 | 4180 | 0.05 | 0.5159 | 200 | 200 | 200 | 164.3 | 168.3 | 8.43 | 10.0852 | 85.3097 | 0.00039842
12653 | 1024.5 | 4180 | 0.05 | 0.5159 | 200 | 200 | 200 | 164.3 | 168.3 | 8.43 | 10.0848 | 85.2892 | 0.00039832
12654 | 1024.5 | 4180 | 0.05 | 0.5159 | 200 | 200 | 200 | 164.3 | 168.3 | 8.43 | 10.0844 | 85.2686 | 0.00039823
12655 | 1024.5 | 4180 | 0.05 | 0.5159 | 200 | 200 | 200 | 164.3 | 168.3 | 8.43 | 10.084 | 85.2481 | 0.00039813
12656 | 1024.5 | 4180 | 0.05 | 0.5159 | 200 | 200 | 200 | 164.3 | 168.3 | 8.43 | 10.0836 | 85.2276 | 0.00039804
12657 | 1024.5 | 4180 | 0.05 | 0.5159 | 200 | 200 | 200 | 164.3 | 168.3 | 8.43 | 10.0832 | 85.2071 | 0.00039794
12658 | 1024.5 | 4180 | 0.05 | 0.5159 | 200 | 200 | 200 | 164.3 | 168.3 | 8.43 | 10.0828 | 85.1866 | 0.00039784
12659 | 1024.5 | 4180 | 0.05 | 0.5159 | 200 | 200 | 200 | 164.3 | 168.3 | 8.43 | 10.0824 | 85.1661 | 0.00039775
12660 | 1024.5 | 4180 | 0.05 | 0.5159 | 200 | 200 | 200 | 164.3 | 168.3 | 8.43 | 10.0821 | 85.1456 | 0.00039765
12661 | 1024.5 | 4180 | 0.05 | 0.5159 | 200 | 200 | 200 | 164.3 | 168.3 | 8.43 | 10.0817 | 85.1251 | 0.00039756
12662 | 1024.5 | 4180 | 0.05 | 0.5159 | 200 | 200 | 200 | 164.3 | 168.3 | 8.43 | 10.0813 | 85.1046 | 0.00039746
12663 | 1024.5 | 4180 | 0.05 | 0.5159 | 200 | 200 | 200 | 164.3 | 168.3 | 8.43 | 10.0809 | 85.0841 | 0.00039737
12664 | 1024.5 | 4180 | 0.05 | 0.5159 | 200 | 200 | 200 | 164.3 | 168.3 | 8.43 | 10.0805 | 85.0636 | 0.00039727
12665 | 1024.5 | 4180 | 0.05 | 0.5159 | 200 | 200 | 200 | 164.3 | 168.3 | 8.43 | 10.0801 | 85.0431 | 0.00039717
12666 | 1024.5 | 4180 | 0.05 | 0.5159 | 200 | 200 | 200 | 164.3 | 168.3 | 8.43 | 10.0797 | 85.0227 | 0.00039708
12667 | 1024.5 | 4180 | 0.05 | 0.5159 | 200 | 200 | 200 | 164.3 | 168.3 | 8.43 | 10.0793 | 85.0022 | 0.00039698
12668 | 1024.5 | 4180 | 0.05 | 0.5159 | 200 | 200 | 200 | 164.3 | 168.3 | 8.43 | 10.0789 | 84.9817 | 0.00039689
12669 | 1024.5 | 4180 | 0.05 | 0.5159 | 200 | 200 | 200 | 164.3 | 168.3 | 8.43 | 10.0785 | 84.9613 | 0.00039679
12670 | 1024.5 | 4180 | 0.05 | 0.5159 | 200 | 200 | 200 | 164.3 | 168.3 | 8.43 | 10.0781 | 84.9408 | 0.0003967
12671 | 1024.5 | 4180 | 0.05 | 0.5159 | 200 | 200 | 200 | 164.3 | 168.3 | 8.43 | 10.0777 | 84.9204 | 0.0003966
12672 | 1024.5 | 4180 | 0.05 | 0.5159 | 200 | 200 | 200 | 164.3 | 168.3 | 8.43 | 10.0773 | 84.8999 | 0.00039651
12673 | 1024.5 | 4180 | 0.05 | 0.5159 | 200 | 200 | 200 | 164.3 | 168.3 | 8.43 | 10.0769 | 84.8795 | 0.00039641
12674 | 1024.5 | 4180 | 0.05 | 0.5159 | 200 | 200 | 200 | 164.3 | 168.3 | 8.43 | 10.0765 | 84.8591 | 0.00039631
12675 | 1024.5 | 4180 | 0.05 | 0.5159 | 200 | 200 | 200 | 164.3 | 168.3 | 8.43 | 10.0761 | 84.8386 | 0.00039622
12676 | 1024.5 | 4180 | 0.05 | 0.5159 | 200 | 200 | 200 | 164.3 | 168.3 | 8.43 | 10.0757 | 84.8182 | 0.00039612
12677 | 1024.5 | 4180 | 0.05 | 0.5159 | 200 | 200 | 200 | 164.3 | 168.3 | 8.43 | 10.0753 | 84.7978 | 0.00039603
12678 | 1024.5 | 4180 | 0.05 | 0.5159 | 200 | 200 | 200 | 164.3 | 168.3 | 8.43 | 10.0749 | 84.7774 | 0.00039593
12679 | 1024.5 | 4180 | 0.05 | 0.5159 | 200 | 200 | 200 | 164.3 | 168.3 | 8.43 | 10.0745 | 84.757 | 0.00039584
12680 | 1024.5 | 4180 | 0.05 | 0.5159 | 200 | 200 | 200 | 164.3 | 168.3 | 8.43 | 10.0741 | 84.7366 | 0.00039574
12681 | 1024.5 | 4180 | 0.05 | 0.5159 | 200 | 200 | 200 | 164.3 | 168.3 | 8.43 | 10.0737 | 84.7162 | 0.00039565
12682 | 1024.5 | 4180 | 0.05 | 0.5159 | 200 | 200 | 200 | 164.3 | 168.3 | 8.43 | 10.0733 | 84.6958 | 0.00039555
12683 | 1024.5 | 4180 | 0.05 | 0.5159 | 200 | 200 | 200 | 164.3 | 168.3 | 8.43 | 10.0729 | 84.6754 | 0.00039546
12684 | 1024.5 | 4180 | 0.05 | 0.5159 | 200 | 200 | 200 | 164.3 | 168.3 | 8.43 | 10.0725 | 84.655 | 0.00039536
12685 | 1024.5 | 4180 | 0.05 | 0.5159 | 200 | 200 | 200 | 164.3 | 168.3 | 8.43 | 10.0721 | 84.6347 | 0.00039527
12686 | 1024.5 | 4180 | 0.05 | 0.5159 | 200 | 200 | 200 | 164.3 | 168.3 | 8.43 | 10.0717 | 84.6143 | 0.00039517
12687 | 1024.5 | 4180 | 0.05 | 0.5159 | 200 | 200 | 200 | 164.3 | 168.3 | 8.43 | 10.0713 | 84.5939 | 0.00039508
12688 | 1024.5 | 4180 | 0.05 | 0.5159 | 200 | 200 | 200 | 164.3 | 168.3 | 8.43 | 10.071 | 84.5736 | 0.00039498
12689 | 1024.5 | 4180 | 0.05 | 0.5159 | 200 | 200 | 200 | 164.3 | 168.3 | 8.43 | 10.0706 | 84.5532 | 0.00039489
12690 | 1024.5 | 4180 | 0.05 | 0.5159 | 200 | 200 | 200 | 164.3 | 168.3 | 8.43 | 10.0702 | 84.5329 | 0.00039479
12691 | 1024.5 | 4180 | 0.05 | 0.5159 | 200 | 200 | 200 | 164.3 | 168.3 | 8.43 | 10.0698 | 84.5125 | 0.0003947
12692 | 1024.5 | 4180 | 0.05 | 0.5159 | 200 | 200 | 200 | 164.3 | 168.3 | 8.43 | 10.0694 | 84.4922 | 0.0003946
12693 | 1024.5 | 4180 | 0.05 | 0.5159 | 200 | 200 | 200 | 164.3 | 168.3 | 8.43 | 10.069 | 84.4718 | 0.00039451
12694 | 1024.5 | 4180 | 0.05 | 0.5159 | 200 | 200 | 200 | 164.3 | 168.3 | 8.43 | 10.0686 | 84.4515 | 0.00039441
12695 | 1024.5 | 4180 | 0.05 | 0.5159 | 200 | 200 | 200 | 164.3 | 168.3 | 8.43 | 10.0682 | 84.4312 | 0.00039432
12696 | 1024.5 | 4180 | 0.05 | 0.5159 | 200 | 200 | 200 | 164.3 | 168.3 | 8.43 | 10.0678 | 84.4108 | 0.00039422
12697 | 1024.5 | 4180 | 0.05 | 0.5159 | 200 | 200 | 200 | 164.3 | 168.3 | 8.43 | 10.0674 | 84.3905 | 0.00039413
12698 | 1024.5 | 4180 | 0.05 | 0.5159 | 200 | 200 | 200 | 164.3 | 168.3 | 8.43 | 10.067 | 84.3702 | 0.00039403
12699 | 1024.5 | 4180 | 0.05 | 0.5159 | 200 | 200 | 200 | 164.3 | 168.3 | 8.43 | 10.0666 | 84.3499 | 0.00039394
12700 | 1024.5 | 4180 | 0.05 | 0.5159 | 200 | 200 | 200 | 164.3 | 168.3 | 8.43 | 10.0662 | 84.3296 | 0.00039384
12701 | 1024.5 | 4180 | 0.05 | 0.5159 | 200 | 200 | 200 | 164.3 | 168.3 | 8.43 | 10.0658 | 84.3093 | 0.00039375
12702 | 1024.5 | 4180 | 0.05 | 0.5159 | 200 | 200 | 200 | 164.3 | 168.3 | 8.43 | 10.0654 | 84.289 | 0.00039365
12703 | 1024.5 | 4180 | 0.05 | 0.5159 | 200 | 200 | 200 | 164.3 | 168.3 | 8.43 | 10.065 | 84.2687 | 0.00039356
12704 | 1024.5 | 4180 | 0.05 | 0.5159 | 200 | 200 | 200 | 164.3 | 168.3 | 8.43 | 10.0646 | 84.2484 | 0.00039346
12705 | 1024.5 | 4180 | 0.05 | 0.5159 | 200 | 200 | 200 | 164.3 | 168.3 | 8.43 | 10.0643 | 84.2282 | 0.00039337
12706 | 1024.5 | 4180 | 0.05 | 0.5159 | 200 | 200 | 200 | 164.3 | 168.3 | 8.43 | 10.0639 | 84.2079 | 0.00039327
12707 | 1024.5 | 4180 | 0.05 | 0.5159 | 200 | 200 | 200 | 164.3 | 168.3 | 8.43 | 10.0635 | 84.1876 | 0.00039318
12708 | 1024.5 | 4180 | 0.05 | 0.5159 | 200 | 200 | 200 | 164.3 | 168.3 | 8.43 | 10.0631 | 84.1673 | 0.00039308
12709 | 1024.5 | 4180 | 0.05 | 0.5159 | 200 | 200 | 200 | 164.3 | 168.3 | 8.43 | 10.0627 | 84.1471 | 0.00039299
12710 | 1024.5 | 4180 | 0.05 | 0.5159 | 200 | 200 | 200 | 164.3 | 168.3 | 8.43 | 10.0623 | 84.1268 | 0.00039289
12711 | 1024.5 | 4180 | 0.05 | 0.5159 | 200 | 200 | 200 | 164.3 | 168.3 | 8.43 | 10.0619 | 84.1066 | 0.0003928
12712 | 1024.5 | 4180 | 0.05 | 0.5159 | 200 | 200 | 200 | 164.3 | 168.3 | 8.43 | 10.0615 | 84.0863 | 0.00039271
12713 | 1024.5 | 4180 | 0.05 | 0.5159 | 200 | 200 | 200 | 164.3 | 168.3 | 8.43 | 10.0611 | 84.0661 | 0.00039261
12714 | 1024.5 | 4180 | 0.05 | 0.5159 | 200 | 200 | 200 | 164.3 | 168.3 | 8.43 | 10.0607 | 84.0459 | 0.00039252
12715 | 1024.5 | 4180 | 0.05 | 0.5159 | 200 | 200 | 200 | 164.3 | 168.3 | 8.43 | 10.0603 | 84.0256 | 0.00039242
12716 | 1024.5 | 4180 | 0.05 | 0.5159 | 200 | 200 | 200 | 164.3 | 168.3 | 8.43 | 10.0599 | 84.0054 | 0.00039233
12717 | 1024.5 | 4180 | 0.05 | 0.5159 | 200 | 200 | 200 | 164.3 | 168.3 | 8.43 | 10.0595 | 83.9852 | 0.00039223
12718 | 1024.5 | 4180 | 0.05 | 0.5159 | 200 | 200 | 200 | 164.3 | 168.3 | 8.43 | 10.0591 | 83.965 | 0.00039214
12719 | 1024.5 | 4180 | 0.05 | 0.5159 | 200 | 200 | 200 | 164.3 | 168.3 | 8.43 | 10.0588 | 83.9448 | 0.00039204
12720 | 1024.5 | 4180 | 0.05 | 0.5159 | 200 | 200 | 200 | 164.3 | 168.3 | 8.43 | 10.0584 | 83.9246 | 0.00039195
12721 | 1024.5 | 4180 | 0.05 | 0.5159 | 200 | 200 | 200 | 164.3 | 168.3 | 8.43 | 10.058 | 83.9044 | 0.00039186
12722 | 1024.5 | 4180 | 0.05 | 0.5159 | 200 | 200 | 200 | 164.3 | 168.3 | 8.43 | 10.0576 | 83.8842 | 0.00039176
12723 | 1024.5 | 4180 | 0.05 | 0.5159 | 200 | 200 | 200 | 164.3 | 168.3 | 8.43 | 10.0572 | 83.864 | 0.00039167
12724 | 1024.5 | 4180 | 0.05 | 0.5159 | 200 | 200 | 200 | 164.3 | 168.3 | 8.43 | 10.0568 | 83.8438 | 0.00039157
12725 | 1024.5 | 4180 | 0.05 | 0.5159 | 200 | 200 | 200 | 164.3 | 168.3 | 8.43 | 10.0564 | 83.8236 | 0.00039148
12726 | 1024.5 | 4180 | 0.05 | 0.5159 | 200 | 200 | 200 | 164.3 | 168.3 | 8.43 | 10.056 | 83.8034 | 0.00039138
12727 | 1024.5 | 4180 | 0.05 | 0.5159 | 200 | 200 | 200 | 164.3 | 168.3 | 8.43 | 10.0556 | 83.7833 | 0.00039129
12728 | 1024.5 | 4180 | 0.05 | 0.5159 | 200 | 200 | 200 | 164.3 | 168.3 | 8.43 | 10.0552 | 83.7631 | 0.0003912
12729 | 1024.5 | 4180 | 0.05 | 0.5159 | 200 | 200 | 200 | 164.3 | 168.3 | 8.43 | 10.0548 | 83.7429 | 0.0003911
12730 | 1024.5 | 4180 | 0.05 | 0.5159 | 200 | 200 | 200 | 164.3 | 168.3 | 8.43 | 10.0544 | 83.7228 | 0.00039101
12731 | 1024.5 | 4180 | 0.05 | 0.5159 | 200 | 200 | 200 | 164.3 | 168.3 | 8.43 | 10.0541 | 83.7026 | 0.00039091
12732 | 1024.5 | 4180 | 0.05 | 0.5159 | 200 | 200 | 200 | 164.3 | 168.3 | 8.43 | 10.0537 | 83.6825 | 0.00039082
12733 | 1024.5 | 4180 | 0.05 | 0.5159 | 200 | 200 | 200 | 164.3 | 168.3 | 8.43 | 10.0533 | 83.6623 | 0.00039073
12734 | 1024.5 | 4180 | 0.05 | 0.5159 | 200 | 200 | 200 | 164.3 | 168.3 | 8.43 | 10.0529 | 83.6422 | 0.00039063
12735 | 1024.5 | 4180 | 0.05 | 0.5159 | 200 | 200 | 200 | 164.3 | 168.3 | 8.43 | 10.0525 | 83.6221 | 0.00039054
12736 | 1024.5 | 4180 | 0.05 | 0.5159 | 200 | 200 | 200 | 164.3 | 168.3 | 8.43 | 10.0521 | 83.6019 | 0.00039044
12737 | 1024.5 | 4180 | 0.05 | 0.5159 | 200 | 200 | 200 | 164.3 | 168.3 | 8.43 | 10.0517 | 83.5818 | 0.00039035
12738 | 1024.5 | 4180 | 0.05 | 0.5159 | 200 | 200 | 200 | 164.3 | 168.3 | 8.43 | 10.0513 | 83.5617 | 0.00039026
12739 | 1024.5 | 4180 | 0.05 | 0.5159 | 200 | 200 | 200 | 164.3 | 168.3 | 8.43 | 10.0509 | 83.5416 | 0.00039016
12740 | 1024.5 | 4180 | 0.05 | 0.5159 | 200 | 200 | 200 | 164.3 | 168.3 | 8.43 | 10.0505 | 83.5215 | 0.00039007
12741 | 1024.5 | 4180 | 0.05 | 0.5159 | 200 | 200 | 200 | 164.3 | 168.3 | 8.43 | 10.0502 | 83.5014 | 0.00038997
12742 | 1024.5 | 4180 | 0.05 | 0.5159 | 200 | 200 | 200 | 164.3 | 168.3 | 8.43 | 10.0498 | 83.4813 | 0.00038988
12743 | 1024.5 | 4180 | 0.05 | 0.5159 | 200 | 200 | 200 | 164.3 | 168.3 | 8.43 | 10.0494 | 83.4612 | 0.00038979
12744 | 1024.5 | 4180 | 0.05 | 0.5159 | 200 | 200 | 200 | 164.3 | 168.3 | 8.43 | 10.049 | 83.4411 | 0.00038969
12745 | 1024.5 | 4180 | 0.05 | 0.5159 | 200 | 200 | 200 | 164.3 | 168.3 | 8.43 | 10.0486 | 83.421 | 0.0003896
12746 | 1024.5 | 4180 | 0.05 | 0.5159 | 200 | 200 | 200 | 164.3 | 168.3 | 8.43 | 10.0482 | 83.4009 | 0.0003895
12747 | 1024.5 | 4180 | 0.05 | 0.5159 | 200 | 200 | 200 | 164.3 | 168.3 | 8.43 | 10.0478 | 83.3808 | 0.00038941
12748 | 1024.5 | 4180 | 0.05 | 0.5159 | 200 | 200 | 200 | 164.3 | 168.3 | 8.43 | 10.0474 | 83.3608 | 0.00038932
12749 | 1024.5 | 4180 | 0.05 | 0.5159 | 200 | 200 | 200 | 164.3 | 168.3 | 8.43 | 10.047 | 83.3407 | 0.00038922
12750 | 1024.5 | 4180 | 0.05 | 0.5159 | 200 | 200 | 200 | 164.3 | 168.3 | 8.43 | 10.0466 | 83.3206 | 0.00038913
12751 | 1024.5 | 4180 | 0.05 | 0.5159 | 200 | 200 | 200 | 164.3 | 168.3 | 8.43 | 10.0463 | 83.3006 | 0.00038904
12752 | 1024.5 | 4180 | 0.05 | 0.5159 | 200 | 200 | 200 | 164.3 | 168.3 | 8.43 | 10.0459 | 83.2805 | 0.00038894
12753 | 1024.5 | 4180 | 0.05 | 0.5159 | 200 | 200 | 200 | 164.3 | 168.3 | 8.43 | 10.0455 | 83.2605 | 0.00038885
12754 | 1024.5 | 4180 | 0.05 | 0.5159 | 200 | 200 | 200 | 164.3 | 168.3 | 8.43 | 10.0451 | 83.2405 | 0.00038876
12755 | 1024.5 | 4180 | 0.05 | 0.5159 | 200 | 200 | 200 | 164.3 | 168.3 | 8.43 | 10.0447 | 83.2204 | 0.00038866
12756 | 1024.5 | 4180 | 0.05 | 0.5159 | 200 | 200 | 200 | 164.3 | 168.3 | 8.43 | 10.0443 | 83.2004 | 0.00038857
12757 | 1024.5 | 4180 | 0.05 | 0.5159 | 200 | 200 | 200 | 164.3 | 168.3 | 8.43 | 10.0439 | 83.1804 | 0.00038847
12758 | 1024.5 | 4180 | 0.05 | 0.5159 | 200 | 200 | 200 | 164.3 | 168.3 | 8.43 | 10.0435 | 83.1603 | 0.00038838
12759 | 1024.5 | 4180 | 0.05 | 0.5159 | 200 | 200 | 200 | 164.3 | 168.3 | 8.43 | 10.0431 | 83.1403 | 0.00038829
12760 | 1024.5 | 4180 | 0.05 | 0.5159 | 200 | 200 | 200 | 164.3 | 168.3 | 8.43 | 10.0428 | 83.1203 | 0.00038819
12761 | 1024.5 | 4180 | 0.05 | 0.5159 | 200 | 200 | 200 | 164.3 | 168.3 | 8.43 | 10.0424 | 83.1003 | 0.0003881
12762 | 1024.5 | 4180 | 0.05 | 0.5159 | 200 | 200 | 200 | 164.3 | 168.3 | 8.43 | 10.042 | 83.0803 | 0.00038801
12763 | 1024.5 | 4180 | 0.05 | 0.5159 | 200 | 200 | 200 | 164.3 | 168.3 | 8.43 | 10.0416 | 83.0603 | 0.00038791
12764 | 1024.5 | 4180 | 0.05 | 0.5159 | 200 | 200 | 200 | 164.3 | 168.3 | 8.43 | 10.0412 | 83.0403 | 0.00038782
12765 | 1024.5 | 4180 | 0.05 | 0.5159 | 200 | 200 | 200 | 164.3 | 168.3 | 8.43 | 10.0408 | 83.0203 | 0.00038773
12766 | 1024.5 | 4180 | 0.05 | 0.5159 | 200 | 200 | 200 | 164.3 | 168.3 | 8.43 | 10.0404 | 83.0003 | 0.00038763
12767 | 1024.5 | 4180 | 0.05 | 0.5159 | 200 | 200 | 200 | 164.3 | 168.3 | 8.43 | 10.04 | 82.9804 | 0.00038754
12768 | 1024.5 | 4180 | 0.05 | 0.5159 | 200 | 200 | 200 | 164.3 | 168.3 | 8.43 | 10.0397 | 82.9604 | 0.00038745
12769 | 1024.5 | 4180 | 0.05 | 0.5159 | 200 | 200 | 200 | 164.3 | 168.3 | 8.43 | 10.0393 | 82.9404 | 0.00038735
12770 | 1024.5 | 4180 | 0.05 | 0.5159 | 200 | 200 | 200 | 164.3 | 168.3 | 8.43 | 10.0389 | 82.9205 | 0.00038726
12771 | 1024.5 | 4180 | 0.05 | 0.5159 | 200 | 200 | 200 | 164.3 | 168.3 | 8.43 | 10.0385 | 82.9005 | 0.00038717
12772 | 1024.5 | 4180 | 0.05 | 0.5159 | 200 | 200 | 200 | 164.3 | 168.3 | 8.43 | 10.0381 | 82.8805 | 0.00038707
12773 | 1024.5 | 4180 | 0.05 | 0.5159 | 200 | 200 | 200 | 164.3 | 168.3 | 8.43 | 10.0377 | 82.8606 | 0.00038698
12774 | 1024.5 | 4180 | 0.05 | 0.5159 | 200 | 200 | 200 | 164.3 | 168.3 | 8.43 | 10.0373 | 82.8406 | 0.00038689
12775 | 1024.5 | 4180 | 0.05 | 0.5159 | 200 | 200 | 200 | 164.3 | 168.3 | 8.43 | 10.0369 | 82.8207 | 0.00038679
12776 | 1024.5 | 4180 | 0.05 | 0.5159 | 200 | 200 | 200 | 164.3 | 168.3 | 8.43 | 10.0366 | 82.8008 | 0.0003867
12777 | 1024.5 | 4180 | 0.05 | 0.5159 | 200 | 200 | 200 | 164.3 | 168.3 | 8.43 | 10.0362 | 82.7808 | 0.00038661
12778 | 1024.5 | 4180 | 0.05 | 0.5159 | 200 | 200 | 200 | 164.3 | 168.3 | 8.43 | 10.0358 | 82.7609 | 0.00038652
12779 | 1024.5 | 4180 | 0.05 | 0.5159 | 200 | 200 | 200 | 164.3 | 168.3 | 8.43 | 10.0354 | 82.741 | 0.00038642
12780 | 1024.5 | 4180 | 0.05 | 0.5159 | 200 | 200 | 200 | 164.3 | 168.3 | 8.43 | 10.035 | 82.7211 | 0.00038633
12781 | 1024.5 | 4180 | 0.05 | 0.5159 | 200 | 200 | 200 | 164.3 | 168.3 | 8.43 | 10.0346 | 82.7012 | 0.00038624
12782 | 1024.5 | 4180 | 0.05 | 0.5159 | 200 | 200 | 200 | 164.3 | 168.3 | 8.43 | 10.0342 | 82.6813 | 0.00038614
12783 | 1024.5 | 4180 | 0.05 | 0.5159 | 200 | 200 | 200 | 164.3 | 168.3 | 8.43 | 10.0339 | 82.6614 | 0.00038605
12784 | 1024.5 | 4180 | 0.05 | 0.5159 | 200 | 200 | 200 | 164.3 | 168.3 | 8.43 | 10.0335 | 82.6415 | 0.00038596
12785 | 1024.5 | 4180 | 0.05 | 0.5159 | 200 | 200 | 200 | 164.3 | 168.3 | 8.43 | 10.0331 | 82.6216 | 0.00038586
12786 | 1024.5 | 4180 | 0.05 | 0.5159 | 200 | 200 | 200 | 164.3 | 168.3 | 8.43 | 10.0327 | 82.6017 | 0.00038577
12787 | 1024.5 | 4180 | 0.05 | 0.5159 | 200 | 200 | 200 | 164.3 | 168.3 | 8.43 | 10.0323 | 82.5818 | 0.00038568
12788 | 1024.5 | 4180 | 0.05 | 0.5159 | 200 | 200 | 200 | 164.3 | 168.3 | 8.43 | 10.0319 | 82.5619 | 0.00038559
12789 | 1024.5 | 4180 | 0.05 | 0.5159 | 200 | 200 | 200 | 164.3 | 168.3 | 8.43 | 10.0315 | 82.542 | 0.00038549
12790 | 1024.5 | 4180 | 0.05 | 0.5159 | 200 | 200 | 200 | 164.3 | 168.3 | 8.43 | 10.0312 | 82.5222 | 0.0003854
12791 | 1024.5 | 4180 | 0.05 | 0.5159 | 200 | 200 | 200 | 164.3 | 168.3 | 8.43 | 10.0308 | 82.5023 | 0.00038531
12792 | 1024.5 | 4180 | 0.05 | 0.5159 | 200 | 200 | 200 | 164.3 | 168.3 | 8.43 | 10.0304 | 82.4825 | 0.00038522
12793 | 1024.5 | 4180 | 0.05 | 0.5159 | 200 | 200 | 200 | 164.3 | 168.3 | 8.43 | 10.03 | 82.4626 | 0.00038512
12794 | 1024.5 | 4180 | 0.05 | 0.5159 | 200 | 200 | 200 | 164.3 | 168.3 | 8.43 | 10.0296 | 82.4428 | 0.00038503
12795 | 1024.5 | 4180 | 0.05 | 0.5159 | 200 | 200 | 200 | 164.3 | 168.3 | 8.43 | 10.0292 | 82.4229 | 0.00038494
12796 | 1024.5 | 4180 | 0.05 | 0.5159 | 200 | 200 | 200 | 164.3 | 168.3 | 8.43 | 10.0288 | 82.4031 | 0.00038484
12797 | 1024.5 | 4180 | 0.05 | 0.5159 | 200 | 200 | 200 | 164.3 | 168.3 | 8.43 | 10.0285 | 82.3832 | 0.00038475
12798 | 1024.5 | 4180 | 0.05 | 0.5159 | 200 | 200 | 200 | 164.3 | 168.3 | 8.43 | 10.0281 | 82.3634 | 0.00038466
12799 | 1024.5 | 4180 | 0.05 | 0.5159 | 200 | 200 | 200 | 164.3 | 168.3 | 8.43 | 10.0277 | 82.3436 | 0.00038457
12800 | 1024.5 | 4180 | 0.05 | 0.5159 | 200 | 200 | 200 | 164.3 | 168.3 | 8.43 | 10.0273 | 82.3238 | 0.00038447
12801 | 1024.5 | 4180 | 0.05 | 0.5159 | 200 | 200 | 200 | 164.3 | 168.3 | 8.43 | 10.0269 | 82.3039 | 0.00038438
12802 | 1024.5 | 4180 | 0.05 | 0.5159 | 200 | 200 | 200 | 164.3 | 168.3 | 8.43 | 10.0265 | 82.2841 | 0.00038429
12803 | 1024.5 | 4180 | 0.05 | 0.5159 | 200 | 200 | 200 | 164.3 | 168.3 | 8.43 | 10.0261 | 82.2643 | 0.0003842
12804 | 1024.5 | 4180 | 0.05 | 0.5159 | 200 | 200 | 200 | 164.3 | 168.3 | 8.43 | 10.0258 | 82.2445 | 0.0003841
12805 | 1024.5 | 4180 | 0.05 | 0.5159 | 200 | 200 | 200 | 164.3 | 168.3 | 8.43 | 10.0254 | 82.2247 | 0.00038401
12806 | 1024.5 | 4180 | 0.05 | 0.5159 | 200 | 200 | 200 | 164.3 | 168.3 | 8.43 | 10.025 | 82.2049 | 0.00038392
12807 | 1024.5 | 4180 | 0.05 | 0.5159 | 200 | 200 | 200 | 164.3 | 168.3 | 8.43 | 10.0246 | 82.1852 | 0.00038383
12808 | 1024.5 | 4180 | 0.05 | 0.5159 | 200 | 200 | 200 | 164.3 | 168.3 | 8.43 | 10.0242 | 82.1654 | 0.00038373
12809 | 1024.5 | 4180 | 0.05 | 0.5159 | 200 | 200 | 200 | 164.3 | 168.3 | 8.43 | 10.0238 | 82.1456 | 0.00038364
12810 | 1024.5 | 4180 | 0.05 | 0.5159 | 200 | 200 | 200 | 164.3 | 168.3 | 8.43 | 10.0235 | 82.1258 | 0.00038355
12811 | 1024.5 | 4180 | 0.05 | 0.5159 | 200 | 200 | 200 | 164.3 | 168.3 | 8.43 | 10.0231 | 82.1061 | 0.00038346
12812 | 1024.5 | 4180 | 0.05 | 0.5159 | 200 | 200 | 200 | 164.3 | 168.3 | 8.43 | 10.0227 | 82.0863 | 0.00038336
12813 | 1024.5 | 4180 | 0.05 | 0.5159 | 200 | 200 | 200 | 164.3 | 168.3 | 8.43 | 10.0223 | 82.0665 | 0.00038327
12814 | 1024.5 | 4180 | 0.05 | 0.5159 | 200 | 200 | 200 | 164.3 | 168.3 | 8.43 | 10.0219 | 82.0468 | 0.00038318
12815 | 1024.5 | 4180 | 0.05 | 0.5159 | 200 | 200 | 200 | 164.3 | 168.3 | 8.43 | 10.0215 | 82.027 | 0.00038309
12816 | 1024.5 | 4180 | 0.05 | 0.5159 | 200 | 200 | 200 | 164.3 | 168.3 | 8.43 | 10.0212 | 82.0073 | 0.000383
12817 | 1024.5 | 4180 | 0.05 | 0.5159 | 200 | 200 | 200 | 164.3 | 168.3 | 8.43 | 10.0208 | 81.9875 | 0.0003829
12818 | 1024.5 | 4180 | 0.05 | 0.5159 | 200 | 200 | 200 | 164.3 | 168.3 | 8.43 | 10.0204 | 81.9678 | 0.00038281
12819 | 1024.5 | 4180 | 0.05 | 0.5159 | 200 | 200 | 200 | 164.3 | 168.3 | 8.43 | 10.02 | 81.9481 | 0.00038272
12820 | 1024.5 | 4180 | 0.05 | 0.5159 | 200 | 200 | 200 | 164.3 | 168.3 | 8.43 | 10.0196 | 81.9284 | 0.00038263
12821 | 1024.5 | 4180 | 0.05 | 0.5159 | 200 | 200 | 200 | 164.3 | 168.3 | 8.43 | 10.0192 | 81.9086 | 0.00038254
12822 | 1024.5 | 4180 | 0.05 | 0.5159 | 200 | 200 | 200 | 164.3 | 168.3 | 8.43 | 10.0189 | 81.8889 | 0.00038244
12823 | 1024.5 | 4180 | 0.05 | 0.5159 | 200 | 200 | 200 | 164.3 | 168.3 | 8.43 | 10.0185 | 81.8692 | 0.00038235
12824 | 1024.5 | 4180 | 0.05 | 0.5159 | 200 | 200 | 200 | 164.3 | 168.3 | 8.43 | 10.0181 | 81.8495 | 0.00038226
12825 | 1024.5 | 4180 | 0.05 | 0.5159 | 200 | 200 | 200 | 164.3 | 168.3 | 8.43 | 10.0177 | 81.8298 | 0.00038217
12826 | 1024.5 | 4180 | 0.05 | 0.5159 | 200 | 200 | 200 | 164.3 | 168.3 | 8.43 | 10.0173 | 81.8101 | 0.00038208
12827 | 1024.5 | 4180 | 0.05 | 0.5159 | 200 | 200 | 200 | 164.3 | 168.3 | 8.43 | 10.017 | 81.7904 | 0.00038198
12828 | 1024.5 | 4180 | 0.05 | 0.5159 | 200 | 200 | 200 | 164.3 | 168.3 | 8.43 | 10.0166 | 81.7707 | 0.00038189
12829 | 1024.5 | 4180 | 0.05 | 0.5159 | 200 | 200 | 200 | 164.3 | 168.3 | 8.43 | 10.0162 | 81.751 | 0.0003818
12830 | 1024.5 | 4180 | 0.05 | 0.5159 | 200 | 200 | 200 | 164.3 | 168.3 | 8.43 | 10.0158 | 81.7314 | 0.00038171
12831 | 1024.5 | 4180 | 0.05 | 0.5159 | 200 | 200 | 200 | 164.3 | 168.3 | 8.43 | 10.0154 | 81.7117 | 0.00038162
12832 | 1024.5 | 4180 | 0.05 | 0.5159 | 200 | 200 | 200 | 164.3 | 168.3 | 8.43 | 10.015 | 81.692 | 0.00038152
12833 | 1024.5 | 4180 | 0.05 | 0.5159 | 200 | 200 | 200 | 164.3 | 168.3 | 8.43 | 10.0147 | 81.6724 | 0.00038143
12834 | 1024.5 | 4180 | 0.05 | 0.5159 | 200 | 200 | 200 | 164.3 | 168.3 | 8.43 | 10.0143 | 81.6527 | 0.00038134
12835 | 1024.5 | 4180 | 0.05 | 0.5159 | 200 | 200 | 200 | 164.3 | 168.3 | 8.43 | 10.0139 | 81.6331 | 0.00038125
12836 | 1024.5 | 4180 | 0.05 | 0.5159 | 200 | 200 | 200 | 164.3 | 168.3 | 8.43 | 10.0135 | 81.6134 | 0.00038116
12837 | 1024.5 | 4180 | 0.05 | 0.5159 | 200 | 200 | 200 | 164.3 | 168.3 | 8.43 | 10.0131 | 81.5938 | 0.00038106
12838 | 1024.5 | 4180 | 0.05 | 0.5159 | 200 | 200 | 200 | 164.3 | 168.3 | 8.43 | 10.0128 | 81.5741 | 0.00038097
12839 | 1024.5 | 4180 | 0.05 | 0.5159 | 200 | 200 | 200 | 164.3 | 168.3 | 8.43 | 10.0124 | 81.5545 | 0.00038088
12840 | 1024.5 | 4180 | 0.05 | 0.5159 | 200 | 200 | 200 | 164.3 | 168.3 | 8.43 | 10.012 | 81.5349 | 0.00038079
12841 | 1024.5 | 4180 | 0.05 | 0.5159 | 200 | 200 | 200 | 164.3 | 168.3 | 8.43 | 10.0116 | 81.5152 | 0.0003807
12842 | 1024.5 | 4180 | 0.05 | 0.5159 | 200 | 200 | 200 | 164.3 | 168.3 | 8.43 | 10.0112 | 81.4956 | 0.00038061
12843 | 1024.5 | 4180 | 0.05 | 0.5159 | 200 | 200 | 200 | 164.3 | 168.3 | 8.43 | 10.0109 | 81.476 | 0.00038051
12844 | 1024.5 | 4180 | 0.05 | 0.5159 | 200 | 200 | 200 | 164.3 | 168.3 | 8.43 | 10.0105 | 81.4564 | 0.00038042
12845 | 1024.5 | 4180 | 0.05 | 0.5159 | 200 | 200 | 200 | 164.3 | 168.3 | 8.43 | 10.0101 | 81.4368 | 0.00038033
12846 | 1024.5 | 4180 | 0.05 | 0.5159 | 200 | 200 | 200 | 164.3 | 168.3 | 8.43 | 10.0097 | 81.4172 | 0.00038024
12847 | 1024.5 | 4180 | 0.05 | 0.5159 | 200 | 200 | 200 | 164.3 | 168.3 | 8.43 | 10.0093 | 81.3976 | 0.00038015
12848 | 1024.5 | 4180 | 0.05 | 0.5159 | 200 | 200 | 200 | 164.3 | 168.3 | 8.43 | 10.009 | 81.378 | 0.00038006
12849 | 1024.5 | 4180 | 0.05 | 0.5159 | 200 | 200 | 200 | 164.3 | 168.3 | 8.43 | 10.0086 | 81.3584 | 0.00037997
12850 | 1024.5 | 4180 | 0.05 | 0.5159 | 200 | 200 | 200 | 164.3 | 168.3 | 8.43 | 10.0082 | 81.3388 | 0.00037987
12851 | 1024.5 | 4180 | 0.05 | 0.5159 | 200 | 200 | 200 | 164.3 | 168.3 | 8.43 | 10.0078 | 81.3192 | 0.00037978
12852 | 1024.5 | 4180 | 0.05 | 0.5159 | 200 | 200 | 200 | 164.3 | 168.3 | 8.43 | 10.0074 | 81.2997 | 0.00037969
12853 | 1024.5 | 4180 | 0.05 | 0.5159 | 200 | 200 | 200 | 164.3 | 168.3 | 8.43 | 10.0071 | 81.2801 | 0.0003796
12854 | 1024.5 | 4180 | 0.05 | 0.5159 | 200 | 200 | 200 | 164.3 | 168.3 | 8.43 | 10.0067 | 81.2605 | 0.00037951
12855 | 1024.5 | 4180 | 0.05 | 0.5159 | 200 | 200 | 200 | 164.3 | 168.3 | 8.43 | 10.0063 | 81.241 | 0.00037942
12856 | 1024.5 | 4180 | 0.05 | 0.5159 | 200 | 200 | 200 | 164.3 | 168.3 | 8.43 | 10.0059 | 81.2214 | 0.00037933
12857 | 1024.5 | 4180 | 0.05 | 0.5159 | 200 | 200 | 200 | 164.3 | 168.3 | 8.43 | 10.0055 | 81.2019 | 0.00037923
12858 | 1024.5 | 4180 | 0.05 | 0.5159 | 200 | 200 | 200 | 164.3 | 168.3 | 8.43 | 10.0052 | 81.1823 | 0.00037914
12859 | 1024.5 | 4180 | 0.05 | 0.5159 | 200 | 200 | 200 | 164.3 | 168.3 | 8.43 | 10.0048 | 81.1628 | 0.00037905
12860 | 1024.5 | 4180 | 0.05 | 0.5159 | 200 | 200 | 200 | 164.3 | 168.3 | 8.43 | 10.0044 | 81.1432 | 0.00037896
12861 | 1024.5 | 4180 | 0.05 | 0.5159 | 200 | 200 | 200 | 164.3 | 168.3 | 8.43 | 10.004 | 81.1237 | 0.00037887
12862 | 1024.5 | 4180 | 0.05 | 0.5159 | 200 | 200 | 200 | 164.3 | 168.3 | 8.43 | 10.0036 | 81.1042 | 0.00037878
12863 | 1024.5 | 4180 | 0.05 | 0.5159 | 200 | 200 | 200 | 164.3 | 168.3 | 8.43 | 10.0033 | 81.0847 | 0.00037869
12864 | 1024.5 | 4180 | 0.05 | 0.5159 | 200 | 200 | 200 | 164.3 | 168.3 | 8.43 | 10.0029 | 81.0651 | 0.0003786
12865 | 1024.5 | 4180 | 0.05 | 0.5159 | 200 | 200 | 200 | 164.3 | 168.3 | 8.43 | 10.0025 | 81.0456 | 0.0003785
12866 | 1024.5 | 4180 | 0.05 | 0.5159 | 200 | 200 | 200 | 164.3 | 168.3 | 8.43 | 10.0021 | 81.0261 | 0.00037841
12867 | 1024.5 | 4180 | 0.05 | 0.5159 | 200 | 200 | 200 | 164.3 | 168.3 | 8.43 | 10.0017 | 81.0066 | 0.00037832
12868 | 1024.5 | 4180 | 0.05 | 0.5159 | 200 | 200 | 200 | 164.3 | 168.3 | 8.43 | 10.0014 | 80.9871 | 0.00037823
12869 | 1024.5 | 4180 | 0.05 | 0.5159 | 200 | 200 | 200 | 164.3 | 168.3 | 8.43 | 10.001 | 80.9676 | 0.00037814
12870 | 1024.5 | 4180 | 0.05 | 0.5159 | 200 | 200 | 200 | 164.3 | 168.3 | 8.43 | 10.0006 | 80.9481 | 0.00037805
12871 | 1024.5 | 4180 | 0.05 | 0.5159 | 200 | 200 | 200 | 164.3 | 168.3 | 8.43 | 10.0002 | 80.9286 | 0.00037796
12872 | 1024.5 | 4180 | 0.05 | 0.5159 | 200 | 200 | 200 | 164.3 | 168.3 | 8.43 | 9.9999 | 80.9092 | 0.00037787
12873 | 1024.5 | 4180 | 0.05 | 0.5159 | 200 | 200 | 200 | 164.3 | 168.3 | 8.43 | 9.9995 | 80.8897 | 0.00037778
12874 | 1024.5 | 4180 | 0.05 | 0.5159 | 200 | 200 | 200 | 164.3 | 168.3 | 8.43 | 9.9991 | 80.8702 | 0.00037769
12875 | 1024.5 | 4180 | 0.05 | 0.5159 | 200 | 200 | 200 | 164.3 | 168.3 | 8.43 | 9.9987 | 80.8508 | 0.00037759
12876 | 1024.5 | 4180 | 0.05 | 0.5159 | 200 | 200 | 200 | 164.3 | 168.3 | 8.43 | 9.9983 | 80.8313 | 0.0003775
12877 | 1024.5 | 4180 | 0.05 | 0.5159 | 200 | 200 | 200 | 164.3 | 168.3 | 8.43 | 9.998 | 80.8118 | 0.00037741
12878 | 1024.5 | 4180 | 0.05 | 0.5159 | 200 | 200 | 200 | 164.3 | 168.3 | 8.43 | 9.9976 | 80.7924 | 0.00037732
12879 | 1024.5 | 4180 | 0.05 | 0.5159 | 200 | 200 | 200 | 164.3 | 168.3 | 8.43 | 9.9972 | 80.7729 | 0.00037723
12880 | 1024.5 | 4180 | 0.05 | 0.5159 | 200 | 200 | 200 | 164.3 | 168.3 | 8.43 | 9.9968 | 80.7535 | 0.00037714
12881 | 1024.5 | 4180 | 0.05 | 0.5159 | 200 | 200 | 200 | 164.3 | 168.3 | 8.43 | 9.9965 | 80.7341 | 0.00037705
12882 | 1024.5 | 4180 | 0.05 | 0.5159 | 200 | 200 | 200 | 164.3 | 168.3 | 8.43 | 9.9961 | 80.7146 | 0.00037696
12883 | 1024.5 | 4180 | 0.05 | 0.5159 | 200 | 200 | 200 | 164.3 | 168.3 | 8.43 | 9.9957 | 80.6952 | 0.00037687
12884 | 1024.5 | 4180 | 0.05 | 0.5159 | 200 | 200 | 200 | 164.3 | 168.3 | 8.43 | 9.9953 | 80.6758 | 0.00037678
12885 | 1024.5 | 4180 | 0.05 | 0.5159 | 200 | 200 | 200 | 164.3 | 168.3 | 8.43 | 9.9949 | 80.6564 | 0.00037669
12886 | 1024.5 | 4180 | 0.05 | 0.5159 | 200 | 200 | 200 | 164.3 | 168.3 | 8.43 | 9.9946 | 80.6369 | 0.0003766
12887 | 1024.5 | 4180 | 0.05 | 0.5159 | 200 | 200 | 200 | 164.3 | 168.3 | 8.43 | 9.9942 | 80.6175 | 0.00037651
12888 | 1024.5 | 4180 | 0.05 | 0.5159 | 200 | 200 | 200 | 164.3 | 168.3 | 8.43 | 9.9938 | 80.5981 | 0.00037641
12889 | 1024.5 | 4180 | 0.05 | 0.5159 | 200 | 200 | 200 | 164.3 | 168.3 | 8.43 | 9.9934 | 80.5787 | 0.00037632
12890 | 1024.5 | 4180 | 0.05 | 0.5159 | 200 | 200 | 200 | 164.3 | 168.3 | 8.43 | 9.9931 | 80.5593 | 0.00037623
12891 | 1024.5 | 4180 | 0.05 | 0.5159 | 200 | 200 | 200 | 164.3 | 168.3 | 8.43 | 9.9927 | 80.5399 | 0.00037614
12892 | 1024.5 | 4180 | 0.05 | 0.5159 | 200 | 200 | 200 | 164.3 | 168.3 | 8.43 | 9.9923 | 80.5206 | 0.00037605
12893 | 1024.5 | 4180 | 0.05 | 0.5159 | 200 | 200 | 200 | 164.3 | 168.3 | 8.43 | 9.9919 | 80.5012 | 0.00037596
12894 | 1024.5 | 4180 | 0.05 | 0.5159 | 200 | 200 | 200 | 164.3 | 168.3 | 8.43 | 9.9916 | 80.4818 | 0.00037587
12895 | 1024.5 | 4180 | 0.05 | 0.5159 | 200 | 200 | 200 | 164.3 | 168.3 | 8.43 | 9.9912 | 80.4624 | 0.00037578
12896 | 1024.5 | 4180 | 0.05 | 0.5159 | 200 | 200 | 200 | 164.3 | 168.3 | 8.43 | 9.9908 | 80.4431 | 0.00037569
12897 | 1024.5 | 4180 | 0.05 | 0.5159 | 200 | 200 | 200 | 164.3 | 168.3 | 8.43 | 9.9904 | 80.4237 | 0.0003756
12898 | 1024.5 | 4180 | 0.05 | 0.5159 | 200 | 200 | 200 | 164.3 | 168.3 | 8.43 | 9.9901 | 80.4043 | 0.00037551
12899 | 1024.5 | 4180 | 0.05 | 0.5159 | 200 | 200 | 200 | 164.3 | 168.3 | 8.43 | 9.9897 | 80.385 | 0.00037542
12900 | 1024.5 | 4180 | 0.05 | 0.5159 | 200 | 200 | 200 | 164.3 | 168.3 | 8.43 | 9.9893 | 80.3656 | 0.00037533
12901 | 1024.5 | 4180 | 0.05 | 0.5159 | 200 | 200 | 200 | 164.3 | 168.3 | 8.43 | 9.9889 | 80.3463 | 0.00037524
12902 | 1024.5 | 4180 | 0.05 | 0.5159 | 200 | 200 | 200 | 164.3 | 168.3 | 8.43 | 9.9886 | 80.327 | 0.00037515
12903 | 1024.5 | 4180 | 0.05 | 0.5159 | 200 | 200 | 200 | 164.3 | 168.3 | 8.43 | 9.9882 | 80.3076 | 0.00037506
12904 | 1024.5 | 4180 | 0.05 | 0.5159 | 200 | 200 | 200 | 164.3 | 168.3 | 8.43 | 9.9878 | 80.2883 | 0.00037497
12905 | 1024.5 | 4180 | 0.05 | 0.5159 | 200 | 200 | 200 | 164.3 | 168.3 | 8.43 | 9.9874 | 80.269 | 0.00037488
12906 | 1024.5 | 4180 | 0.05 | 0.5159 | 200 | 200 | 200 | 164.3 | 168.3 | 8.43 | 9.9871 | 80.2496 | 0.00037479
12907 | 1024.5 | 4180 | 0.05 | 0.5159 | 200 | 200 | 200 | 164.3 | 168.3 | 8.43 | 9.9867 | 80.2303 | 0.0003747
12908 | 1024.5 | 4180 | 0.05 | 0.5159 | 200 | 200 | 200 | 164.3 | 168.3 | 8.43 | 9.9863 | 80.211 | 0.00037461
12909 | 1024.5 | 4180 | 0.05 | 0.5159 | 200 | 200 | 200 | 164.3 | 168.3 | 8.43 | 9.9859 | 80.1917 | 0.00037452
12910 | 1024.5 | 4180 | 0.05 | 0.5159 | 200 | 200 | 200 | 164.3 | 168.3 | 8.43 | 9.9856 | 80.1724 | 0.00037443
12911 | 1024.5 | 4180 | 0.05 | 0.5159 | 200 | 200 | 200 | 164.3 | 168.3 | 8.43 | 9.9852 | 80.1531 | 0.00037434
12912 | 1024.5 | 4180 | 0.05 | 0.5159 | 200 | 200 | 200 | 164.3 | 168.3 | 8.43 | 9.9848 | 80.1338 | 0.00037425
12913 | 1024.5 | 4180 | 0.05 | 0.5159 | 200 | 200 | 200 | 164.3 | 168.3 | 8.43 | 9.9844 | 80.1145 | 0.00037416
12914 | 1024.5 | 4180 | 0.05 | 0.5159 | 200 | 200 | 200 | 164.3 | 168.3 | 8.43 | 9.9841 | 80.0952 | 0.00037407
12915 | 1024.5 | 4180 | 0.05 | 0.5159 | 200 | 200 | 200 | 164.3 | 168.3 | 8.43 | 9.9837 | 80.076 | 0.00037398
12916 | 1024.5 | 4180 | 0.05 | 0.5159 | 200 | 200 | 200 | 164.3 | 168.3 | 8.43 | 9.9833 | 80.0567 | 0.00037389
12917 | 1024.5 | 4180 | 0.05 | 0.5159 | 200 | 200 | 200 | 164.3 | 168.3 | 8.43 | 9.9829 | 80.0374 | 0.0003738
12918 | 1024.5 | 4180 | 0.05 | 0.5159 | 200 | 200 | 200 | 164.3 | 168.3 | 8.43 | 9.9826 | 80.0182 | 0.00037371
12919 | 1024.5 | 4180 | 0.05 | 0.5159 | 200 | 200 | 200 | 164.3 | 168.3 | 8.43 | 9.9822 | 79.9989 | 0.00037362
12920 | 1024.5 | 4180 | 0.05 | 0.5159 | 200 | 200 | 200 | 164.3 | 168.3 | 8.43 | 9.9818 | 79.9796 | 0.00037353
12921 | 1024.5 | 4180 | 0.05 | 0.5159 | 200 | 200 | 200 | 164.3 | 168.3 | 8.43 | 9.9814 | 79.9604 | 0.00037344
12922 | 1024.5 | 4180 | 0.05 | 0.5159 | 200 | 200 | 200 | 164.3 | 168.3 | 8.43 | 9.9811 | 79.9411 | 0.00037335
12923 | 1024.5 | 4180 | 0.05 | 0.5159 | 200 | 200 | 200 | 164.3 | 168.3 | 8.43 | 9.9807 | 79.9219 | 0.00037326
12924 | 1024.5 | 4180 | 0.05 | 0.5159 | 200 | 200 | 200 | 164.3 | 168.3 | 8.43 | 9.9803 | 79.9027 | 0.00037317
12925 | 1024.5 | 4180 | 0.05 | 0.5159 | 200 | 200 | 200 | 164.3 | 168.3 | 8.43 | 9.98 | 79.8834 | 0.00037308
12926 | 1024.5 | 4180 | 0.05 | 0.5159 | 200 | 200 | 200 | 164.3 | 168.3 | 8.43 | 9.9796 | 79.8642 | 0.00037299
12927 | 1024.5 | 4180 | 0.05 | 0.5159 | 200 | 200 | 200 | 164.3 | 168.3 | 8.43 | 9.9792 | 79.845 | 0.0003729
12928 | 1024.5 | 4180 | 0.05 | 0.5159 | 200 | 200 | 200 | 164.3 | 168.3 | 8.43 | 9.9788 | 79.8258 | 0.00037281
12929 | 1024.5 | 4180 | 0.05 | 0.5159 | 200 | 200 | 200 | 164.3 | 168.3 | 8.43 | 9.9785 | 79.8065 | 0.00037272
12930 | 1024.5 | 4180 | 0.05 | 0.5159 | 200 | 200 | 200 | 164.3 | 168.3 | 8.43 | 9.9781 | 79.7873 | 0.00037263
12931 | 1024.5 | 4180 | 0.05 | 0.5159 | 200 | 200 | 200 | 164.3 | 168.3 | 8.43 | 9.9777 | 79.7681 | 0.00037254
12932 | 1024.5 | 4180 | 0.05 | 0.5159 | 200 | 200 | 200 | 164.3 | 168.3 | 8.43 | 9.9773 | 79.7489 | 0.00037245
12933 | 1024.5 | 4180 | 0.05 | 0.5159 | 200 | 200 | 200 | 164.3 | 168.3 | 8.43 | 9.977 | 79.7297 | 0.00037236
12934 | 1024.5 | 4180 | 0.05 | 0.5159 | 200 | 200 | 200 | 164.3 | 168.3 | 8.43 | 9.9766 | 79.7105 | 0.00037227
12935 | 1024.5 | 4180 | 0.05 | 0.5159 | 200 | 200 | 200 | 164.3 | 168.3 | 8.43 | 9.9762 | 79.6914 | 0.00037218
12936 | 1024.5 | 4180 | 0.05 | 0.5159 | 200 | 200 | 200 | 164.3 | 168.3 | 8.43 | 9.9759 | 79.6722 | 0.00037209
12937 | 1024.5 | 4180 | 0.05 | 0.5159 | 200 | 200 | 200 | 164.3 | 168.3 | 8.43 | 9.9755 | 79.653 | 0.000372
12938 | 1024.5 | 4180 | 0.05 | 0.5159 | 200 | 200 | 200 | 164.3 | 168.3 | 8.43 | 9.9751 | 79.6338 | 0.00037191
12939 | 1024.5 | 4180 | 0.05 | 0.5159 | 200 | 200 | 200 | 164.3 | 168.3 | 8.43 | 9.9747 | 79.6147 | 0.00037182
12940 | 1024.5 | 4180 | 0.05 | 0.5159 | 200 | 200 | 200 | 164.3 | 168.3 | 8.43 | 9.9744 | 79.5955 | 0.00037173
12941 | 1024.5 | 4180 | 0.05 | 0.5159 | 200 | 200 | 200 | 164.3 | 168.3 | 8.43 | 9.974 | 79.5763 | 0.00037164
12942 | 1024.5 | 4180 | 0.05 | 0.5159 | 200 | 200 | 200 | 164.3 | 168.3 | 8.43 | 9.9736 | 79.5572 | 0.00037155
12943 | 1024.5 | 4180 | 0.05 | 0.5159 | 200 | 200 | 200 | 164.3 | 168.3 | 8.43 | 9.9733 | 79.538 | 0.00037146
12944 | 1024.5 | 4180 | 0.05 | 0.5159 | 200 | 200 | 200 | 164.3 | 168.3 | 8.43 | 9.9729 | 79.5189 | 0.00037137
12945 | 1024.5 | 4180 | 0.05 | 0.5159 | 200 | 200 | 200 | 164.3 | 168.3 | 8.43 | 9.9725 | 79.4997 | 0.00037129
12946 | 1024.5 | 4180 | 0.05 | 0.5159 | 200 | 200 | 200 | 164.3 | 168.3 | 8.43 | 9.9721 | 79.4806 | 0.0003712
12947 | 1024.5 | 4180 | 0.05 | 0.5159 | 200 | 200 | 200 | 164.3 | 168.3 | 8.43 | 9.9718 | 79.4615 | 0.00037111
12948 | 1024.5 | 4180 | 0.05 | 0.5159 | 200 | 200 | 200 | 164.3 | 168.3 | 8.43 | 9.9714 | 79.4423 | 0.00037102
12949 | 1024.5 | 4180 | 0.05 | 0.5159 | 200 | 200 | 200 | 164.3 | 168.3 | 8.43 | 9.971 | 79.4232 | 0.00037093
12950 | 1024.5 | 4180 | 0.05 | 0.5159 | 200 | 200 | 200 | 164.3 | 168.3 | 8.43 | 9.9707 | 79.4041 | 0.00037084
12951 | 1024.5 | 4180 | 0.05 | 0.5159 | 200 | 200 | 200 | 164.3 | 168.3 | 8.43 | 9.9703 | 79.385 | 0.00037075
12952 | 1024.5 | 4180 | 0.05 | 0.5159 | 200 | 200 | 200 | 164.3 | 168.3 | 8.43 | 9.9699 | 79.3659 | 0.00037066
12953 | 1024.5 | 4180 | 0.05 | 0.5159 | 200 | 200 | 200 | 164.3 | 168.3 | 8.43 | 9.9695 | 79.3468 | 0.00037057
12954 | 1024.5 | 4180 | 0.05 | 0.5159 | 200 | 200 | 200 | 164.3 | 168.3 | 8.43 | 9.9692 | 79.3277 | 0.00037048
12955 | 1024.5 | 4180 | 0.05 | 0.5159 | 200 | 200 | 200 | 164.3 | 168.3 | 8.43 | 9.9688 | 79.3086 | 0.00037039
12956 | 1024.5 | 4180 | 0.05 | 0.5159 | 200 | 200 | 200 | 164.3 | 168.3 | 8.43 | 9.9684 | 79.2895 | 0.0003703
12957 | 1024.5 | 4180 | 0.05 | 0.5159 | 200 | 200 | 200 | 164.3 | 168.3 | 8.43 | 9.9681 | 79.2704 | 0.00037021
12958 | 1024.5 | 4180 | 0.05 | 0.5159 | 200 | 200 | 200 | 164.3 | 168.3 | 8.43 | 9.9677 | 79.2513 | 0.00037012
12959 | 1024.5 | 4180 | 0.05 | 0.5159 | 200 | 200 | 200 | 164.3 | 168.3 | 8.43 | 9.9673 | 79.2323 | 0.00037004
12960 | 1024.5 | 4180 | 0.05 | 0.5159 | 200 | 200 | 200 | 164.3 | 168.3 | 8.43 | 9.9669 | 79.2132 | 0.00036995
12961 | 1024.5 | 4180 | 0.05 | 0.5159 | 200 | 200 | 200 | 164.3 | 168.3 | 8.43 | 9.9666 | 79.1941 | 0.00036986
12962 | 1024.5 | 4180 | 0.05 | 0.5159 | 200 | 200 | 200 | 164.3 | 168.3 | 8.43 | 9.9662 | 79.1751 | 0.00036977
12963 | 1024.5 | 4180 | 0.05 | 0.5159 | 200 | 200 | 200 | 164.3 | 168.3 | 8.43 | 9.9658 | 79.156 | 0.00036968
12964 | 1024.5 | 4180 | 0.05 | 0.5159 | 200 | 200 | 200 | 164.3 | 168.3 | 8.43 | 9.9655 | 79.1369 | 0.00036959
12965 | 1024.5 | 4180 | 0.05 | 0.5159 | 200 | 200 | 200 | 164.3 | 168.3 | 8.43 | 9.9651 | 79.1179 | 0.0003695
12966 | 1024.5 | 4180 | 0.05 | 0.5159 | 200 | 200 | 200 | 164.3 | 168.3 | 8.43 | 9.9647 | 79.0989 | 0.00036941
12967 | 1024.5 | 4180 | 0.05 | 0.5159 | 200 | 200 | 200 | 164.3 | 168.3 | 8.43 | 9.9644 | 79.0798 | 0.00036932
12968 | 1024.5 | 4180 | 0.05 | 0.5159 | 200 | 200 | 200 | 164.3 | 168.3 | 8.43 | 9.964 | 79.0608 | 0.00036924
12969 | 1024.5 | 4180 | 0.05 | 0.5159 | 200 | 200 | 200 | 164.3 | 168.3 | 8.43 | 9.9636 | 79.0418 | 0.00036915
12970 | 1024.5 | 4180 | 0.05 | 0.5159 | 200 | 200 | 200 | 164.3 | 168.3 | 8.43 | 9.9633 | 79.0227 | 0.00036906
12971 | 1024.5 | 4180 | 0.05 | 0.5159 | 200 | 200 | 200 | 164.3 | 168.3 | 8.43 | 9.9629 | 79.0037 | 0.00036897
12972 | 1024.5 | 4180 | 0.05 | 0.5159 | 200 | 200 | 200 | 164.3 | 168.3 | 8.43 | 9.9625 | 78.9847 | 0.00036888
12973 | 1024.5 | 4180 | 0.05 | 0.5159 | 200 | 200 | 200 | 164.3 | 168.3 | 8.43 | 9.9621 | 78.9657 | 0.00036879
12974 | 1024.5 | 4180 | 0.05 | 0.5159 | 200 | 200 | 200 | 164.3 | 168.3 | 8.43 | 9.9618 | 78.9467 | 0.0003687
12975 | 1024.5 | 4180 | 0.05 | 0.5159 | 200 | 200 | 200 | 164.3 | 168.3 | 8.43 | 9.9614 | 78.9277 | 0.00036861
12976 | 1024.5 | 4180 | 0.05 | 0.5159 | 200 | 200 | 200 | 164.3 | 168.3 | 8.43 | 9.961 | 78.9087 | 0.00036852
12977 | 1024.5 | 4180 | 0.05 | 0.5159 | 200 | 200 | 200 | 164.3 | 168.3 | 8.43 | 9.9607 | 78.8897 | 0.00036844
12978 | 1024.5 | 4180 | 0.05 | 0.5159 | 200 | 200 | 200 | 164.3 | 168.3 | 8.43 | 9.9603 | 78.8707 | 0.00036835
12979 | 1024.5 | 4180 | 0.05 | 0.5159 | 200 | 200 | 200 | 164.3 | 168.3 | 8.43 | 9.9599 | 78.8517 | 0.00036826
12980 | 1024.5 | 4180 | 0.05 | 0.5159 | 200 | 200 | 200 | 164.3 | 168.3 | 8.43 | 9.9596 | 78.8327 | 0.00036817
12981 | 1024.5 | 4180 | 0.05 | 0.5159 | 200 | 200 | 200 | 164.3 | 168.3 | 8.43 | 9.9592 | 78.8137 | 0.00036808
12982 | 1024.5 | 4180 | 0.05 | 0.5159 | 200 | 200 | 200 | 164.3 | 168.3 | 8.43 | 9.9588 | 78.7948 | 0.00036799
12983 | 1024.5 | 4180 | 0.05 | 0.5159 | 200 | 200 | 200 | 164.3 | 168.3 | 8.43 | 9.9585 | 78.7758 | 0.0003679
12984 | 1024.5 | 4180 | 0.05 | 0.5159 | 200 | 200 | 200 | 164.3 | 168.3 | 8.43 | 9.9581 | 78.7569 | 0.00036782
12985 | 1024.5 | 4180 | 0.05 | 0.5159 | 200 | 200 | 200 | 164.3 | 168.3 | 8.43 | 9.9577 | 78.7379 | 0.00036773
12986 | 1024.5 | 4180 | 0.05 | 0.5159 | 200 | 200 | 200 | 164.3 | 168.3 | 8.43 | 9.9574 | 78.7189 | 0.00036764
12987 | 1024.5 | 4180 | 0.05 | 0.5159 | 200 | 200 | 200 | 164.3 | 168.3 | 8.43 | 9.957 | 78.7 | 0.00036755
12988 | 1024.5 | 4180 | 0.05 | 0.5159 | 200 | 200 | 200 | 164.3 | 168.3 | 8.43 | 9.9566 | 78.6811 | 0.00036746
12989 | 1024.5 | 4180 | 0.05 | 0.5159 | 200 | 200 | 200 | 164.3 | 168.3 | 8.43 | 9.9563 | 78.6621 | 0.00036737
12990 | 1024.5 | 4180 | 0.05 | 0.5159 | 200 | 200 | 200 | 164.3 | 168.3 | 8.43 | 9.9559 | 78.6432 | 0.00036728
12991 | 1024.5 | 4180 | 0.05 | 0.5159 | 200 | 200 | 200 | 164.3 | 168.3 | 8.43 | 9.9555 | 78.6242 | 0.0003672
12992 | 1024.5 | 4180 | 0.05 | 0.5159 | 200 | 200 | 200 | 164.3 | 168.3 | 8.43 | 9.9552 | 78.6053 | 0.00036711
12993 | 1024.5 | 4180 | 0.05 | 0.5159 | 200 | 200 | 200 | 164.3 | 168.3 | 8.43 | 9.9548 | 78.5864 | 0.00036702
12994 | 1024.5 | 4180 | 0.05 | 0.5159 | 200 | 200 | 200 | 164.3 | 168.3 | 8.43 | 9.9544 | 78.5675 | 0.00036693
12995 | 1024.5 | 4180 | 0.05 | 0.5159 | 200 | 200 | 200 | 164.3 | 168.3 | 8.43 | 9.9541 | 78.5486 | 0.00036684
12996 | 1024.5 | 4180 | 0.05 | 0.5159 | 200 | 200 | 200 | 164.3 | 168.3 | 8.43 | 9.9537 | 78.5297 | 0.00036675
12997 | 1024.5 | 4180 | 0.05 | 0.5159 | 200 | 200 | 200 | 164.3 | 168.3 | 8.43 | 9.9533 | 78.5108 | 0.00036667
12998 | 1024.5 | 4180 | 0.05 | 0.5159 | 200 | 200 | 200 | 164.3 | 168.3 | 8.43 | 9.953 | 78.4919 | 0.00036658
12999 | 1024.5 | 4180 | 0.05 | 0.5159 | 200 | 200 | 200 | 164.3 | 168.3 | 8.43 | 9.9526 | 78.473 | 0.00036649
13000 | 1024.5 | 4180 | 0.05 | 0.5159 | 200 | 200 | 200 | 164.3 | 168.3 | 8.43 | 9.9522 | 78.4541 | 0.0003664
13001 | 1024.5 | 4180 | 0.05 | 0.5159 | 200 | 200 | 200 | 164.3 | 168.3 | 8.43 | 9.9519 | 78.4352 | 0.00036631
13002 | 1024.5 | 4180 | 0.05 | 0.5159 | 200 | 200 | 200 | 164.3 | 168.3 | 8.43 | 9.9515 | 78.4163 | 0.00036623
13003 | 1024.5 | 4180 | 0.05 | 0.5159 | 200 | 200 | 200 | 164.3 | 168.3 | 8.43 | 9.9511 | 78.3974 | 0.00036614
13004 | 1024.5 | 4180 | 0.05 | 0.5159 | 200 | 200 | 200 | 164.3 | 168.3 | 8.43 | 9.9508 | 78.3786 | 0.00036605
13005 | 1024.5 | 4180 | 0.05 | 0.5159 | 200 | 200 | 200 | 164.3 | 168.3 | 8.43 | 9.9504 | 78.3597 | 0.00036596
13006 | 1024.5 | 4180 | 0.05 | 0.5159 | 200 | 200 | 200 | 164.3 | 168.3 | 8.43 | 9.95 | 78.3409 | 0.00036587
13007 | 1024.5 | 4180 | 0.05 | 0.5159 | 200 | 200 | 200 | 164.3 | 168.3 | 8.43 | 9.9497 | 78.322 | 0.00036578
13008 | 1024.5 | 4180 | 0.05 | 0.5159 | 200 | 200 | 200 | 164.3 | 168.3 | 8.43 | 9.9493 | 78.3031 | 0.0003657
13009 | 1024.5 | 4180 | 0.05 | 0.5159 | 200 | 200 | 200 | 164.3 | 168.3 | 8.43 | 9.9489 | 78.2843 | 0.00036561
13010 | 1024.5 | 4180 | 0.05 | 0.5159 | 200 | 200 | 200 | 164.3 | 168.3 | 8.43 | 9.9486 | 78.2655 | 0.00036552
13011 | 1024.5 | 4180 | 0.05 | 0.5159 | 200 | 200 | 200 | 164.3 | 168.3 | 8.43 | 9.9482 | 78.2466 | 0.00036543
13012 | 1024.5 | 4180 | 0.05 | 0.5159 | 200 | 200 | 200 | 164.3 | 168.3 | 8.43 | 9.9478 | 78.2278 | 0.00036534
13013 | 1024.5 | 4180 | 0.05 | 0.5159 | 200 | 200 | 200 | 164.3 | 168.3 | 8.43 | 9.9475 | 78.2089 | 0.00036526
13014 | 1024.5 | 4180 | 0.05 | 0.5159 | 200 | 200 | 200 | 164.3 | 168.3 | 8.43 | 9.9471 | 78.1901 | 0.00036517
13015 | 1024.5 | 4180 | 0.05 | 0.5159 | 200 | 200 | 200 | 164.3 | 168.3 | 8.43 | 9.9467 | 78.1713 | 0.00036508
13016 | 1024.5 | 4180 | 0.05 | 0.5159 | 200 | 200 | 200 | 164.3 | 168.3 | 8.43 | 9.9464 | 78.1525 | 0.00036499
13017 | 1024.5 | 4180 | 0.05 | 0.5159 | 200 | 200 | 200 | 164.3 | 168.3 | 8.43 | 9.946 | 78.1337 | 0.00036491
13018 | 1024.5 | 4180 | 0.05 | 0.5159 | 200 | 200 | 200 | 164.3 | 168.3 | 8.43 | 9.9456 | 78.1149 | 0.00036482
13019 | 1024.5 | 4180 | 0.05 | 0.5159 | 200 | 200 | 200 | 164.3 | 168.3 | 8.43 | 9.9453 | 78.0961 | 0.00036473
13020 | 1024.5 | 4180 | 0.05 | 0.5159 | 200 | 200 | 200 | 164.3 | 168.3 | 8.43 | 9.9449 | 78.0773 | 0.00036464
13021 | 1024.5 | 4180 | 0.05 | 0.5159 | 200 | 200 | 200 | 164.3 | 168.3 | 8.43 | 9.9445 | 78.0585 | 0.00036455
13022 | 1024.5 | 4180 | 0.05 | 0.5159 | 200 | 200 | 200 | 164.3 | 168.3 | 8.43 | 9.9442 | 78.0397 | 0.00036447
13023 | 1024.5 | 4180 | 0.05 | 0.5159 | 200 | 200 | 200 | 164.3 | 168.3 | 8.43 | 9.9438 | 78.0209 | 0.00036438
13024 | 1024.5 | 4180 | 0.05 | 0.5159 | 200 | 200 | 200 | 164.3 | 168.3 | 8.43 | 9.9435 | 78.0021 | 0.00036429
13025 | 1024.5 | 4180 | 0.05 | 0.5159 | 200 | 200 | 200 | 164.3 | 168.3 | 8.43 | 9.9431 | 77.9833 | 0.0003642
13026 | 1024.5 | 4180 | 0.05 | 0.5159 | 200 | 200 | 200 | 164.3 | 168.3 | 8.43 | 9.9427 | 77.9646 | 0.00036412
13027 | 1024.5 | 4180 | 0.05 | 0.5159 | 200 | 200 | 200 | 164.3 | 168.3 | 8.43 | 9.9424 | 77.9458 | 0.00036403
13028 | 1024.5 | 4180 | 0.05 | 0.5159 | 200 | 200 | 200 | 164.3 | 168.3 | 8.43 | 9.942 | 77.927 | 0.00036394
13029 | 1024.5 | 4180 | 0.05 | 0.5159 | 200 | 200 | 200 | 164.3 | 168.3 | 8.43 | 9.9416 | 77.9083 | 0.00036385
13030 | 1024.5 | 4180 | 0.05 | 0.5159 | 200 | 200 | 200 | 164.3 | 168.3 | 8.43 | 9.9413 | 77.8895 | 0.00036376
13031 | 1024.5 | 4180 | 0.05 | 0.5159 | 200 | 200 | 200 | 164.3 | 168.3 | 8.43 | 9.9409 | 77.8708 | 0.00036368
13032 | 1024.5 | 4180 | 0.05 | 0.5159 | 200 | 200 | 200 | 164.3 | 168.3 | 8.43 | 9.9405 | 77.852 | 0.00036359
13033 | 1024.5 | 4180 | 0.05 | 0.5159 | 200 | 200 | 200 | 164.3 | 168.3 | 8.43 | 9.9402 | 77.8333 | 0.0003635
13034 | 1024.5 | 4180 | 0.05 | 0.5159 | 200 | 200 | 200 | 164.3 | 168.3 | 8.43 | 9.9398 | 77.8146 | 0.00036341
13035 | 1024.5 | 4180 | 0.05 | 0.5159 | 200 | 200 | 200 | 164.3 | 168.3 | 8.43 | 9.9394 | 77.7958 | 0.00036333
13036 | 1024.5 | 4180 | 0.05 | 0.5159 | 200 | 200 | 200 | 164.3 | 168.3 | 8.43 | 9.9391 | 77.7771 | 0.00036324
13037 | 1024.5 | 4180 | 0.05 | 0.5159 | 200 | 200 | 200 | 164.3 | 168.3 | 8.43 | 9.9387 | 77.7584 | 0.00036315
13038 | 1024.5 | 4180 | 0.05 | 0.5159 | 200 | 200 | 200 | 164.3 | 168.3 | 8.43 | 9.9384 | 77.7397 | 0.00036307
13039 | 1024.5 | 4180 | 0.05 | 0.5159 | 200 | 200 | 200 | 164.3 | 168.3 | 8.43 | 9.938 | 77.721 | 0.00036298
13040 | 1024.5 | 4180 | 0.05 | 0.5159 | 200 | 200 | 200 | 164.3 | 168.3 | 8.43 | 9.9376 | 77.7023 | 0.00036289
13041 | 1024.5 | 4180 | 0.05 | 0.5159 | 200 | 200 | 200 | 164.3 | 168.3 | 8.43 | 9.9373 | 77.6836 | 0.0003628
13042 | 1024.5 | 4180 | 0.05 | 0.5159 | 200 | 200 | 200 | 164.3 | 168.3 | 8.43 | 9.9369 | 77.6649 | 0.00036272
13043 | 1024.5 | 4180 | 0.05 | 0.5159 | 200 | 200 | 200 | 164.3 | 168.3 | 8.43 | 9.9365 | 77.6462 | 0.00036263
13044 | 1024.5 | 4180 | 0.05 | 0.5159 | 200 | 200 | 200 | 164.3 | 168.3 | 8.43 | 9.9362 | 77.6275 | 0.00036254
13045 | 1024.5 | 4180 | 0.05 | 0.5159 | 200 | 200 | 200 | 164.3 | 168.3 | 8.43 | 9.9358 | 77.6088 | 0.00036245
13046 | 1024.5 | 4180 | 0.05 | 0.5159 | 200 | 200 | 200 | 164.3 | 168.3 | 8.43 | 9.9355 | 77.5901 | 0.00036237
13047 | 1024.5 | 4180 | 0.05 | 0.5159 | 200 | 200 | 200 | 164.3 | 168.3 | 8.43 | 9.9351 | 77.5714 | 0.00036228
13048 | 1024.5 | 4180 | 0.05 | 0.5159 | 200 | 200 | 200 | 164.3 | 168.3 | 8.43 | 9.9347 | 77.5528 | 0.00036219
13049 | 1024.5 | 4180 | 0.05 | 0.5159 | 200 | 200 | 200 | 164.3 | 168.3 | 8.43 | 9.9344 | 77.5341 | 0.0003621
13050 | 1024.5 | 4180 | 0.05 | 0.5159 | 200 | 200 | 200 | 164.3 | 168.3 | 8.43 | 9.934 | 77.5154 | 0.00036202
13051 | 1024.5 | 4180 | 0.05 | 0.5159 | 200 | 200 | 200 | 164.3 | 168.3 | 8.43 | 9.9336 | 77.4968 | 0.00036193
13052 | 1024.5 | 4180 | 0.05 | 0.5159 | 200 | 200 | 200 | 164.3 | 168.3 | 8.43 | 9.9333 | 77.4781 | 0.00036184
13053 | 1024.5 | 4180 | 0.05 | 0.5159 | 200 | 200 | 200 | 164.3 | 168.3 | 8.43 | 9.9329 | 77.4595 | 0.00036176
13054 | 1024.5 | 4180 | 0.05 | 0.5159 | 200 | 200 | 200 | 164.3 | 168.3 | 8.43 | 9.9326 | 77.4408 | 0.00036167
13055 | 1024.5 | 4180 | 0.05 | 0.5159 | 200 | 200 | 200 | 164.3 | 168.3 | 8.43 | 9.9322 | 77.4222 | 0.00036158
13056 | 1024.5 | 4180 | 0.05 | 0.5159 | 200 | 200 | 200 | 164.3 | 168.3 | 8.43 | 9.9318 | 77.4035 | 0.0003615
13057 | 1024.5 | 4180 | 0.05 | 0.5159 | 200 | 200 | 200 | 164.3 | 168.3 | 8.43 | 9.9315 | 77.3849 | 0.00036141
13058 | 1024.5 | 4180 | 0.05 | 0.5159 | 200 | 200 | 200 | 164.3 | 168.3 | 8.43 | 9.9311 | 77.3663 | 0.00036132
13059 | 1024.5 | 4180 | 0.05 | 0.5159 | 200 | 200 | 200 | 164.3 | 168.3 | 8.43 | 9.9308 | 77.3477 | 0.00036123
13060 | 1024.5 | 4180 | 0.05 | 0.5159 | 200 | 200 | 200 | 164.3 | 168.3 | 8.43 | 9.9304 | 77.3291 | 0.00036115
13061 | 1024.5 | 4180 | 0.05 | 0.5159 | 200 | 200 | 200 | 164.3 | 168.3 | 8.43 | 9.93 | 77.3104 | 0.00036106
13062 | 1024.5 | 4180 | 0.05 | 0.5159 | 200 | 200 | 200 | 164.3 | 168.3 | 8.43 | 9.9297 | 77.2918 | 0.00036097
13063 | 1024.5 | 4180 | 0.05 | 0.5159 | 200 | 200 | 200 | 164.3 | 168.3 | 8.43 | 9.9293 | 77.2732 | 0.00036089
13064 | 1024.5 | 4180 | 0.05 | 0.5159 | 200 | 200 | 200 | 164.3 | 168.3 | 8.43 | 9.9289 | 77.2546 | 0.0003608
13065 | 1024.5 | 4180 | 0.05 | 0.5159 | 200 | 200 | 200 | 164.3 | 168.3 | 8.43 | 9.9286 | 77.236 | 0.00036071
13066 | 1024.5 | 4180 | 0.05 | 0.5159 | 200 | 200 | 200 | 164.3 | 168.3 | 8.43 | 9.9282 | 77.2174 | 0.00036063
13067 | 1024.5 | 4180 | 0.05 | 0.5159 | 200 | 200 | 200 | 164.3 | 168.3 | 8.43 | 9.9279 | 77.1989 | 0.00036054
13068 | 1024.5 | 4180 | 0.05 | 0.5159 | 200 | 200 | 200 | 164.3 | 168.3 | 8.43 | 9.9275 | 77.1803 | 0.00036045
13069 | 1024.5 | 4180 | 0.05 | 0.5159 | 200 | 200 | 200 | 164.3 | 168.3 | 8.43 | 9.9271 | 77.1617 | 0.00036037
13070 | 1024.5 | 4180 | 0.05 | 0.5159 | 200 | 200 | 200 | 164.3 | 168.3 | 8.43 | 9.9268 | 77.1431 | 0.00036028
13071 | 1024.5 | 4180 | 0.05 | 0.5159 | 200 | 200 | 200 | 164.3 | 168.3 | 8.43 | 9.9264 | 77.1246 | 0.00036019
13072 | 1024.5 | 4180 | 0.05 | 0.5159 | 200 | 200 | 200 | 164.3 | 168.3 | 8.43 | 9.9261 | 77.106 | 0.00036011
13073 | 1024.5 | 4180 | 0.05 | 0.5159 | 200 | 200 | 200 | 164.3 | 168.3 | 8.43 | 9.9257 | 77.0874 | 0.00036002
13074 | 1024.5 | 4180 | 0.05 | 0.5159 | 200 | 200 | 200 | 164.3 | 168.3 | 8.43 | 9.9253 | 77.0689 | 0.00035993
13075 | 1024.5 | 4180 | 0.05 | 0.5159 | 200 | 200 | 200 | 164.3 | 168.3 | 8.43 | 9.925 | 77.0503 | 0.00035985
13076 | 1024.5 | 4180 | 0.05 | 0.5159 | 200 | 200 | 200 | 164.3 | 168.3 | 8.43 | 9.9246 | 77.0318 | 0.00035976
13077 | 1024.5 | 4180 | 0.05 | 0.5159 | 200 | 200 | 200 | 164.3 | 168.3 | 8.43 | 9.9243 | 77.0132 | 0.00035967
13078 | 1024.5 | 4180 | 0.05 | 0.5159 | 200 | 200 | 200 | 164.3 | 168.3 | 8.43 | 9.9239 | 76.9947 | 0.00035959
13079 | 1024.5 | 4180 | 0.05 | 0.5159 | 200 | 200 | 200 | 164.3 | 168.3 | 8.43 | 9.9235 | 76.9762 | 0.0003595
13080 | 1024.5 | 4180 | 0.05 | 0.5159 | 200 | 200 | 200 | 164.3 | 168.3 | 8.43 | 9.9232 | 76.9576 | 0.00035941
13081 | 1024.5 | 4180 | 0.05 | 0.5159 | 200 | 200 | 200 | 164.3 | 168.3 | 8.43 | 9.9228 | 76.9391 | 0.00035933
13082 | 1024.5 | 4180 | 0.05 | 0.5159 | 200 | 200 | 200 | 164.3 | 168.3 | 8.43 | 9.9225 | 76.9206 | 0.00035924
13083 | 1024.5 | 4180 | 0.05 | 0.5159 | 200 | 200 | 200 | 164.3 | 168.3 | 8.43 | 9.9221 | 76.9021 | 0.00035915
13084 | 1024.5 | 4180 | 0.05 | 0.5159 | 200 | 200 | 200 | 164.3 | 168.3 | 8.43 | 9.9217 | 76.8836 | 0.00035907
13085 | 1024.5 | 4180 | 0.05 | 0.5159 | 200 | 200 | 200 | 164.3 | 168.3 | 8.43 | 9.9214 | 76.8651 | 0.00035898
13086 | 1024.5 | 4180 | 0.05 | 0.5159 | 200 | 200 | 200 | 164.3 | 168.3 | 8.43 | 9.921 | 76.8466 | 0.00035889
13087 | 1024.5 | 4180 | 0.05 | 0.5159 | 200 | 200 | 200 | 164.3 | 168.3 | 8.43 | 9.9207 | 76.8281 | 0.00035881
13088 | 1024.5 | 4180 | 0.05 | 0.5159 | 200 | 200 | 200 | 164.3 | 168.3 | 8.43 | 9.9203 | 76.8096 | 0.00035872
13089 | 1024.5 | 4180 | 0.05 | 0.5159 | 200 | 200 | 200 | 164.3 | 168.3 | 8.43 | 9.92 | 76.7911 | 0.00035863
13090 | 1024.5 | 4180 | 0.05 | 0.5159 | 200 | 200 | 200 | 164.3 | 168.3 | 8.43 | 9.9196 | 76.7726 | 0.00035855
13091 | 1024.5 | 4180 | 0.05 | 0.5159 | 200 | 200 | 200 | 164.3 | 168.3 | 8.43 | 9.9192 | 76.7541 | 0.00035846
13092 | 1024.5 | 4180 | 0.05 | 0.5159 | 200 | 200 | 200 | 164.3 | 168.3 | 8.43 | 9.9189 | 76.7356 | 0.00035838
13093 | 1024.5 | 4180 | 0.05 | 0.5159 | 200 | 200 | 200 | 164.3 | 168.3 | 8.43 | 9.9185 | 76.7172 | 0.00035829
13094 | 1024.5 | 4180 | 0.05 | 0.5159 | 200 | 200 | 200 | 164.3 | 168.3 | 8.43 | 9.9182 | 76.6987 | 0.0003582
13095 | 1024.5 | 4180 | 0.05 | 0.5159 | 200 | 200 | 200 | 164.3 | 168.3 | 8.43 | 9.9178 | 76.6802 | 0.00035812
13096 | 1024.5 | 4180 | 0.05 | 0.5159 | 200 | 200 | 200 | 164.3 | 168.3 | 8.43 | 9.9174 | 76.6618 | 0.00035803
13097 | 1024.5 | 4180 | 0.05 | 0.5159 | 200 | 200 | 200 | 164.3 | 168.3 | 8.43 | 9.9171 | 76.6433 | 0.00035794
13098 | 1024.5 | 4180 | 0.05 | 0.5159 | 200 | 200 | 200 | 164.3 | 168.3 | 8.43 | 9.9167 | 76.6249 | 0.00035786
13099 | 1024.5 | 4180 | 0.05 | 0.5159 | 200 | 200 | 200 | 164.3 | 168.3 | 8.43 | 9.9164 | 76.6064 | 0.00035777
13100 | 1024.5 | 4180 | 0.05 | 0.5159 | 200 | 200 | 200 | 164.3 | 168.3 | 8.43 | 9.916 | 76.588 | 0.00035769
13101 | 1024.5 | 4180 | 0.05 | 0.5159 | 200 | 200 | 200 | 164.3 | 168.3 | 8.43 | 9.9157 | 76.5696 | 0.0003576
13102 | 1024.5 | 4180 | 0.05 | 0.5159 | 200 | 200 | 200 | 164.3 | 168.3 | 8.43 | 9.9153 | 76.5511 | 0.00035751
13103 | 1024.5 | 4180 | 0.05 | 0.5159 | 200 | 200 | 200 | 164.3 | 168.3 | 8.43 | 9.9149 | 76.5327 | 0.00035743
13104 | 1024.5 | 4180 | 0.05 | 0.5159 | 200 | 200 | 200 | 164.3 | 168.3 | 8.43 | 9.9146 | 76.5143 | 0.00035734
13105 | 1024.5 | 4180 | 0.05 | 0.5159 | 200 | 200 | 200 | 164.3 | 168.3 | 8.43 | 9.9142 | 76.4959 | 0.00035726
13106 | 1024.5 | 4180 | 0.05 | 0.5159 | 200 | 200 | 200 | 164.3 | 168.3 | 8.43 | 9.9139 | 76.4775 | 0.00035717
13107 | 1024.5 | 4180 | 0.05 | 0.5159 | 200 | 200 | 200 | 164.3 | 168.3 | 8.43 | 9.9135 | 76.4591 | 0.00035708
13108 | 1024.5 | 4180 | 0.05 | 0.5159 | 200 | 200 | 200 | 164.3 | 168.3 | 8.43 | 9.9132 | 76.4406 | 0.000357
13109 | 1024.5 | 4180 | 0.05 | 0.5159 | 200 | 200 | 200 | 164.3 | 168.3 | 8.43 | 9.9128 | 76.4222 | 0.00035691
13110 | 1024.5 | 4180 | 0.05 | 0.5159 | 200 | 200 | 200 | 164.3 | 168.3 | 8.43 | 9.9124 | 76.4039 | 0.00035683
13111 | 1024.5 | 4180 | 0.05 | 0.5159 | 200 | 200 | 200 | 164.3 | 168.3 | 8.43 | 9.9121 | 76.3855 | 0.00035674
13112 | 1024.5 | 4180 | 0.05 | 0.5159 | 200 | 200 | 200 | 164.3 | 168.3 | 8.43 | 9.9117 | 76.3671 | 0.00035665
13113 | 1024.5 | 4180 | 0.05 | 0.5159 | 200 | 200 | 200 | 164.3 | 168.3 | 8.43 | 9.9114 | 76.3487 | 0.00035657
13114 | 1024.5 | 4180 | 0.05 | 0.5159 | 200 | 200 | 200 | 164.3 | 168.3 | 8.43 | 9.911 | 76.3303 | 0.00035648
13115 | 1024.5 | 4180 | 0.05 | 0.5159 | 200 | 200 | 200 | 164.3 | 168.3 | 8.43 | 9.9107 | 76.3119 | 0.0003564
13116 | 1024.5 | 4180 | 0.05 | 0.5159 | 200 | 200 | 200 | 164.3 | 168.3 | 8.43 | 9.9103 | 76.2936 | 0.00035631
13117 | 1024.5 | 4180 | 0.05 | 0.5159 | 200 | 200 | 200 | 164.3 | 168.3 | 8.43 | 9.9099 | 76.2752 | 0.00035623
13118 | 1024.5 | 4180 | 0.05 | 0.5159 | 200 | 200 | 200 | 164.3 | 168.3 | 8.43 | 9.9096 | 76.2569 | 0.00035614
13119 | 1024.5 | 4180 | 0.05 | 0.5159 | 200 | 200 | 200 | 164.3 | 168.3 | 8.43 | 9.9092 | 76.2385 | 0.00035605
13120 | 1024.5 | 4180 | 0.05 | 0.5159 | 200 | 200 | 200 | 164.3 | 168.3 | 8.43 | 9.9089 | 76.2201 | 0.00035597
13121 | 1024.5 | 4180 | 0.05 | 0.5159 | 200 | 200 | 200 | 164.3 | 168.3 | 8.43 | 9.9085 | 76.2018 | 0.00035588
13122 | 1024.5 | 4180 | 0.05 | 0.5159 | 200 | 200 | 200 | 164.3 | 168.3 | 8.43 | 9.9082 | 76.1835 | 0.0003558
13123 | 1024.5 | 4180 | 0.05 | 0.5159 | 200 | 200 | 200 | 164.3 | 168.3 | 8.43 | 9.9078 | 76.1651 | 0.00035571
13124 | 1024.5 | 4180 | 0.05 | 0.5159 | 200 | 200 | 200 | 164.3 | 168.3 | 8.43 | 9.9075 | 76.1468 | 0.00035563
13125 | 1024.5 | 4180 | 0.05 | 0.5159 | 200 | 200 | 200 | 164.3 | 168.3 | 8.43 | 9.9071 | 76.1285 | 0.00035554
13126 | 1024.5 | 4180 | 0.05 | 0.5159 | 200 | 200 | 200 | 164.3 | 168.3 | 8.43 | 9.9067 | 76.1101 | 0.00035545
13127 | 1024.5 | 4180 | 0.05 | 0.5159 | 200 | 200 | 200 | 164.3 | 168.3 | 8.43 | 9.9064 | 76.0918 | 0.00035537
13128 | 1024.5 | 4180 | 0.05 | 0.5159 | 200 | 200 | 200 | 164.3 | 168.3 | 8.43 | 9.906 | 76.0735 | 0.00035528
13129 | 1024.5 | 4180 | 0.05 | 0.5159 | 200 | 200 | 200 | 164.3 | 168.3 | 8.43 | 9.9057 | 76.0552 | 0.0003552
13130 | 1024.5 | 4180 | 0.05 | 0.5159 | 200 | 200 | 200 | 164.3 | 168.3 | 8.43 | 9.9053 | 76.0369 | 0.00035511
13131 | 1024.5 | 4180 | 0.05 | 0.5159 | 200 | 200 | 200 | 164.3 | 168.3 | 8.43 | 9.905 | 76.0186 | 0.00035503
13132 | 1024.5 | 4180 | 0.05 | 0.5159 | 200 | 200 | 200 | 164.3 | 168.3 | 8.43 | 9.9046 | 76.0003 | 0.00035494
13133 | 1024.5 | 4180 | 0.05 | 0.5159 | 200 | 200 | 200 | 164.3 | 168.3 | 8.43 | 9.9043 | 75.982 | 0.00035486
13134 | 1024.5 | 4180 | 0.05 | 0.5159 | 200 | 200 | 200 | 164.3 | 168.3 | 8.43 | 9.9039 | 75.9637 | 0.00035477
13135 | 1024.5 | 4180 | 0.05 | 0.5159 | 200 | 200 | 200 | 164.3 | 168.3 | 8.43 | 9.9035 | 75.9454 | 0.00035469
13136 | 1024.5 | 4180 | 0.05 | 0.5159 | 200 | 200 | 200 | 164.3 | 168.3 | 8.43 | 9.9032 | 75.9271 | 0.0003546
13137 | 1024.5 | 4180 | 0.05 | 0.5159 | 200 | 200 | 200 | 164.3 | 168.3 | 8.43 | 9.9028 | 75.9089 | 0.00035451
13138 | 1024.5 | 4180 | 0.05 | 0.5159 | 200 | 200 | 200 | 164.3 | 168.3 | 8.43 | 9.9025 | 75.8906 | 0.00035443
13139 | 1024.5 | 4180 | 0.05 | 0.5159 | 200 | 200 | 200 | 164.3 | 168.3 | 8.43 | 9.9021 | 75.8723 | 0.00035434
13140 | 1024.5 | 4180 | 0.05 | 0.5159 | 200 | 200 | 200 | 164.3 | 168.3 | 8.43 | 9.9018 | 75.8541 | 0.00035426
13141 | 1024.5 | 4180 | 0.05 | 0.5159 | 200 | 200 | 200 | 164.3 | 168.3 | 8.43 | 9.9014 | 75.8358 | 0.00035417
13142 | 1024.5 | 4180 | 0.05 | 0.5159 | 200 | 200 | 200 | 164.3 | 168.3 | 8.43 | 9.9011 | 75.8175 | 0.00035409
13143 | 1024.5 | 4180 | 0.05 | 0.5159 | 200 | 200 | 200 | 164.3 | 168.3 | 8.43 | 9.9007 | 75.7993 | 0.000354
13144 | 1024.5 | 4180 | 0.05 | 0.5159 | 200 | 200 | 200 | 164.3 | 168.3 | 8.43 | 9.9004 | 75.7811 | 0.00035392
13145 | 1024.5 | 4180 | 0.05 | 0.5159 | 200 | 200 | 200 | 164.3 | 168.3 | 8.43 | 9.9 | 75.7628 | 0.00035383
13146 | 1024.5 | 4180 | 0.05 | 0.5159 | 200 | 200 | 200 | 164.3 | 168.3 | 8.43 | 9.8996 | 75.7446 | 0.00035375
13147 | 1024.5 | 4180 | 0.05 | 0.5159 | 200 | 200 | 200 | 164.3 | 168.3 | 8.43 | 9.8993 | 75.7263 | 0.00035366
13148 | 1024.5 | 4180 | 0.05 | 0.5159 | 200 | 200 | 200 | 164.3 | 168.3 | 8.43 | 9.8989 | 75.7081 | 0.00035358
13149 | 1024.5 | 4180 | 0.05 | 0.5159 | 200 | 200 | 200 | 164.3 | 168.3 | 8.43 | 9.8986 | 75.6899 | 0.00035349
13150 | 1024.5 | 4180 | 0.05 | 0.5159 | 200 | 200 | 200 | 164.3 | 168.3 | 8.43 | 9.8982 | 75.6717 | 0.00035341
13151 | 1024.5 | 4180 | 0.05 | 0.5159 | 200 | 200 | 200 | 164.3 | 168.3 | 8.43 | 9.8979 | 75.6535 | 0.00035332
13152 | 1024.5 | 4180 | 0.05 | 0.5159 | 200 | 200 | 200 | 164.3 | 168.3 | 8.43 | 9.8975 | 75.6352 | 0.00035324
13153 | 1024.5 | 4180 | 0.05 | 0.5159 | 200 | 200 | 200 | 164.3 | 168.3 | 8.43 | 9.8972 | 75.617 | 0.00035315
13154 | 1024.5 | 4180 | 0.05 | 0.5159 | 200 | 200 | 200 | 164.3 | 168.3 | 8.43 | 9.8968 | 75.5988 | 0.00035307
13155 | 1024.5 | 4180 | 0.05 | 0.5159 | 200 | 200 | 200 | 164.3 | 168.3 | 8.43 | 9.8965 | 75.5806 | 0.00035298
13156 | 1024.5 | 4180 | 0.05 | 0.5159 | 200 | 200 | 200 | 164.3 | 168.3 | 8.43 | 9.8961 | 75.5625 | 0.0003529
13157 | 1024.5 | 4180 | 0.05 | 0.5159 | 200 | 200 | 200 | 164.3 | 168.3 | 8.43 | 9.8958 | 75.5443 | 0.00035281
13158 | 1024.5 | 4180 | 0.05 | 0.5159 | 200 | 200 | 200 | 164.3 | 168.3 | 8.43 | 9.8954 | 75.5261 | 0.00035273
13159 | 1024.5 | 4180 | 0.05 | 0.5159 | 200 | 200 | 200 | 164.3 | 168.3 | 8.43 | 9.8951 | 75.5079 | 0.00035264
13160 | 1024.5 | 4180 | 0.05 | 0.5159 | 200 | 200 | 200 | 164.3 | 168.3 | 8.43 | 9.8947 | 75.4897 | 0.00035256
13161 | 1024.5 | 4180 | 0.05 | 0.5159 | 200 | 200 | 200 | 164.3 | 168.3 | 8.43 | 9.8944 | 75.4716 | 0.00035247
13162 | 1024.5 | 4180 | 0.05 | 0.5159 | 200 | 200 | 200 | 164.3 | 168.3 | 8.43 | 9.894 | 75.4534 | 0.00035239
13163 | 1024.5 | 4180 | 0.05 | 0.5159 | 200 | 200 | 200 | 164.3 | 168.3 | 8.43 | 9.8936 | 75.4352 | 0.0003523
13164 | 1024.5 | 4180 | 0.05 | 0.5159 | 200 | 200 | 200 | 164.3 | 168.3 | 8.43 | 9.8933 | 75.4171 | 0.00035222
13165 | 1024.5 | 4180 | 0.05 | 0.5159 | 200 | 200 | 200 | 164.3 | 168.3 | 8.43 | 9.8929 | 75.3989 | 0.00035213
13166 | 1024.5 | 4180 | 0.05 | 0.5159 | 200 | 200 | 200 | 164.3 | 168.3 | 8.43 | 9.8926 | 75.3808 | 0.00035205
13167 | 1024.5 | 4180 | 0.05 | 0.5159 | 200 | 200 | 200 | 164.3 | 168.3 | 8.43 | 9.8922 | 75.3626 | 0.00035196
13168 | 1024.5 | 4180 | 0.05 | 0.5159 | 200 | 200 | 200 | 164.3 | 168.3 | 8.43 | 9.8919 | 75.3445 | 0.00035188
13169 | 1024.5 | 4180 | 0.05 | 0.5159 | 200 | 200 | 200 | 164.3 | 168.3 | 8.43 | 9.8915 | 75.3263 | 0.00035179
13170 | 1024.5 | 4180 | 0.05 | 0.5159 | 200 | 200 | 200 | 164.3 | 168.3 | 8.43 | 9.8912 | 75.3082 | 0.00035171
13171 | 1024.5 | 4180 | 0.05 | 0.5159 | 200 | 200 | 200 | 164.3 | 168.3 | 8.43 | 9.8908 | 75.2901 | 0.00035162
13172 | 1024.5 | 4180 | 0.05 | 0.5159 | 200 | 200 | 200 | 164.3 | 168.3 | 8.43 | 9.8905 | 75.272 | 0.00035154
13173 | 1024.5 | 4180 | 0.05 | 0.5159 | 200 | 200 | 200 | 164.3 | 168.3 | 8.43 | 9.8901 | 75.2539 | 0.00035146
13174 | 1024.5 | 4180 | 0.05 | 0.5159 | 200 | 200 | 200 | 164.3 | 168.3 | 8.43 | 9.8898 | 75.2357 | 0.00035137
13175 | 1024.5 | 4180 | 0.05 | 0.5159 | 200 | 200 | 200 | 164.3 | 168.3 | 8.43 | 9.8894 | 75.2176 | 0.00035129
13176 | 1024.5 | 4180 | 0.05 | 0.5159 | 200 | 200 | 200 | 164.3 | 168.3 | 8.43 | 9.8891 | 75.1995 | 0.0003512
13177 | 1024.5 | 4180 | 0.05 | 0.5159 | 200 | 200 | 200 | 164.3 | 168.3 | 8.43 | 9.8887 | 75.1814 | 0.00035112
13178 | 1024.5 | 4180 | 0.05 | 0.5159 | 200 | 200 | 200 | 164.3 | 168.3 | 8.43 | 9.8884 | 75.1633 | 0.00035103
13179 | 1024.5 | 4180 | 0.05 | 0.5159 | 200 | 200 | 200 | 164.3 | 168.3 | 8.43 | 9.888 | 75.1452 | 0.00035095
13180 | 1024.5 | 4180 | 0.05 | 0.5159 | 200 | 200 | 200 | 164.3 | 168.3 | 8.43 | 9.8877 | 75.1271 | 0.00035086
13181 | 1024.5 | 4180 | 0.05 | 0.5159 | 200 | 200 | 200 | 164.3 | 168.3 | 8.43 | 9.8873 | 75.1091 | 0.00035078
13182 | 1024.5 | 4180 | 0.05 | 0.5159 | 200 | 200 | 200 | 164.3 | 168.3 | 8.43 | 9.887 | 75.091 | 0.00035069
13183 | 1024.5 | 4180 | 0.05 | 0.5159 | 200 | 200 | 200 | 164.3 | 168.3 | 8.43 | 9.8866 | 75.0729 | 0.00035061
13184 | 1024.5 | 4180 | 0.05 | 0.5159 | 200 | 200 | 200 | 164.3 | 168.3 | 8.43 | 9.8863 | 75.0548 | 0.00035053
13185 | 1024.5 | 4180 | 0.05 | 0.5159 | 200 | 200 | 200 | 164.3 | 168.3 | 8.43 | 9.8859 | 75.0368 | 0.00035044
13186 | 1024.5 | 4180 | 0.05 | 0.5159 | 200 | 200 | 200 | 164.3 | 168.3 | 8.43 | 9.8856 | 75.0187 | 0.00035036
13187 | 1024.5 | 4180 | 0.05 | 0.5159 | 200 | 200 | 200 | 164.3 | 168.3 | 8.43 | 9.8852 | 75.0007 | 0.00035027
13188 | 1024.5 | 4180 | 0.05 | 0.5159 | 200 | 200 | 200 | 164.3 | 168.3 | 8.43 | 9.8849 | 74.9826 | 0.00035019
13189 | 1024.5 | 4180 | 0.05 | 0.5159 | 200 | 200 | 200 | 164.3 | 168.3 | 8.43 | 9.8845 | 74.9646 | 0.0003501
13190 | 1024.5 | 4180 | 0.05 | 0.5159 | 200 | 200 | 200 | 164.3 | 168.3 | 8.43 | 9.8842 | 74.9465 | 0.00035002
13191 | 1024.5 | 4180 | 0.05 | 0.5159 | 200 | 200 | 200 | 164.3 | 168.3 | 8.43 | 9.8838 | 74.9285 | 0.00034994
13192 | 1024.5 | 4180 | 0.05 | 0.5159 | 200 | 200 | 200 | 164.3 | 168.3 | 8.43 | 9.8835 | 74.9104 | 0.00034985
13193 | 1024.5 | 4180 | 0.05 | 0.5159 | 200 | 200 | 200 | 164.3 | 168.3 | 8.43 | 9.8831 | 74.8924 | 0.00034977
13194 | 1024.5 | 4180 | 0.05 | 0.5159 | 200 | 200 | 200 | 164.3 | 168.3 | 8.43 | 9.8828 | 74.8744 | 0.00034968
13195 | 1024.5 | 4180 | 0.05 | 0.5159 | 200 | 200 | 200 | 164.3 | 168.3 | 8.43 | 9.8824 | 74.8564 | 0.0003496
13196 | 1024.5 | 4180 | 0.05 | 0.5159 | 200 | 200 | 200 | 164.3 | 168.3 | 8.43 | 9.8821 | 74.8383 | 0.00034952
13197 | 1024.5 | 4180 | 0.05 | 0.5159 | 200 | 200 | 200 | 164.3 | 168.3 | 8.43 | 9.8817 | 74.8203 | 0.00034943
13198 | 1024.5 | 4180 | 0.05 | 0.5159 | 200 | 200 | 200 | 164.3 | 168.3 | 8.43 | 9.8814 | 74.8023 | 0.00034935
13199 | 1024.5 | 4180 | 0.05 | 0.5159 | 200 | 200 | 200 | 164.3 | 168.3 | 8.43 | 9.881 | 74.7843 | 0.00034926
13200 | 1024.5 | 4180 | 0.05 | 0.5159 | 200 | 200 | 200 | 164.3 | 168.3 | 8.43 | 9.8807 | 74.7663 | 0.00034918
13201 | 1024.5 | 4180 | 0.05 | 0.5159 | 200 | 200 | 200 | 164.3 | 168.3 | 8.43 | 9.8803 | 74.7483 | 0.00034909
13202 | 1024.5 | 4180 | 0.05 | 0.5159 | 200 | 200 | 200 | 164.3 | 168.3 | 8.43 | 9.88 | 74.7303 | 0.00034901
13203 | 1024.5 | 4180 | 0.05 | 0.5159 | 200 | 200 | 200 | 164.3 | 168.3 | 8.43 | 9.8796 | 74.7123 | 0.00034893
13204 | 1024.5 | 4180 | 0.05 | 0.5159 | 200 | 200 | 200 | 164.3 | 168.3 | 8.43 | 9.8793 | 74.6943 | 0.00034884
13205 | 1024.5 | 4180 | 0.05 | 0.5159 | 200 | 200 | 200 | 164.3 | 168.3 | 8.43 | 9.8789 | 74.6764 | 0.00034876
13206 | 1024.5 | 4180 | 0.05 | 0.5159 | 200 | 200 | 200 | 164.3 | 168.3 | 8.43 | 9.8786 | 74.6584 | 0.00034867
13207 | 1024.5 | 4180 | 0.05 | 0.5159 | 200 | 200 | 200 | 164.3 | 168.3 | 8.43 | 9.8782 | 74.6404 | 0.00034859
13208 | 1024.5 | 4180 | 0.05 | 0.5159 | 200 | 200 | 200 | 164.3 | 168.3 | 8.43 | 9.8779 | 74.6225 | 0.00034851
13209 | 1024.5 | 4180 | 0.05 | 0.5159 | 200 | 200 | 200 | 164.3 | 168.3 | 8.43 | 9.8775 | 74.6045 | 0.00034842
13210 | 1024.5 | 4180 | 0.05 | 0.5159 | 200 | 200 | 200 | 164.3 | 168.3 | 8.43 | 9.8772 | 74.5865 | 0.00034834
13211 | 1024.5 | 4180 | 0.05 | 0.5159 | 200 | 200 | 200 | 164.3 | 168.3 | 8.43 | 9.8768 | 74.5686 | 0.00034826
13212 | 1024.5 | 4180 | 0.05 | 0.5159 | 200 | 200 | 200 | 164.3 | 168.3 | 8.43 | 9.8765 | 74.5506 | 0.00034817
13213 | 1024.5 | 4180 | 0.05 | 0.5159 | 200 | 200 | 200 | 164.3 | 168.3 | 8.43 | 9.8761 | 74.5327 | 0.00034809
13214 | 1024.5 | 4180 | 0.05 | 0.5159 | 200 | 200 | 200 | 164.3 | 168.3 | 8.43 | 9.8758 | 74.5148 | 0.000348
13215 | 1024.5 | 4180 | 0.05 | 0.5159 | 200 | 200 | 200 | 164.3 | 168.3 | 8.43 | 9.8754 | 74.4968 | 0.00034792
13216 | 1024.5 | 4180 | 0.05 | 0.5159 | 200 | 200 | 200 | 164.3 | 168.3 | 8.43 | 9.8751 | 74.4789 | 0.00034784
13217 | 1024.5 | 4180 | 0.05 | 0.5159 | 200 | 200 | 200 | 164.3 | 168.3 | 8.43 | 9.8747 | 74.461 | 0.00034775
13218 | 1024.5 | 4180 | 0.05 | 0.5159 | 200 | 200 | 200 | 164.3 | 168.3 | 8.43 | 9.8744 | 74.443 | 0.00034767
13219 | 1024.5 | 4180 | 0.05 | 0.5159 | 200 | 200 | 200 | 164.3 | 168.3 | 8.43 | 9.874 | 74.4251 | 0.00034759
13220 | 1024.5 | 4180 | 0.05 | 0.5159 | 200 | 200 | 200 | 164.3 | 168.3 | 8.43 | 9.8737 | 74.4072 | 0.0003475
13221 | 1024.5 | 4180 | 0.05 | 0.5159 | 200 | 200 | 200 | 164.3 | 168.3 | 8.43 | 9.8734 | 74.3893 | 0.00034742
13222 | 1024.5 | 4180 | 0.05 | 0.5159 | 200 | 200 | 200 | 164.3 | 168.3 | 8.43 | 9.873 | 74.3714 | 0.00034733
13223 | 1024.5 | 4180 | 0.05 | 0.5159 | 200 | 200 | 200 | 164.3 | 168.3 | 8.43 | 9.8727 | 74.3535 | 0.00034725
13224 | 1024.5 | 4180 | 0.05 | 0.5159 | 200 | 200 | 200 | 164.3 | 168.3 | 8.43 | 9.8723 | 74.3356 | 0.00034717
13225 | 1024.5 | 4180 | 0.05 | 0.5159 | 200 | 200 | 200 | 164.3 | 168.3 | 8.43 | 9.872 | 74.3177 | 0.00034708
13226 | 1024.5 | 4180 | 0.05 | 0.5159 | 200 | 200 | 200 | 164.3 | 168.3 | 8.43 | 9.8716 | 74.2998 | 0.000347
13227 | 1024.5 | 4180 | 0.05 | 0.5159 | 200 | 200 | 200 | 164.3 | 168.3 | 8.43 | 9.8713 | 74.2819 | 0.00034692
13228 | 1024.5 | 4180 | 0.05 | 0.5159 | 200 | 200 | 200 | 164.3 | 168.3 | 8.43 | 9.8709 | 74.264 | 0.00034683
13229 | 1024.5 | 4180 | 0.05 | 0.5159 | 200 | 200 | 200 | 164.3 | 168.3 | 8.43 | 9.8706 | 74.2462 | 0.00034675
13230 | 1024.5 | 4180 | 0.05 | 0.5159 | 200 | 200 | 200 | 164.3 | 168.3 | 8.43 | 9.8702 | 74.2283 | 0.00034667
13231 | 1024.5 | 4180 | 0.05 | 0.5159 | 200 | 200 | 200 | 164.3 | 168.3 | 8.43 | 9.8699 | 74.2104 | 0.00034658
13232 | 1024.5 | 4180 | 0.05 | 0.5159 | 200 | 200 | 200 | 164.3 | 168.3 | 8.43 | 9.8695 | 74.1926 | 0.0003465
13233 | 1024.5 | 4180 | 0.05 | 0.5159 | 200 | 200 | 200 | 164.3 | 168.3 | 8.43 | 9.8692 | 74.1747 | 0.00034642
13234 | 1024.5 | 4180 | 0.05 | 0.5159 | 200 | 200 | 200 | 164.3 | 168.3 | 8.43 | 9.8688 | 74.1569 | 0.00034633
13235 | 1024.5 | 4180 | 0.05 | 0.5159 | 200 | 200 | 200 | 164.3 | 168.3 | 8.43 | 9.8685 | 74.139 | 0.00034625
13236 | 1024.5 | 4180 | 0.05 | 0.5159 | 200 | 200 | 200 | 164.3 | 168.3 | 8.43 | 9.8681 | 74.1212 | 0.00034617
13237 | 1024.5 | 4180 | 0.05 | 0.5159 | 200 | 200 | 200 | 164.3 | 168.3 | 8.43 | 9.8678 | 74.1033 | 0.00034608
13238 | 1024.5 | 4180 | 0.05 | 0.5159 | 200 | 200 | 200 | 164.3 | 168.3 | 8.43 | 9.8675 | 74.0855 | 0.000346
13239 | 1024.5 | 4180 | 0.05 | 0.5159 | 200 | 200 | 200 | 164.3 | 168.3 | 8.43 | 9.8671 | 74.0676 | 0.00034592
13240 | 1024.5 | 4180 | 0.05 | 0.5159 | 200 | 200 | 200 | 164.3 | 168.3 | 8.43 | 9.8668 | 74.0498 | 0.00034583
13241 | 1024.5 | 4180 | 0.05 | 0.5159 | 200 | 200 | 200 | 164.3 | 168.3 | 8.43 | 9.8664 | 74.032 | 0.00034575
13242 | 1024.5 | 4180 | 0.05 | 0.5159 | 200 | 200 | 200 | 164.3 | 168.3 | 8.43 | 9.8661 | 74.0142 | 0.00034567
13243 | 1024.5 | 4180 | 0.05 | 0.5159 | 200 | 200 | 200 | 164.3 | 168.3 | 8.43 | 9.8657 | 73.9964 | 0.00034558
13244 | 1024.5 | 4180 | 0.05 | 0.5159 | 200 | 200 | 200 | 164.3 | 168.3 | 8.43 | 9.8654 | 73.9785 | 0.0003455
13245 | 1024.5 | 4180 | 0.05 | 0.5159 | 200 | 200 | 200 | 164.3 | 168.3 | 8.43 | 9.865 | 73.9607 | 0.00034542
13246 | 1024.5 | 4180 | 0.05 | 0.5159 | 200 | 200 | 200 | 164.3 | 168.3 | 8.43 | 9.8647 | 73.9429 | 0.00034533
13247 | 1024.5 | 4180 | 0.05 | 0.5159 | 200 | 200 | 200 | 164.3 | 168.3 | 8.43 | 9.8643 | 73.9251 | 0.00034525
13248 | 1024.5 | 4180 | 0.05 | 0.5159 | 200 | 200 | 200 | 164.3 | 168.3 | 8.43 | 9.864 | 73.9073 | 0.00034517
13249 | 1024.5 | 4180 | 0.05 | 0.5159 | 200 | 200 | 200 | 164.3 | 168.3 | 8.43 | 9.8637 | 73.8896 | 0.00034508
13250 | 1024.5 | 4180 | 0.05 | 0.5159 | 200 | 200 | 200 | 164.3 | 168.3 | 8.43 | 9.8633 | 73.8718 | 0.000345
13251 | 1024.5 | 4180 | 0.05 | 0.5159 | 200 | 200 | 200 | 164.3 | 168.3 | 8.43 | 9.863 | 73.854 | 0.00034492
13252 | 1024.5 | 4180 | 0.05 | 0.5159 | 200 | 200 | 200 | 164.3 | 168.3 | 8.43 | 9.8626 | 73.8362 | 0.00034483
13253 | 1024.5 | 4180 | 0.05 | 0.5159 | 200 | 200 | 200 | 164.3 | 168.3 | 8.43 | 9.8623 | 73.8184 | 0.00034475
13254 | 1024.5 | 4180 | 0.05 | 0.5159 | 200 | 200 | 200 | 164.3 | 168.3 | 8.43 | 9.8619 | 73.8007 | 0.00034467
13255 | 1024.5 | 4180 | 0.05 | 0.5159 | 200 | 200 | 200 | 164.3 | 168.3 | 8.43 | 9.8616 | 73.7829 | 0.00034459
13256 | 1024.5 | 4180 | 0.05 | 0.5159 | 200 | 200 | 200 | 164.3 | 168.3 | 8.43 | 9.8612 | 73.7651 | 0.0003445
13257 | 1024.5 | 4180 | 0.05 | 0.5159 | 200 | 200 | 200 | 164.3 | 168.3 | 8.43 | 9.8609 | 73.7474 | 0.00034442
13258 | 1024.5 | 4180 | 0.05 | 0.5159 | 200 | 200 | 200 | 164.3 | 168.3 | 8.43 | 9.8606 | 73.7296 | 0.00034434
13259 | 1024.5 | 4180 | 0.05 | 0.5159 | 200 | 200 | 200 | 164.3 | 168.3 | 8.43 | 9.8602 | 73.7119 | 0.00034425
13260 | 1024.5 | 4180 | 0.05 | 0.5159 | 200 | 200 | 200 | 164.3 | 168.3 | 8.43 | 9.8599 | 73.6942 | 0.00034417
13261 | 1024.5 | 4180 | 0.05 | 0.5159 | 200 | 200 | 200 | 164.3 | 168.3 | 8.43 | 9.8595 | 73.6764 | 0.00034409
13262 | 1024.5 | 4180 | 0.05 | 0.5159 | 200 | 200 | 200 | 164.3 | 168.3 | 8.43 | 9.8592 | 73.6587 | 0.00034401
13263 | 1024.5 | 4180 | 0.05 | 0.5159 | 200 | 200 | 200 | 164.3 | 168.3 | 8.43 | 9.8588 | 73.641 | 0.00034392
13264 | 1024.5 | 4180 | 0.05 | 0.5159 | 200 | 200 | 200 | 164.3 | 168.3 | 8.43 | 9.8585 | 73.6232 | 0.00034384
13265 | 1024.5 | 4180 | 0.05 | 0.5159 | 200 | 200 | 200 | 164.3 | 168.3 | 8.43 | 9.8581 | 73.6055 | 0.00034376
13266 | 1024.5 | 4180 | 0.05 | 0.5159 | 200 | 200 | 200 | 164.3 | 168.3 | 8.43 | 9.8578 | 73.5878 | 0.00034367
13267 | 1024.5 | 4180 | 0.05 | 0.5159 | 200 | 200 | 200 | 164.3 | 168.3 | 8.43 | 9.8575 | 73.5701 | 0.00034359
13268 | 1024.5 | 4180 | 0.05 | 0.5159 | 200 | 200 | 200 | 164.3 | 168.3 | 8.43 | 9.8571 | 73.5524 | 0.00034351
13269 | 1024.5 | 4180 | 0.05 | 0.5159 | 200 | 200 | 200 | 164.3 | 168.3 | 8.43 | 9.8568 | 73.5347 | 0.00034343
13270 | 1024.5 | 4180 | 0.05 | 0.5159 | 200 | 200 | 200 | 164.3 | 168.3 | 8.43 | 9.8564 | 73.517 | 0.00034334
13271 | 1024.5 | 4180 | 0.05 | 0.5159 | 200 | 200 | 200 | 164.3 | 168.3 | 8.43 | 9.8561 | 73.4993 | 0.00034326
13272 | 1024.5 | 4180 | 0.05 | 0.5159 | 200 | 200 | 200 | 164.3 | 168.3 | 8.43 | 9.8557 | 73.4816 | 0.00034318
13273 | 1024.5 | 4180 | 0.05 | 0.5159 | 200 | 200 | 200 | 164.3 | 168.3 | 8.43 | 9.8554 | 73.4639 | 0.0003431
13274 | 1024.5 | 4180 | 0.05 | 0.5159 | 200 | 200 | 200 | 164.3 | 168.3 | 8.43 | 9.8551 | 73.4462 | 0.00034301
13275 | 1024.5 | 4180 | 0.05 | 0.5159 | 200 | 200 | 200 | 164.3 | 168.3 | 8.43 | 9.8547 | 73.4285 | 0.00034293
13276 | 1024.5 | 4180 | 0.05 | 0.5159 | 200 | 200 | 200 | 164.3 | 168.3 | 8.43 | 9.8544 | 73.4109 | 0.00034285
13277 | 1024.5 | 4180 | 0.05 | 0.5159 | 200 | 200 | 200 | 164.3 | 168.3 | 8.43 | 9.854 | 73.3932 | 0.00034277
13278 | 1024.5 | 4180 | 0.05 | 0.5159 | 200 | 200 | 200 | 164.3 | 168.3 | 8.43 | 9.8537 | 73.3755 | 0.00034268
13279 | 1024.5 | 4180 | 0.05 | 0.5159 | 200 | 200 | 200 | 164.3 | 168.3 | 8.43 | 9.8533 | 73.3579 | 0.0003426
13280 | 1024.5 | 4180 | 0.05 | 0.5159 | 200 | 200 | 200 | 164.3 | 168.3 | 8.43 | 9.853 | 73.3402 | 0.00034252
13281 | 1024.5 | 4180 | 0.05 | 0.5159 | 200 | 200 | 200 | 164.3 | 168.3 | 8.43 | 9.8527 | 73.3225 | 0.00034244
13282 | 1024.5 | 4180 | 0.05 | 0.5159 | 200 | 200 | 200 | 164.3 | 168.3 | 8.43 | 9.8523 | 73.3049 | 0.00034235
13283 | 1024.5 | 4180 | 0.05 | 0.5159 | 200 | 200 | 200 | 164.3 | 168.3 | 8.43 | 9.852 | 73.2873 | 0.00034227
13284 | 1024.5 | 4180 | 0.05 | 0.5159 | 200 | 200 | 200 | 164.3 | 168.3 | 8.43 | 9.8516 | 73.2696 | 0.00034219
13285 | 1024.5 | 4180 | 0.05 | 0.5159 | 200 | 200 | 200 | 164.3 | 168.3 | 8.43 | 9.8513 | 73.252 | 0.00034211
13286 | 1024.5 | 4180 | 0.05 | 0.5159 | 200 | 200 | 200 | 164.3 | 168.3 | 8.43 | 9.8509 | 73.2343 | 0.00034202
13287 | 1024.5 | 4180 | 0.05 | 0.5159 | 200 | 200 | 200 | 164.3 | 168.3 | 8.43 | 9.8506 | 73.2167 | 0.00034194
13288 | 1024.5 | 4180 | 0.05 | 0.5159 | 200 | 200 | 200 | 164.3 | 168.3 | 8.43 | 9.8503 | 73.1991 | 0.00034186
13289 | 1024.5 | 4180 | 0.05 | 0.5159 | 200 | 200 | 200 | 164.3 | 168.3 | 8.43 | 9.8499 | 73.1815 | 0.00034178
13290 | 1024.5 | 4180 | 0.05 | 0.5159 | 200 | 200 | 200 | 164.3 | 168.3 | 8.43 | 9.8496 | 73.1639 | 0.00034169
13291 | 1024.5 | 4180 | 0.05 | 0.5159 | 200 | 200 | 200 | 164.3 | 168.3 | 8.43 | 9.8492 | 73.1462 | 0.00034161
13292 | 1024.5 | 4180 | 0.05 | 0.5159 | 200 | 200 | 200 | 164.3 | 168.3 | 8.43 | 9.8489 | 73.1286 | 0.00034153
13293 | 1024.5 | 4180 | 0.05 | 0.5159 | 200 | 200 | 200 | 164.3 | 168.3 | 8.43 | 9.8486 | 73.111 | 0.00034145
13294 | 1024.5 | 4180 | 0.05 | 0.5159 | 200 | 200 | 200 | 164.3 | 168.3 | 8.43 | 9.8482 | 73.0934 | 0.00034137
13295 | 1024.5 | 4180 | 0.05 | 0.5159 | 200 | 200 | 200 | 164.3 | 168.3 | 8.43 | 9.8479 | 73.0758 | 0.00034128
13296 | 1024.5 | 4180 | 0.05 | 0.5159 | 200 | 200 | 200 | 164.3 | 168.3 | 8.43 | 9.8475 | 73.0583 | 0.0003412
13297 | 1024.5 | 4180 | 0.05 | 0.5159 | 200 | 200 | 200 | 164.3 | 168.3 | 8.43 | 9.8472 | 73.0407 | 0.00034112
13298 | 1024.5 | 4180 | 0.05 | 0.5159 | 200 | 200 | 200 | 164.3 | 168.3 | 8.43 | 9.8468 | 73.0231 | 0.00034104
13299 | 1024.5 | 4180 | 0.05 | 0.5159 | 200 | 200 | 200 | 164.3 | 168.3 | 8.43 | 9.8465 | 73.0055 | 0.00034096
13300 | 1024.5 | 4180 | 0.05 | 0.5159 | 200 | 200 | 200 | 164.3 | 168.3 | 8.43 | 9.8462 | 72.9879 | 0.00034087
13301 | 1024.5 | 4180 | 0.05 | 0.5159 | 200 | 200 | 200 | 164.3 | 168.3 | 8.43 | 9.8458 | 72.9704 | 0.00034079
13302 | 1024.5 | 4180 | 0.05 | 0.5159 | 200 | 200 | 200 | 164.3 | 168.3 | 8.43 | 9.8455 | 72.9528 | 0.00034071
13303 | 1024.5 | 4180 | 0.05 | 0.5159 | 200 | 200 | 200 | 164.3 | 168.3 | 8.43 | 9.8451 | 72.9352 | 0.00034063
13304 | 1024.5 | 4180 | 0.05 | 0.5159 | 200 | 200 | 200 | 164.3 | 168.3 | 8.43 | 9.8448 | 72.9177 | 0.00034055
13305 | 1024.5 | 4180 | 0.05 | 0.5159 | 200 | 200 | 200 | 164.3 | 168.3 | 8.43 | 9.8445 | 72.9001 | 0.00034046
13306 | 1024.5 | 4180 | 0.05 | 0.5159 | 200 | 200 | 200 | 164.3 | 168.3 | 8.43 | 9.8441 | 72.8826 | 0.00034038
13307 | 1024.5 | 4180 | 0.05 | 0.5159 | 200 | 200 | 200 | 164.3 | 168.3 | 8.43 | 9.8438 | 72.8651 | 0.0003403
13308 | 1024.5 | 4180 | 0.05 | 0.5159 | 200 | 200 | 200 | 164.3 | 168.3 | 8.43 | 9.8434 | 72.8475 | 0.00034022
13309 | 1024.5 | 4180 | 0.05 | 0.5159 | 200 | 200 | 200 | 164.3 | 168.3 | 8.43 | 9.8431 | 72.83 | 0.00034014
13310 | 1024.5 | 4180 | 0.05 | 0.5159 | 200 | 200 | 200 | 164.3 | 168.3 | 8.43 | 9.8428 | 72.8124 | 0.00034005
13311 | 1024.5 | 4180 | 0.05 | 0.5159 | 200 | 200 | 200 | 164.3 | 168.3 | 8.43 | 9.8424 | 72.7949 | 0.00033997
13312 | 1024.5 | 4180 | 0.05 | 0.5159 | 200 | 200 | 200 | 164.3 | 168.3 | 8.43 | 9.8421 | 72.7774 | 0.00033989
13313 | 1024.5 | 4180 | 0.05 | 0.5159 | 200 | 200 | 200 | 164.3 | 168.3 | 8.43 | 9.8417 | 72.7599 | 0.00033981
13314 | 1024.5 | 4180 | 0.05 | 0.5159 | 200 | 200 | 200 | 164.3 | 168.3 | 8.43 | 9.8414 | 72.7424 | 0.00033973
13315 | 1024.5 | 4180 | 0.05 | 0.5159 | 200 | 200 | 200 | 164.3 | 168.3 | 8.43 | 9.8411 | 72.7249 | 0.00033964
13316 | 1024.5 | 4180 | 0.05 | 0.5159 | 200 | 200 | 200 | 164.3 | 168.3 | 8.43 | 9.8407 | 72.7074 | 0.00033956
13317 | 1024.5 | 4180 | 0.05 | 0.5159 | 200 | 200 | 200 | 164.3 | 168.3 | 8.43 | 9.8404 | 72.6899 | 0.00033948
13318 | 1024.5 | 4180 | 0.05 | 0.5159 | 200 | 200 | 200 | 164.3 | 168.3 | 8.43 | 9.84 | 72.6724 | 0.0003394
13319 | 1024.5 | 4180 | 0.05 | 0.5159 | 200 | 200 | 200 | 164.3 | 168.3 | 8.43 | 9.8397 | 72.6549 | 0.00033932
13320 | 1024.5 | 4180 | 0.05 | 0.5159 | 200 | 200 | 200 | 164.3 | 168.3 | 8.43 | 9.8394 | 72.6374 | 0.00033924
13321 | 1024.5 | 4180 | 0.05 | 0.5159 | 200 | 200 | 200 | 164.3 | 168.3 | 8.43 | 9.839 | 72.6199 | 0.00033915
13322 | 1024.5 | 4180 | 0.05 | 0.5159 | 200 | 200 | 200 | 164.3 | 168.3 | 8.43 | 9.8387 | 72.6024 | 0.00033907
13323 | 1024.5 | 4180 | 0.05 | 0.5159 | 200 | 200 | 200 | 164.3 | 168.3 | 8.43 | 9.8383 | 72.5849 | 0.00033899
13324 | 1024.5 | 4180 | 0.05 | 0.5159 | 200 | 200 | 200 | 164.3 | 168.3 | 8.43 | 9.838 | 72.5675 | 0.00033891
13325 | 1024.5 | 4180 | 0.05 | 0.5159 | 200 | 200 | 200 | 164.3 | 168.3 | 8.43 | 9.8377 | 72.55 | 0.00033883
13326 | 1024.5 | 4180 | 0.05 | 0.5159 | 200 | 200 | 200 | 164.3 | 168.3 | 8.43 | 9.8373 | 72.5325 | 0.00033875
13327 | 1024.5 | 4180 | 0.05 | 0.5159 | 200 | 200 | 200 | 164.3 | 168.3 | 8.43 | 9.837 | 72.5151 | 0.00033866
13328 | 1024.5 | 4180 | 0.05 | 0.5159 | 200 | 200 | 200 | 164.3 | 168.3 | 8.43 | 9.8366 | 72.4976 | 0.00033858
13329 | 1024.5 | 4180 | 0.05 | 0.5159 | 200 | 200 | 200 | 164.3 | 168.3 | 8.43 | 9.8363 | 72.4802 | 0.0003385
13330 | 1024.5 | 4180 | 0.05 | 0.5159 | 200 | 200 | 200 | 164.3 | 168.3 | 8.43 | 9.836 | 72.4627 | 0.00033842
13331 | 1024.5 | 4180 | 0.05 | 0.5159 | 200 | 200 | 200 | 164.3 | 168.3 | 8.43 | 9.8356 | 72.4453 | 0.00033834
13332 | 1024.5 | 4180 | 0.05 | 0.5159 | 200 | 200 | 200 | 164.3 | 168.3 | 8.43 | 9.8353 | 72.4278 | 0.00033826
13333 | 1024.5 | 4180 | 0.05 | 0.5159 | 200 | 200 | 200 | 164.3 | 168.3 | 8.43 | 9.835 | 72.4104 | 0.00033818
13334 | 1024.5 | 4180 | 0.05 | 0.5159 | 200 | 200 | 200 | 164.3 | 168.3 | 8.43 | 9.8346 | 72.393 | 0.00033809
13335 | 1024.5 | 4180 | 0.05 | 0.5159 | 200 | 200 | 200 | 164.3 | 168.3 | 8.43 | 9.8343 | 72.3756 | 0.00033801
13336 | 1024.5 | 4180 | 0.05 | 0.5159 | 200 | 200 | 200 | 164.3 | 168.3 | 8.43 | 9.8339 | 72.3581 | 0.00033793
13337 | 1024.5 | 4180 | 0.05 | 0.5159 | 200 | 200 | 200 | 164.3 | 168.3 | 8.43 | 9.8336 | 72.3407 | 0.00033785
13338 | 1024.5 | 4180 | 0.05 | 0.5159 | 200 | 200 | 200 | 164.3 | 168.3 | 8.43 | 9.8333 | 72.3233 | 0.00033777
13339 | 1024.5 | 4180 | 0.05 | 0.5159 | 200 | 200 | 200 | 164.3 | 168.3 | 8.43 | 9.8329 | 72.3059 | 0.00033769
13340 | 1024.5 | 4180 | 0.05 | 0.5159 | 200 | 200 | 200 | 164.3 | 168.3 | 8.43 | 9.8326 | 72.2885 | 0.00033761
13341 | 1024.5 | 4180 | 0.05 | 0.5159 | 200 | 200 | 200 | 164.3 | 168.3 | 8.43 | 9.8323 | 72.2711 | 0.00033753
13342 | 1024.5 | 4180 | 0.05 | 0.5159 | 200 | 200 | 200 | 164.3 | 168.3 | 8.43 | 9.8319 | 72.2537 | 0.00033744
13343 | 1024.5 | 4180 | 0.05 | 0.5159 | 200 | 200 | 200 | 164.3 | 168.3 | 8.43 | 9.8316 | 72.2363 | 0.00033736
13344 | 1024.5 | 4180 | 0.05 | 0.5159 | 200 | 200 | 200 | 164.3 | 168.3 | 8.43 | 9.8312 | 72.2189 | 0.00033728
13345 | 1024.5 | 4180 | 0.05 | 0.5159 | 200 | 200 | 200 | 164.3 | 168.3 | 8.43 | 9.8309 | 72.2015 | 0.0003372
13346 | 1024.5 | 4180 | 0.05 | 0.5159 | 200 | 200 | 200 | 164.3 | 168.3 | 8.43 | 9.8306 | 72.1842 | 0.00033712
13347 | 1024.5 | 4180 | 0.05 | 0.5159 | 200 | 200 | 200 | 164.3 | 168.3 | 8.43 | 9.8302 | 72.1668 | 0.00033704
13348 | 1024.5 | 4180 | 0.05 | 0.5159 | 200 | 200 | 200 | 164.3 | 168.3 | 8.43 | 9.8299 | 72.1494 | 0.00033696
13349 | 1024.5 | 4180 | 0.05 | 0.5159 | 200 | 200 | 200 | 164.3 | 168.3 | 8.43 | 9.8296 | 72.132 | 0.00033688
13350 | 1024.5 | 4180 | 0.05 | 0.5159 | 200 | 200 | 200 | 164.3 | 168.3 | 8.43 | 9.8292 | 72.1147 | 0.00033679
13351 | 1024.5 | 4180 | 0.05 | 0.5159 | 200 | 200 | 200 | 164.3 | 168.3 | 8.43 | 9.8289 | 72.0973 | 0.00033671
13352 | 1024.5 | 4180 | 0.05 | 0.5159 | 200 | 200 | 200 | 164.3 | 168.3 | 8.43 | 9.8285 | 72.08 | 0.00033663
13353 | 1024.5 | 4180 | 0.05 | 0.5159 | 200 | 200 | 200 | 164.3 | 168.3 | 8.43 | 9.8282 | 72.0626 | 0.00033655
13354 | 1024.5 | 4180 | 0.05 | 0.5159 | 200 | 200 | 200 | 164.3 | 168.3 | 8.43 | 9.8279 | 72.0453 | 0.00033647
13355 | 1024.5 | 4180 | 0.05 | 0.5159 | 200 | 200 | 200 | 164.3 | 168.3 | 8.43 | 9.8275 | 72.0279 | 0.00033639
13356 | 1024.5 | 4180 | 0.05 | 0.5159 | 200 | 200 | 200 | 164.3 | 168.3 | 8.43 | 9.8272 | 72.0106 | 0.00033631
13357 | 1024.5 | 4180 | 0.05 | 0.5159 | 200 | 200 | 200 | 164.3 | 168.3 | 8.43 | 9.8269 | 71.9933 | 0.00033623
13358 | 1024.5 | 4180 | 0.05 | 0.5159 | 200 | 200 | 200 | 164.3 | 168.3 | 8.43 | 9.8265 | 71.9759 | 0.00033615
13359 | 1024.5 | 4180 | 0.05 | 0.5159 | 200 | 200 | 200 | 164.3 | 168.3 | 8.43 | 9.8262 | 71.9586 | 0.00033607
13360 | 1024.5 | 4180 | 0.05 | 0.5159 | 200 | 200 | 200 | 164.3 | 168.3 | 8.43 | 9.8259 | 71.9413 | 0.00033599
13361 | 1024.5 | 4180 | 0.05 | 0.5159 | 200 | 200 | 200 | 164.3 | 168.3 | 8.43 | 9.8255 | 71.924 | 0.0003359
13362 | 1024.5 | 4180 | 0.05 | 0.5159 | 200 | 200 | 200 | 164.3 | 168.3 | 8.43 | 9.8252 | 71.9067 | 0.00033582
13363 | 1024.5 | 4180 | 0.05 | 0.5159 | 200 | 200 | 200 | 164.3 | 168.3 | 8.43 | 9.8248 | 71.8894 | 0.00033574
13364 | 1024.5 | 4180 | 0.05 | 0.5159 | 200 | 200 | 200 | 164.3 | 168.3 | 8.43 | 9.8245 | 71.872 | 0.00033566
13365 | 1024.5 | 4180 | 0.05 | 0.5159 | 200 | 200 | 200 | 164.3 | 168.3 | 8.43 | 9.8242 | 71.8547 | 0.00033558
13366 | 1024.5 | 4180 | 0.05 | 0.5159 | 200 | 200 | 200 | 164.3 | 168.3 | 8.43 | 9.8238 | 71.8375 | 0.0003355
13367 | 1024.5 | 4180 | 0.05 | 0.5159 | 200 | 200 | 200 | 164.3 | 168.3 | 8.43 | 9.8235 | 71.8202 | 0.00033542
13368 | 1024.5 | 4180 | 0.05 | 0.5159 | 200 | 200 | 200 | 164.3 | 168.3 | 8.43 | 9.8232 | 71.8029 | 0.00033534
13369 | 1024.5 | 4180 | 0.05 | 0.5159 | 200 | 200 | 200 | 164.3 | 168.3 | 8.43 | 9.8228 | 71.7856 | 0.00033526
13370 | 1024.5 | 4180 | 0.05 | 0.5159 | 200 | 200 | 200 | 164.3 | 168.3 | 8.43 | 9.8225 | 71.7683 | 0.00033518
13371 | 1024.5 | 4180 | 0.05 | 0.5159 | 200 | 200 | 200 | 164.3 | 168.3 | 8.43 | 9.8222 | 71.751 | 0.0003351
13372 | 1024.5 | 4180 | 0.05 | 0.5159 | 200 | 200 | 200 | 164.3 | 168.3 | 8.43 | 9.8218 | 71.7338 | 0.00033502
13373 | 1024.5 | 4180 | 0.05 | 0.5159 | 200 | 200 | 200 | 164.3 | 168.3 | 8.43 | 9.8215 | 71.7165 | 0.00033494
13374 | 1024.5 | 4180 | 0.05 | 0.5159 | 200 | 200 | 200 | 164.3 | 168.3 | 8.43 | 9.8212 | 71.6992 | 0.00033485
13375 | 1024.5 | 4180 | 0.05 | 0.5159 | 200 | 200 | 200 | 164.3 | 168.3 | 8.43 | 9.8208 | 71.682 | 0.00033477
13376 | 1024.5 | 4180 | 0.05 | 0.5159 | 200 | 200 | 200 | 164.3 | 168.3 | 8.43 | 9.8205 | 71.6647 | 0.00033469
13377 | 1024.5 | 4180 | 0.05 | 0.5159 | 200 | 200 | 200 | 164.3 | 168.3 | 8.43 | 9.8202 | 71.6475 | 0.00033461
13378 | 1024.5 | 4180 | 0.05 | 0.5159 | 200 | 200 | 200 | 164.3 | 168.3 | 8.43 | 9.8198 | 71.6302 | 0.00033453
13379 | 1024.5 | 4180 | 0.05 | 0.5159 | 200 | 200 | 200 | 164.3 | 168.3 | 8.43 | 9.8195 | 71.613 | 0.00033445
13380 | 1024.5 | 4180 | 0.05 | 0.5159 | 200 | 200 | 200 | 164.3 | 168.3 | 8.43 | 9.8191 | 71.5958 | 0.00033437
13381 | 1024.5 | 4180 | 0.05 | 0.5159 | 200 | 200 | 200 | 164.3 | 168.3 | 8.43 | 9.8188 | 71.5785 | 0.00033429
13382 | 1024.5 | 4180 | 0.05 | 0.5159 | 200 | 200 | 200 | 164.3 | 168.3 | 8.43 | 9.8185 | 71.5613 | 0.00033421
13383 | 1024.5 | 4180 | 0.05 | 0.5159 | 200 | 200 | 200 | 164.3 | 168.3 | 8.43 | 9.8181 | 71.5441 | 0.00033413
13384 | 1024.5 | 4180 | 0.05 | 0.5159 | 200 | 200 | 200 | 164.3 | 168.3 | 8.43 | 9.8178 | 71.5268 | 0.00033405
13385 | 1024.5 | 4180 | 0.05 | 0.5159 | 200 | 200 | 200 | 164.3 | 168.3 | 8.43 | 9.8175 | 71.5096 | 0.00033397
13386 | 1024.5 | 4180 | 0.05 | 0.5159 | 200 | 200 | 200 | 164.3 | 168.3 | 8.43 | 9.8171 | 71.4924 | 0.00033389
13387 | 1024.5 | 4180 | 0.05 | 0.5159 | 200 | 200 | 200 | 164.3 | 168.3 | 8.43 | 9.8168 | 71.4752 | 0.00033381
13388 | 1024.5 | 4180 | 0.05 | 0.5159 | 200 | 200 | 200 | 164.3 | 168.3 | 8.43 | 9.8165 | 71.458 | 0.00033373
13389 | 1024.5 | 4180 | 0.05 | 0.5159 | 200 | 200 | 200 | 164.3 | 168.3 | 8.43 | 9.8161 | 71.4408 | 0.00033365
13390 | 1024.5 | 4180 | 0.05 | 0.5159 | 200 | 200 | 200 | 164.3 | 168.3 | 8.43 | 9.8158 | 71.4236 | 0.00033357
13391 | 1024.5 | 4180 | 0.05 | 0.5159 | 200 | 200 | 200 | 164.3 | 168.3 | 8.43 | 9.8155 | 71.4064 | 0.00033349
13392 | 1024.5 | 4180 | 0.05 | 0.5159 | 200 | 200 | 200 | 164.3 | 168.3 | 8.43 | 9.8151 | 71.3892 | 0.00033341
13393 | 1024.5 | 4180 | 0.05 | 0.5159 | 200 | 200 | 200 | 164.3 | 168.3 | 8.43 | 9.8148 | 71.372 | 0.00033333
13394 | 1024.5 | 4180 | 0.05 | 0.5159 | 200 | 200 | 200 | 164.3 | 168.3 | 8.43 | 9.8145 | 71.3549 | 0.00033325
13395 | 1024.5 | 4180 | 0.05 | 0.5159 | 200 | 200 | 200 | 164.3 | 168.3 | 8.43 | 9.8141 | 71.3377 | 0.00033317
13396 | 1024.5 | 4180 | 0.05 | 0.5159 | 200 | 200 | 200 | 164.3 | 168.3 | 8.43 | 9.8138 | 71.3205 | 0.00033309
13397 | 1024.5 | 4180 | 0.05 | 0.5159 | 200 | 200 | 200 | 164.3 | 168.3 | 8.43 | 9.8135 | 71.3033 | 0.00033301
13398 | 1024.5 | 4180 | 0.05 | 0.5159 | 200 | 200 | 200 | 164.3 | 168.3 | 8.43 | 9.8131 | 71.2862 | 0.00033293
13399 | 1024.5 | 4180 | 0.05 | 0.5159 | 200 | 200 | 200 | 164.3 | 168.3 | 8.43 | 9.8128 | 71.269 | 0.00033285
13400 | 1024.5 | 4180 | 0.05 | 0.5159 | 200 | 200 | 200 | 164.3 | 168.3 | 8.43 | 9.8125 | 71.2519 | 0.00033277
13401 | 1024.5 | 4180 | 0.05 | 0.5159 | 200 | 200 | 200 | 164.3 | 168.3 | 8.43 | 9.8121 | 71.2347 | 0.00033269
13402 | 1024.5 | 4180 | 0.05 | 0.5159 | 200 | 200 | 200 | 164.3 | 168.3 | 8.43 | 9.8118 | 71.2176 | 0.00033261
13403 | 1024.5 | 4180 | 0.05 | 0.5159 | 200 | 200 | 200 | 164.3 | 168.3 | 8.43 | 9.8115 | 71.2004 | 0.00033253
13404 | 1024.5 | 4180 | 0.05 | 0.5159 | 200 | 200 | 200 | 164.3 | 168.3 | 8.43 | 9.8111 | 71.1833 | 0.00033245
13405 | 1024.5 | 4180 | 0.05 | 0.5159 | 200 | 200 | 200 | 164.3 | 168.3 | 8.43 | 9.8108 | 71.1662 | 0.00033237
13406 | 1024.5 | 4180 | 0.05 | 0.5159 | 200 | 200 | 200 | 164.3 | 168.3 | 8.43 | 9.8105 | 71.149 | 0.00033229
13407 | 1024.5 | 4180 | 0.05 | 0.5159 | 200 | 200 | 200 | 164.3 | 168.3 | 8.43 | 9.8101 | 71.1319 | 0.00033221
13408 | 1024.5 | 4180 | 0.05 | 0.5159 | 200 | 200 | 200 | 164.3 | 168.3 | 8.43 | 9.8098 | 71.1148 | 0.00033213
13409 | 1024.5 | 4180 | 0.05 | 0.5159 | 200 | 200 | 200 | 164.3 | 168.3 | 8.43 | 9.8095 | 71.0977 | 0.00033205
13410 | 1024.5 | 4180 | 0.05 | 0.5159 | 200 | 200 | 200 | 164.3 | 168.3 | 8.43 | 9.8092 | 71.0806 | 0.00033197
13411 | 1024.5 | 4180 | 0.05 | 0.5159 | 200 | 200 | 200 | 164.3 | 168.3 | 8.43 | 9.8088 | 71.0634 | 0.00033189
13412 | 1024.5 | 4180 | 0.05 | 0.5159 | 200 | 200 | 200 | 164.3 | 168.3 | 8.43 | 9.8085 | 71.0463 | 0.00033181
13413 | 1024.5 | 4180 | 0.05 | 0.5159 | 200 | 200 | 200 | 164.3 | 168.3 | 8.43 | 9.8082 | 71.0292 | 0.00033173
13414 | 1024.5 | 4180 | 0.05 | 0.5159 | 200 | 200 | 200 | 164.3 | 168.3 | 8.43 | 9.8078 | 71.0121 | 0.00033165
13415 | 1024.5 | 4180 | 0.05 | 0.5159 | 200 | 200 | 200 | 164.3 | 168.3 | 8.43 | 9.8075 | 70.995 | 0.00033157
13416 | 1024.5 | 4180 | 0.05 | 0.5159 | 200 | 200 | 200 | 164.3 | 168.3 | 8.43 | 9.8072 | 70.978 | 0.00033149
13417 | 1024.5 | 4180 | 0.05 | 0.5159 | 200 | 200 | 200 | 164.3 | 168.3 | 8.43 | 9.8068 | 70.9609 | 0.00033141
13418 | 1024.5 | 4180 | 0.05 | 0.5159 | 200 | 200 | 200 | 164.3 | 168.3 | 8.43 | 9.8065 | 70.9438 | 0.00033133
13419 | 1024.5 | 4180 | 0.05 | 0.5159 | 200 | 200 | 200 | 164.3 | 168.3 | 8.43 | 9.8062 | 70.9267 | 0.00033125
13420 | 1024.5 | 4180 | 0.05 | 0.5159 | 200 | 200 | 200 | 164.3 | 168.3 | 8.43 | 9.8058 | 70.9096 | 0.00033117
13421 | 1024.5 | 4180 | 0.05 | 0.5159 | 200 | 200 | 200 | 164.3 | 168.3 | 8.43 | 9.8055 | 70.8926 | 0.00033109
13422 | 1024.5 | 4180 | 0.05 | 0.5159 | 200 | 200 | 200 | 164.3 | 168.3 | 8.43 | 9.8052 | 70.8755 | 0.00033101
13423 | 1024.5 | 4180 | 0.05 | 0.5159 | 200 | 200 | 200 | 164.3 | 168.3 | 8.43 | 9.8048 | 70.8585 | 0.00033093
13424 | 1024.5 | 4180 | 0.05 | 0.5159 | 200 | 200 | 200 | 164.3 | 168.3 | 8.43 | 9.8045 | 70.8414 | 0.00033085
13425 | 1024.5 | 4180 | 0.05 | 0.5159 | 200 | 200 | 200 | 164.3 | 168.3 | 8.43 | 9.8042 | 70.8243 | 0.00033077
13426 | 1024.5 | 4180 | 0.05 | 0.5159 | 200 | 200 | 200 | 164.3 | 168.3 | 8.43 | 9.8039 | 70.8073 | 0.00033069
13427 | 1024.5 | 4180 | 0.05 | 0.5159 | 200 | 200 | 200 | 164.3 | 168.3 | 8.43 | 9.8035 | 70.7903 | 0.00033061
13428 | 1024.5 | 4180 | 0.05 | 0.5159 | 200 | 200 | 200 | 164.3 | 168.3 | 8.43 | 9.8032 | 70.7732 | 0.00033053
13429 | 1024.5 | 4180 | 0.05 | 0.5159 | 200 | 200 | 200 | 164.3 | 168.3 | 8.43 | 9.8029 | 70.7562 | 0.00033045
13430 | 1024.5 | 4180 | 0.05 | 0.5159 | 200 | 200 | 200 | 164.3 | 168.3 | 8.43 | 9.8025 | 70.7392 | 0.00033037
13431 | 1024.5 | 4180 | 0.05 | 0.5159 | 200 | 200 | 200 | 164.3 | 168.3 | 8.43 | 9.8022 | 70.7221 | 0.00033029
13432 | 1024.5 | 4180 | 0.05 | 0.5159 | 200 | 200 | 200 | 164.3 | 168.3 | 8.43 | 9.8019 | 70.7051 | 0.00033021
13433 | 1024.5 | 4180 | 0.05 | 0.5159 | 200 | 200 | 200 | 164.3 | 168.3 | 8.43 | 9.8015 | 70.6881 | 0.00033013
13434 | 1024.5 | 4180 | 0.05 | 0.5159 | 200 | 200 | 200 | 164.3 | 168.3 | 8.43 | 9.8012 | 70.6711 | 0.00033005
13435 | 1024.5 | 4180 | 0.05 | 0.5159 | 200 | 200 | 200 | 164.3 | 168.3 | 8.43 | 9.8009 | 70.6541 | 0.00032997
13436 | 1024.5 | 4180 | 0.05 | 0.5159 | 200 | 200 | 200 | 164.3 | 168.3 | 8.43 | 9.8005 | 70.637 | 0.00032989
13437 | 1024.5 | 4180 | 0.05 | 0.5159 | 200 | 200 | 200 | 164.3 | 168.3 | 8.43 | 9.8002 | 70.62 | 0.00032981
13438 | 1024.5 | 4180 | 0.05 | 0.5159 | 200 | 200 | 200 | 164.3 | 168.3 | 8.43 | 9.7999 | 70.603 | 0.00032974
13439 | 1024.5 | 4180 | 0.05 | 0.5159 | 200 | 200 | 200 | 164.3 | 168.3 | 8.43 | 9.7996 | 70.5861 | 0.00032966
13440 | 1024.5 | 4180 | 0.05 | 0.5159 | 200 | 200 | 200 | 164.3 | 168.3 | 8.43 | 9.7992 | 70.5691 | 0.00032958
13441 | 1024.5 | 4180 | 0.05 | 0.5159 | 200 | 200 | 200 | 164.3 | 168.3 | 8.43 | 9.7989 | 70.5521 | 0.0003295
13442 | 1024.5 | 4180 | 0.05 | 0.5159 | 200 | 200 | 200 | 164.3 | 168.3 | 8.43 | 9.7986 | 70.5351 | 0.00032942
13443 | 1024.5 | 4180 | 0.05 | 0.5159 | 200 | 200 | 200 | 164.3 | 168.3 | 8.43 | 9.7982 | 70.5181 | 0.00032934
13444 | 1024.5 | 4180 | 0.05 | 0.5159 | 200 | 200 | 200 | 164.3 | 168.3 | 8.43 | 9.7979 | 70.5011 | 0.00032926
13445 | 1024.5 | 4180 | 0.05 | 0.5159 | 200 | 200 | 200 | 164.3 | 168.3 | 8.43 | 9.7976 | 70.4842 | 0.00032918
13446 | 1024.5 | 4180 | 0.05 | 0.5159 | 200 | 200 | 200 | 164.3 | 168.3 | 8.43 | 9.7973 | 70.4672 | 0.0003291
13447 | 1024.5 | 4180 | 0.05 | 0.5159 | 200 | 200 | 200 | 164.3 | 168.3 | 8.43 | 9.7969 | 70.4502 | 0.00032902
13448 | 1024.5 | 4180 | 0.05 | 0.5159 | 200 | 200 | 200 | 164.3 | 168.3 | 8.43 | 9.7966 | 70.4333 | 0.00032894
13449 | 1024.5 | 4180 | 0.05 | 0.5159 | 200 | 200 | 200 | 164.3 | 168.3 | 8.43 | 9.7963 | 70.4163 | 0.00032886
13450 | 1024.5 | 4180 | 0.05 | 0.5159 | 200 | 200 | 200 | 164.3 | 168.3 | 8.43 | 9.7959 | 70.3994 | 0.00032878
13451 | 1024.5 | 4180 | 0.05 | 0.5159 | 200 | 200 | 200 | 164.3 | 168.3 | 8.43 | 9.7956 | 70.3824 | 0.0003287
13452 | 1024.5 | 4180 | 0.05 | 0.5159 | 200 | 200 | 200 | 164.3 | 168.3 | 8.43 | 9.7953 | 70.3655 | 0.00032863
13453 | 1024.5 | 4180 | 0.05 | 0.5159 | 200 | 200 | 200 | 164.3 | 168.3 | 8.43 | 9.795 | 70.3486 | 0.00032855
13454 | 1024.5 | 4180 | 0.05 | 0.5159 | 200 | 200 | 200 | 164.3 | 168.3 | 8.43 | 9.7946 | 70.3316 | 0.00032847
13455 | 1024.5 | 4180 | 0.05 | 0.5159 | 200 | 200 | 200 | 164.3 | 168.3 | 8.43 | 9.7943 | 70.3147 | 0.00032839
13456 | 1024.5 | 4180 | 0.05 | 0.5159 | 200 | 200 | 200 | 164.3 | 168.3 | 8.43 | 9.794 | 70.2978 | 0.00032831
13457 | 1024.5 | 4180 | 0.05 | 0.5159 | 200 | 200 | 200 | 164.3 | 168.3 | 8.43 | 9.7936 | 70.2809 | 0.00032823
13458 | 1024.5 | 4180 | 0.05 | 0.5159 | 200 | 200 | 200 | 164.3 | 168.3 | 8.43 | 9.7933 | 70.2639 | 0.00032815
13459 | 1024.5 | 4180 | 0.05 | 0.5159 | 200 | 200 | 200 | 164.3 | 168.3 | 8.43 | 9.793 | 70.247 | 0.00032807
13460 | 1024.5 | 4180 | 0.05 | 0.5159 | 200 | 200 | 200 | 164.3 | 168.3 | 8.43 | 9.7927 | 70.2301 | 0.00032799
13461 | 1024.5 | 4180 | 0.05 | 0.5159 | 200 | 200 | 200 | 164.3 | 168.3 | 8.43 | 9.7923 | 70.2132 | 0.00032791
13462 | 1024.5 | 4180 | 0.05 | 0.5159 | 200 | 200 | 200 | 164.3 | 168.3 | 8.43 | 9.792 | 70.1963 | 0.00032784
13463 | 1024.5 | 4180 | 0.05 | 0.5159 | 200 | 200 | 200 | 164.3 | 168.3 | 8.43 | 9.7917 | 70.1794 | 0.00032776
13464 | 1024.5 | 4180 | 0.05 | 0.5159 | 200 | 200 | 200 | 164.3 | 168.3 | 8.43 | 9.7913 | 70.1625 | 0.00032768
13465 | 1024.5 | 4180 | 0.05 | 0.5159 | 200 | 200 | 200 | 164.3 | 168.3 | 8.43 | 9.791 | 70.1456 | 0.0003276
13466 | 1024.5 | 4180 | 0.05 | 0.5159 | 200 | 200 | 200 | 164.3 | 168.3 | 8.43 | 9.7907 | 70.1288 | 0.00032752
13467 | 1024.5 | 4180 | 0.05 | 0.5159 | 200 | 200 | 200 | 164.3 | 168.3 | 8.43 | 9.7904 | 70.1119 | 0.00032744
13468 | 1024.5 | 4180 | 0.05 | 0.5159 | 200 | 200 | 200 | 164.3 | 168.3 | 8.43 | 9.79 | 70.095 | 0.00032736
13469 | 1024.5 | 4180 | 0.05 | 0.5159 | 200 | 200 | 200 | 164.3 | 168.3 | 8.43 | 9.7897 | 70.0781 | 0.00032728
13470 | 1024.5 | 4180 | 0.05 | 0.5159 | 200 | 200 | 200 | 164.3 | 168.3 | 8.43 | 9.7894 | 70.0613 | 0.0003272
13471 | 1024.5 | 4180 | 0.05 | 0.5159 | 200 | 200 | 200 | 164.3 | 168.3 | 8.43 | 9.789 | 70.0444 | 0.00032713
13472 | 1024.5 | 4180 | 0.05 | 0.5159 | 200 | 200 | 200 | 164.3 | 168.3 | 8.43 | 9.7887 | 70.0275 | 0.00032705
13473 | 1024.5 | 4180 | 0.05 | 0.5159 | 200 | 200 | 200 | 164.3 | 168.3 | 8.43 | 9.7884 | 70.0107 | 0.00032697
13474 | 1024.5 | 4180 | 0.05 | 0.5159 | 200 | 200 | 200 | 164.3 | 168.3 | 8.43 | 9.7881 | 69.9938 | 0.00032689
13475 | 1024.5 | 4180 | 0.05 | 0.5159 | 200 | 200 | 200 | 164.3 | 168.3 | 8.43 | 9.7877 | 69.977 | 0.00032681
13476 | 1024.5 | 4180 | 0.05 | 0.5159 | 200 | 200 | 200 | 164.3 | 168.3 | 8.43 | 9.7874 | 69.9601 | 0.00032673
13477 | 1024.5 | 4180 | 0.05 | 0.5159 | 200 | 200 | 200 | 164.3 | 168.3 | 8.43 | 9.7871 | 69.9433 | 0.00032665
13478 | 1024.5 | 4180 | 0.05 | 0.5159 | 200 | 200 | 200 | 164.3 | 168.3 | 8.43 | 9.7868 | 69.9265 | 0.00032658
13479 | 1024.5 | 4180 | 0.05 | 0.5159 | 200 | 200 | 200 | 164.3 | 168.3 | 8.43 | 9.7864 | 69.9096 | 0.0003265
13480 | 1024.5 | 4180 | 0.05 | 0.5159 | 200 | 200 | 200 | 164.3 | 168.3 | 8.43 | 9.7861 | 69.8928 | 0.00032642
13481 | 1024.5 | 4180 | 0.05 | 0.5159 | 200 | 200 | 200 | 164.3 | 168.3 | 8.43 | 9.7858 | 69.876 | 0.00032634
13482 | 1024.5 | 4180 | 0.05 | 0.5159 | 200 | 200 | 200 | 164.3 | 168.3 | 8.43 | 9.7855 | 69.8592 | 0.00032626
13483 | 1024.5 | 4180 | 0.05 | 0.5159 | 200 | 200 | 200 | 164.3 | 168.3 | 8.43 | 9.7851 | 69.8423 | 0.00032618
13484 | 1024.5 | 4180 | 0.05 | 0.5159 | 200 | 200 | 200 | 164.3 | 168.3 | 8.43 | 9.7848 | 69.8255 | 0.0003261
13485 | 1024.5 | 4180 | 0.05 | 0.5159 | 200 | 200 | 200 | 164.3 | 168.3 | 8.43 | 9.7845 | 69.8087 | 0.00032603
13486 | 1024.5 | 4180 | 0.05 | 0.5159 | 200 | 200 | 200 | 164.3 | 168.3 | 8.43 | 9.7842 | 69.7919 | 0.00032595
13487 | 1024.5 | 4180 | 0.05 | 0.5159 | 200 | 200 | 200 | 164.3 | 168.3 | 8.43 | 9.7838 | 69.7751 | 0.00032587
13488 | 1024.5 | 4180 | 0.05 | 0.5159 | 200 | 200 | 200 | 164.3 | 168.3 | 8.43 | 9.7835 | 69.7583 | 0.00032579
13489 | 1024.5 | 4180 | 0.05 | 0.5159 | 200 | 200 | 200 | 164.3 | 168.3 | 8.43 | 9.7832 | 69.7415 | 0.00032571
13490 | 1024.5 | 4180 | 0.05 | 0.5159 | 200 | 200 | 200 | 164.3 | 168.3 | 8.43 | 9.7828 | 69.7247 | 0.00032563
13491 | 1024.5 | 4180 | 0.05 | 0.5159 | 200 | 200 | 200 | 164.3 | 168.3 | 8.43 | 9.7825 | 69.708 | 0.00032555
13492 | 1024.5 | 4180 | 0.05 | 0.5159 | 200 | 200 | 200 | 164.3 | 168.3 | 8.43 | 9.7822 | 69.6912 | 0.00032548
13493 | 1024.5 | 4180 | 0.05 | 0.5159 | 200 | 200 | 200 | 164.3 | 168.3 | 8.43 | 9.7819 | 69.6744 | 0.0003254
13494 | 1024.5 | 4180 | 0.05 | 0.5159 | 200 | 200 | 200 | 164.3 | 168.3 | 8.43 | 9.7815 | 69.6576 | 0.00032532
13495 | 1024.5 | 4180 | 0.05 | 0.5159 | 200 | 200 | 200 | 164.3 | 168.3 | 8.43 | 9.7812 | 69.6409 | 0.00032524
13496 | 1024.5 | 4180 | 0.05 | 0.5159 | 200 | 200 | 200 | 164.3 | 168.3 | 8.43 | 9.7809 | 69.6241 | 0.00032516
13497 | 1024.5 | 4180 | 0.05 | 0.5159 | 200 | 200 | 200 | 164.3 | 168.3 | 8.43 | 9.7806 | 69.6074 | 0.00032508
13498 | 1024.5 | 4180 | 0.05 | 0.5159 | 200 | 200 | 200 | 164.3 | 168.3 | 8.43 | 9.7802 | 69.5906 | 0.00032501
13499 | 1024.5 | 4180 | 0.05 | 0.5159 | 200 | 200 | 200 | 164.3 | 168.3 | 8.43 | 9.7799 | 69.5738 | 0.00032493
13500 | 1024.5 | 4180 | 0.05 | 0.5159 | 200 | 200 | 200 | 164.3 | 168.3 | 8.43 | 9.7796 | 69.5571 | 0.00032485
13501 | 1024.5 | 4180 | 0.05 | 0.5159 | 200 | 200 | 200 | 164.3 | 168.3 | 8.43 | 9.7793 | 69.5404 | 0.00032477
13502 | 1024.5 | 4180 | 0.05 | 0.5159 | 200 | 200 | 200 | 164.3 | 168.3 | 8.43 | 9.7789 | 69.5236 | 0.00032469
13503 | 1024.5 | 4180 | 0.05 | 0.5159 | 200 | 200 | 200 | 164.3 | 168.3 | 8.43 | 9.7786 | 69.5069 | 0.00032462
13504 | 1024.5 | 4180 | 0.05 | 0.5159 | 200 | 200 | 200 | 164.3 | 168.3 | 8.43 | 9.7783 | 69.4902 | 0.00032454
13505 | 1024.5 | 4180 | 0.05 | 0.5159 | 200 | 200 | 200 | 164.3 | 168.3 | 8.43 | 9.778 | 69.4734 | 0.00032446
13506 | 1024.5 | 4180 | 0.05 | 0.5159 | 200 | 200 | 200 | 164.3 | 168.3 | 8.43 | 9.7776 | 69.4567 | 0.00032438
13507 | 1024.5 | 4180 | 0.05 | 0.5159 | 200 | 200 | 200 | 164.3 | 168.3 | 8.43 | 9.7773 | 69.44 | 0.0003243
13508 | 1024.5 | 4180 | 0.05 | 0.5159 | 200 | 200 | 200 | 164.3 | 168.3 | 8.43 | 9.777 | 69.4233 | 0.00032423
13509 | 1024.5 | 4180 | 0.05 | 0.5159 | 200 | 200 | 200 | 164.3 | 168.3 | 8.43 | 9.7767 | 69.4066 | 0.00032415
13510 | 1024.5 | 4180 | 0.05 | 0.5159 | 200 | 200 | 200 | 164.3 | 168.3 | 8.43 | 9.7763 | 69.3899 | 0.00032407
13511 | 1024.5 | 4180 | 0.05 | 0.5159 | 200 | 200 | 200 | 164.3 | 168.3 | 8.43 | 9.776 | 69.3732 | 0.00032399
13512 | 1024.5 | 4180 | 0.05 | 0.5159 | 200 | 200 | 200 | 164.3 | 168.3 | 8.43 | 9.7757 | 69.3565 | 0.00032391
13513 | 1024.5 | 4180 | 0.05 | 0.5159 | 200 | 200 | 200 | 164.3 | 168.3 | 8.43 | 9.7754 | 69.3398 | 0.00032384
13514 | 1024.5 | 4180 | 0.05 | 0.5159 | 200 | 200 | 200 | 164.3 | 168.3 | 8.43 | 9.7751 | 69.3231 | 0.00032376
13515 | 1024.5 | 4180 | 0.05 | 0.5159 | 200 | 200 | 200 | 164.3 | 168.3 | 8.43 | 9.7747 | 69.3064 | 0.00032368
13516 | 1024.5 | 4180 | 0.05 | 0.5159 | 200 | 200 | 200 | 164.3 | 168.3 | 8.43 | 9.7744 | 69.2897 | 0.0003236
13517 | 1024.5 | 4180 | 0.05 | 0.5159 | 200 | 200 | 200 | 164.3 | 168.3 | 8.43 | 9.7741 | 69.273 | 0.00032352
13518 | 1024.5 | 4180 | 0.05 | 0.5159 | 200 | 200 | 200 | 164.3 | 168.3 | 8.43 | 9.7738 | 69.2563 | 0.00032345
13519 | 1024.5 | 4180 | 0.05 | 0.5159 | 200 | 200 | 200 | 164.3 | 168.3 | 8.43 | 9.7734 | 69.2397 | 0.00032337
13520 | 1024.5 | 4180 | 0.05 | 0.5159 | 200 | 200 | 200 | 164.3 | 168.3 | 8.43 | 9.7731 | 69.223 | 0.00032329
13521 | 1024.5 | 4180 | 0.05 | 0.5159 | 200 | 200 | 200 | 164.3 | 168.3 | 8.43 | 9.7728 | 69.2064 | 0.00032321
13522 | 1024.5 | 4180 | 0.05 | 0.5159 | 200 | 200 | 200 | 164.3 | 168.3 | 8.43 | 9.7725 | 69.1897 | 0.00032313
13523 | 1024.5 | 4180 | 0.05 | 0.5159 | 200 | 200 | 200 | 164.3 | 168.3 | 8.43 | 9.7721 | 69.173 | 0.00032306
13524 | 1024.5 | 4180 | 0.05 | 0.5159 | 200 | 200 | 200 | 164.3 | 168.3 | 8.43 | 9.7718 | 69.1564 | 0.00032298
13525 | 1024.5 | 4180 | 0.05 | 0.5159 | 200 | 200 | 200 | 164.3 | 168.3 | 8.43 | 9.7715 | 69.1397 | 0.0003229
13526 | 1024.5 | 4180 | 0.05 | 0.5159 | 200 | 200 | 200 | 164.3 | 168.3 | 8.43 | 9.7712 | 69.1231 | 0.00032282
13527 | 1024.5 | 4180 | 0.05 | 0.5159 | 200 | 200 | 200 | 164.3 | 168.3 | 8.43 | 9.7709 | 69.1065 | 0.00032275
13528 | 1024.5 | 4180 | 0.05 | 0.5159 | 200 | 200 | 200 | 164.3 | 168.3 | 8.43 | 9.7705 | 69.0898 | 0.00032267
13529 | 1024.5 | 4180 | 0.05 | 0.5159 | 200 | 200 | 200 | 164.3 | 168.3 | 8.43 | 9.7702 | 69.0732 | 0.00032259
13530 | 1024.5 | 4180 | 0.05 | 0.5159 | 200 | 200 | 200 | 164.3 | 168.3 | 8.43 | 9.7699 | 69.0566 | 0.00032251
13531 | 1024.5 | 4180 | 0.05 | 0.5159 | 200 | 200 | 200 | 164.3 | 168.3 | 8.43 | 9.7696 | 69.04 | 0.00032244
13532 | 1024.5 | 4180 | 0.05 | 0.5159 | 200 | 200 | 200 | 164.3 | 168.3 | 8.43 | 9.7692 | 69.0233 | 0.00032236
13533 | 1024.5 | 4180 | 0.05 | 0.5159 | 200 | 200 | 200 | 164.3 | 168.3 | 8.43 | 9.7689 | 69.0067 | 0.00032228
13534 | 1024.5 | 4180 | 0.05 | 0.5159 | 200 | 200 | 200 | 164.3 | 168.3 | 8.43 | 9.7686 | 68.9901 | 0.0003222
13535 | 1024.5 | 4180 | 0.05 | 0.5159 | 200 | 200 | 200 | 164.3 | 168.3 | 8.43 | 9.7683 | 68.9735 | 0.00032212
13536 | 1024.5 | 4180 | 0.05 | 0.5159 | 200 | 200 | 200 | 164.3 | 168.3 | 8.43 | 9.7679 | 68.9569 | 0.00032205
13537 | 1024.5 | 4180 | 0.05 | 0.5159 | 200 | 200 | 200 | 164.3 | 168.3 | 8.43 | 9.7676 | 68.9403 | 0.00032197
13538 | 1024.5 | 4180 | 0.05 | 0.5159 | 200 | 200 | 200 | 164.3 | 168.3 | 8.43 | 9.7673 | 68.9237 | 0.00032189
13539 | 1024.5 | 4180 | 0.05 | 0.5159 | 200 | 200 | 200 | 164.3 | 168.3 | 8.43 | 9.767 | 68.9071 | 0.00032181
13540 | 1024.5 | 4180 | 0.05 | 0.5159 | 200 | 200 | 200 | 164.3 | 168.3 | 8.43 | 9.7667 | 68.8905 | 0.00032174
13541 | 1024.5 | 4180 | 0.05 | 0.5159 | 200 | 200 | 200 | 164.3 | 168.3 | 8.43 | 9.7663 | 68.8739 | 0.00032166
13542 | 1024.5 | 4180 | 0.05 | 0.5159 | 200 | 200 | 200 | 164.3 | 168.3 | 8.43 | 9.766 | 68.8574 | 0.00032158
13543 | 1024.5 | 4180 | 0.05 | 0.5159 | 200 | 200 | 200 | 164.3 | 168.3 | 8.43 | 9.7657 | 68.8408 | 0.0003215
13544 | 1024.5 | 4180 | 0.05 | 0.5159 | 200 | 200 | 200 | 164.3 | 168.3 | 8.43 | 9.7654 | 68.8242 | 0.00032143
13545 | 1024.5 | 4180 | 0.05 | 0.5159 | 200 | 200 | 200 | 164.3 | 168.3 | 8.43 | 9.7651 | 68.8077 | 0.00032135
13546 | 1024.5 | 4180 | 0.05 | 0.5159 | 200 | 200 | 200 | 164.3 | 168.3 | 8.43 | 9.7647 | 68.7911 | 0.00032127
13547 | 1024.5 | 4180 | 0.05 | 0.5159 | 200 | 200 | 200 | 164.3 | 168.3 | 8.43 | 9.7644 | 68.7745 | 0.0003212
13548 | 1024.5 | 4180 | 0.05 | 0.5159 | 200 | 200 | 200 | 164.3 | 168.3 | 8.43 | 9.7641 | 68.758 | 0.00032112
13549 | 1024.5 | 4180 | 0.05 | 0.5159 | 200 | 200 | 200 | 164.3 | 168.3 | 8.43 | 9.7638 | 68.7414 | 0.00032104
13550 | 1024.5 | 4180 | 0.05 | 0.5159 | 200 | 200 | 200 | 164.3 | 168.3 | 8.43 | 9.7634 | 68.7249 | 0.00032096
13551 | 1024.5 | 4180 | 0.05 | 0.5159 | 200 | 200 | 200 | 164.3 | 168.3 | 8.43 | 9.7631 | 68.7083 | 0.00032089
13552 | 1024.5 | 4180 | 0.05 | 0.5159 | 200 | 200 | 200 | 164.3 | 168.3 | 8.43 | 9.7628 | 68.6918 | 0.00032081
13553 | 1024.5 | 4180 | 0.05 | 0.5159 | 200 | 200 | 200 | 164.3 | 168.3 | 8.43 | 9.7625 | 68.6753 | 0.00032073
13554 | 1024.5 | 4180 | 0.05 | 0.5159 | 200 | 200 | 200 | 164.3 | 168.3 | 8.43 | 9.7622 | 68.6587 | 0.00032065
13555 | 1024.5 | 4180 | 0.05 | 0.5159 | 200 | 200 | 200 | 164.3 | 168.3 | 8.43 | 9.7618 | 68.6422 | 0.00032058
13556 | 1024.5 | 4180 | 0.05 | 0.5159 | 200 | 200 | 200 | 164.3 | 168.3 | 8.43 | 9.7615 | 68.6257 | 0.0003205
13557 | 1024.5 | 4180 | 0.05 | 0.5159 | 200 | 200 | 200 | 164.3 | 168.3 | 8.43 | 9.7612 | 68.6092 | 0.00032042
13558 | 1024.5 | 4180 | 0.05 | 0.5159 | 200 | 200 | 200 | 164.3 | 168.3 | 8.43 | 9.7609 | 68.5927 | 0.00032035
13559 | 1024.5 | 4180 | 0.05 | 0.5159 | 200 | 200 | 200 | 164.3 | 168.3 | 8.43 | 9.7606 | 68.5762 | 0.00032027
13560 | 1024.5 | 4180 | 0.05 | 0.5159 | 200 | 200 | 200 | 164.3 | 168.3 | 8.43 | 9.7602 | 68.5596 | 0.00032019
13561 | 1024.5 | 4180 | 0.05 | 0.5159 | 200 | 200 | 200 | 164.3 | 168.3 | 8.43 | 9.7599 | 68.5431 | 0.00032011
13562 | 1024.5 | 4180 | 0.05 | 0.5159 | 200 | 200 | 200 | 164.3 | 168.3 | 8.43 | 9.7596 | 68.5266 | 0.00032004
13563 | 1024.5 | 4180 | 0.05 | 0.5159 | 200 | 200 | 200 | 164.3 | 168.3 | 8.43 | 9.7593 | 68.5102 | 0.00031996
13564 | 1024.5 | 4180 | 0.05 | 0.5159 | 200 | 200 | 200 | 164.3 | 168.3 | 8.43 | 9.759 | 68.4937 | 0.00031988
13565 | 1024.5 | 4180 | 0.05 | 0.5159 | 200 | 200 | 200 | 164.3 | 168.3 | 8.43 | 9.7586 | 68.4772 | 0.00031981
13566 | 1024.5 | 4180 | 0.05 | 0.5159 | 200 | 200 | 200 | 164.3 | 168.3 | 8.43 | 9.7583 | 68.4607 | 0.00031973
13567 | 1024.5 | 4180 | 0.05 | 0.5159 | 200 | 200 | 200 | 164.3 | 168.3 | 8.43 | 9.758 | 68.4442 | 0.00031965
13568 | 1024.5 | 4180 | 0.05 | 0.5159 | 200 | 200 | 200 | 164.3 | 168.3 | 8.43 | 9.7577 | 68.4277 | 0.00031958
13569 | 1024.5 | 4180 | 0.05 | 0.5159 | 200 | 200 | 200 | 164.3 | 168.3 | 8.43 | 9.7574 | 68.4113 | 0.0003195
13570 | 1024.5 | 4180 | 0.05 | 0.5159 | 200 | 200 | 200 | 164.3 | 168.3 | 8.43 | 9.757 | 68.3948 | 0.00031942
13571 | 1024.5 | 4180 | 0.05 | 0.5159 | 200 | 200 | 200 | 164.3 | 168.3 | 8.43 | 9.7567 | 68.3783 | 0.00031935
13572 | 1024.5 | 4180 | 0.05 | 0.5159 | 200 | 200 | 200 | 164.3 | 168.3 | 8.43 | 9.7564 | 68.3619 | 0.00031927
13573 | 1024.5 | 4180 | 0.05 | 0.5159 | 200 | 200 | 200 | 164.3 | 168.3 | 8.43 | 9.7561 | 68.3454 | 0.00031919
13574 | 1024.5 | 4180 | 0.05 | 0.5159 | 200 | 200 | 200 | 164.3 | 168.3 | 8.43 | 9.7558 | 68.329 | 0.00031911
13575 | 1024.5 | 4180 | 0.05 | 0.5159 | 200 | 200 | 200 | 164.3 | 168.3 | 8.43 | 9.7554 | 68.3125 | 0.00031904
13576 | 1024.5 | 4180 | 0.05 | 0.5159 | 200 | 200 | 200 | 164.3 | 168.3 | 8.43 | 9.7551 | 68.2961 | 0.00031896
13577 | 1024.5 | 4180 | 0.05 | 0.5159 | 200 | 200 | 200 | 164.3 | 168.3 | 8.43 | 9.7548 | 68.2796 | 0.00031888
13578 | 1024.5 | 4180 | 0.05 | 0.5159 | 200 | 200 | 200 | 164.3 | 168.3 | 8.43 | 9.7545 | 68.2632 | 0.00031881
13579 | 1024.5 | 4180 | 0.05 | 0.5159 | 200 | 200 | 200 | 164.3 | 168.3 | 8.43 | 9.7542 | 68.2468 | 0.00031873
13580 | 1024.5 | 4180 | 0.05 | 0.5159 | 200 | 200 | 200 | 164.3 | 168.3 | 8.43 | 9.7539 | 68.2304 | 0.00031865
13581 | 1024.5 | 4180 | 0.05 | 0.5159 | 200 | 200 | 200 | 164.3 | 168.3 | 8.43 | 9.7535 | 68.2139 | 0.00031858
13582 | 1024.5 | 4180 | 0.05 | 0.5159 | 200 | 200 | 200 | 164.3 | 168.3 | 8.43 | 9.7532 | 68.1975 | 0.0003185
13583 | 1024.5 | 4180 | 0.05 | 0.5159 | 200 | 200 | 200 | 164.3 | 168.3 | 8.43 | 9.7529 | 68.1811 | 0.00031842
13584 | 1024.5 | 4180 | 0.05 | 0.5159 | 200 | 200 | 200 | 164.3 | 168.3 | 8.43 | 9.7526 | 68.1647 | 0.00031835
13585 | 1024.5 | 4180 | 0.05 | 0.5159 | 200 | 200 | 200 | 164.3 | 168.3 | 8.43 | 9.7523 | 68.1483 | 0.00031827
13586 | 1024.5 | 4180 | 0.05 | 0.5159 | 200 | 200 | 200 | 164.3 | 168.3 | 8.43 | 9.7519 | 68.1319 | 0.00031819
13587 | 1024.5 | 4180 | 0.05 | 0.5159 | 200 | 200 | 200 | 164.3 | 168.3 | 8.43 | 9.7516 | 68.1155 | 0.00031812
13588 | 1024.5 | 4180 | 0.05 | 0.5159 | 200 | 200 | 200 | 164.3 | 168.3 | 8.43 | 9.7513 | 68.0991 | 0.00031804
13589 | 1024.5 | 4180 | 0.05 | 0.5159 | 200 | 200 | 200 | 164.3 | 168.3 | 8.43 | 9.751 | 68.0827 | 0.00031796
13590 | 1024.5 | 4180 | 0.05 | 0.5159 | 200 | 200 | 200 | 164.3 | 168.3 | 8.43 | 9.7507 | 68.0663 | 0.00031789
13591 | 1024.5 | 4180 | 0.05 | 0.5159 | 200 | 200 | 200 | 164.3 | 168.3 | 8.43 | 9.7504 | 68.0499 | 0.00031781
13592 | 1024.5 | 4180 | 0.05 | 0.5159 | 200 | 200 | 200 | 164.3 | 168.3 | 8.43 | 9.75 | 68.0335 | 0.00031773
13593 | 1024.5 | 4180 | 0.05 | 0.5159 | 200 | 200 | 200 | 164.3 | 168.3 | 8.43 | 9.7497 | 68.0172 | 0.00031766
13594 | 1024.5 | 4180 | 0.05 | 0.5159 | 200 | 200 | 200 | 164.3 | 168.3 | 8.43 | 9.7494 | 68.0008 | 0.00031758
13595 | 1024.5 | 4180 | 0.05 | 0.5159 | 200 | 200 | 200 | 164.3 | 168.3 | 8.43 | 9.7491 | 67.9844 | 0.00031751
13596 | 1024.5 | 4180 | 0.05 | 0.5159 | 200 | 200 | 200 | 164.3 | 168.3 | 8.43 | 9.7488 | 67.9681 | 0.00031743
13597 | 1024.5 | 4180 | 0.05 | 0.5159 | 200 | 200 | 200 | 164.3 | 168.3 | 8.43 | 9.7484 | 67.9517 | 0.00031735
13598 | 1024.5 | 4180 | 0.05 | 0.5159 | 200 | 200 | 200 | 164.3 | 168.3 | 8.43 | 9.7481 | 67.9353 | 0.00031728
13599 | 1024.5 | 4180 | 0.05 | 0.5159 | 200 | 200 | 200 | 164.3 | 168.3 | 8.43 | 9.7478 | 67.919 | 0.0003172
13600 | 1024.5 | 4180 | 0.05 | 0.5159 | 200 | 200 | 200 | 164.3 | 168.3 | 8.43 | 9.7475 | 67.9026 | 0.00031712
13601 | 1024.5 | 4180 | 0.05 | 0.5159 | 200 | 200 | 200 | 164.3 | 168.3 | 8.43 | 9.7472 | 67.8863 | 0.00031705
13602 | 1024.5 | 4180 | 0.05 | 0.5159 | 200 | 200 | 200 | 164.3 | 168.3 | 8.43 | 9.7469 | 67.87 | 0.00031697
13603 | 1024.5 | 4180 | 0.05 | 0.5159 | 200 | 200 | 200 | 164.3 | 168.3 | 8.43 | 9.7465 | 67.8536 | 0.00031689
13604 | 1024.5 | 4180 | 0.05 | 0.5159 | 200 | 200 | 200 | 164.3 | 168.3 | 8.43 | 9.7462 | 67.8373 | 0.00031682
13605 | 1024.5 | 4180 | 0.05 | 0.5159 | 200 | 200 | 200 | 164.3 | 168.3 | 8.43 | 9.7459 | 67.821 | 0.00031674
13606 | 1024.5 | 4180 | 0.05 | 0.5159 | 200 | 200 | 200 | 164.3 | 168.3 | 8.43 | 9.7456 | 67.8046 | 0.00031667
13607 | 1024.5 | 4180 | 0.05 | 0.5159 | 200 | 200 | 200 | 164.3 | 168.3 | 8.43 | 9.7453 | 67.7883 | 0.00031659
13608 | 1024.5 | 4180 | 0.05 | 0.5159 | 200 | 200 | 200 | 164.3 | 168.3 | 8.43 | 9.745 | 67.772 | 0.00031651
13609 | 1024.5 | 4180 | 0.05 | 0.5159 | 200 | 200 | 200 | 164.3 | 168.3 | 8.43 | 9.7446 | 67.7557 | 0.00031644
13610 | 1024.5 | 4180 | 0.05 | 0.5159 | 200 | 200 | 200 | 164.3 | 168.3 | 8.43 | 9.7443 | 67.7394 | 0.00031636
13611 | 1024.5 | 4180 | 0.05 | 0.5159 | 200 | 200 | 200 | 164.3 | 168.3 | 8.43 | 9.744 | 67.7231 | 0.00031628
13612 | 1024.5 | 4180 | 0.05 | 0.5159 | 200 | 200 | 200 | 164.3 | 168.3 | 8.43 | 9.7437 | 67.7068 | 0.00031621
13613 | 1024.5 | 4180 | 0.05 | 0.5159 | 200 | 200 | 200 | 164.3 | 168.3 | 8.43 | 9.7434 | 67.6905 | 0.00031613
13614 | 1024.5 | 4180 | 0.05 | 0.5159 | 200 | 200 | 200 | 164.3 | 168.3 | 8.43 | 9.7431 | 67.6742 | 0.00031606
13615 | 1024.5 | 4180 | 0.05 | 0.5159 | 200 | 200 | 200 | 164.3 | 168.3 | 8.43 | 9.7427 | 67.6579 | 0.00031598
13616 | 1024.5 | 4180 | 0.05 | 0.5159 | 200 | 200 | 200 | 164.3 | 168.3 | 8.43 | 9.7424 | 67.6416 | 0.0003159
13617 | 1024.5 | 4180 | 0.05 | 0.5159 | 200 | 200 | 200 | 164.3 | 168.3 | 8.43 | 9.7421 | 67.6253 | 0.00031583
13618 | 1024.5 | 4180 | 0.05 | 0.5159 | 200 | 200 | 200 | 164.3 | 168.3 | 8.43 | 9.7418 | 67.609 | 0.00031575
13619 | 1024.5 | 4180 | 0.05 | 0.5159 | 200 | 200 | 200 | 164.3 | 168.3 | 8.43 | 9.7415 | 67.5928 | 0.00031568
13620 | 1024.5 | 4180 | 0.05 | 0.5159 | 200 | 200 | 200 | 164.3 | 168.3 | 8.43 | 9.7412 | 67.5765 | 0.0003156
13621 | 1024.5 | 4180 | 0.05 | 0.5159 | 200 | 200 | 200 | 164.3 | 168.3 | 8.43 | 9.7408 | 67.5602 | 0.00031552
13622 | 1024.5 | 4180 | 0.05 | 0.5159 | 200 | 200 | 200 | 164.3 | 168.3 | 8.43 | 9.7405 | 67.544 | 0.00031545
13623 | 1024.5 | 4180 | 0.05 | 0.5159 | 200 | 200 | 200 | 164.3 | 168.3 | 8.43 | 9.7402 | 67.5277 | 0.00031537
13624 | 1024.5 | 4180 | 0.05 | 0.5159 | 200 | 200 | 200 | 164.3 | 168.3 | 8.43 | 9.7399 | 67.5115 | 0.0003153
13625 | 1024.5 | 4180 | 0.05 | 0.5159 | 200 | 200 | 200 | 164.3 | 168.3 | 8.43 | 9.7396 | 67.4952 | 0.00031522
13626 | 1024.5 | 4180 | 0.05 | 0.5159 | 200 | 200 | 200 | 164.3 | 168.3 | 8.43 | 9.7393 | 67.479 | 0.00031514
13627 | 1024.5 | 4180 | 0.05 | 0.5159 | 200 | 200 | 200 | 164.3 | 168.3 | 8.43 | 9.739 | 67.4627 | 0.00031507
13628 | 1024.5 | 4180 | 0.05 | 0.5159 | 200 | 200 | 200 | 164.3 | 168.3 | 8.43 | 9.7386 | 67.4465 | 0.00031499
13629 | 1024.5 | 4180 | 0.05 | 0.5159 | 200 | 200 | 200 | 164.3 | 168.3 | 8.43 | 9.7383 | 67.4302 | 0.00031492
13630 | 1024.5 | 4180 | 0.05 | 0.5159 | 200 | 200 | 200 | 164.3 | 168.3 | 8.43 | 9.738 | 67.414 | 0.00031484
13631 | 1024.5 | 4180 | 0.05 | 0.5159 | 200 | 200 | 200 | 164.3 | 168.3 | 8.43 | 9.7377 | 67.3978 | 0.00031477
13632 | 1024.5 | 4180 | 0.05 | 0.5159 | 200 | 200 | 200 | 164.3 | 168.3 | 8.43 | 9.7374 | 67.3816 | 0.00031469
13633 | 1024.5 | 4180 | 0.05 | 0.5159 | 200 | 200 | 200 | 164.3 | 168.3 | 8.43 | 9.7371 | 67.3653 | 0.00031461
13634 | 1024.5 | 4180 | 0.05 | 0.5159 | 200 | 200 | 200 | 164.3 | 168.3 | 8.43 | 9.7368 | 67.3491 | 0.00031454
13635 | 1024.5 | 4180 | 0.05 | 0.5159 | 200 | 200 | 200 | 164.3 | 168.3 | 8.43 | 9.7364 | 67.3329 | 0.00031446
13636 | 1024.5 | 4180 | 0.05 | 0.5159 | 200 | 200 | 200 | 164.3 | 168.3 | 8.43 | 9.7361 | 67.3167 | 0.00031439
13637 | 1024.5 | 4180 | 0.05 | 0.5159 | 200 | 200 | 200 | 164.3 | 168.3 | 8.43 | 9.7358 | 67.3005 | 0.00031431
13638 | 1024.5 | 4180 | 0.05 | 0.5159 | 200 | 200 | 200 | 164.3 | 168.3 | 8.43 | 9.7355 | 67.2843 | 0.00031424
13639 | 1024.5 | 4180 | 0.05 | 0.5159 | 200 | 200 | 200 | 164.3 | 168.3 | 8.43 | 9.7352 | 67.2681 | 0.00031416
13640 | 1024.5 | 4180 | 0.05 | 0.5159 | 200 | 200 | 200 | 164.3 | 168.3 | 8.43 | 9.7349 | 67.2519 | 0.00031408
13641 | 1024.5 | 4180 | 0.05 | 0.5159 | 200 | 200 | 200 | 164.3 | 168.3 | 8.43 | 9.7346 | 67.2357 | 0.00031401
13642 | 1024.5 | 4180 | 0.05 | 0.5159 | 200 | 200 | 200 | 164.3 | 168.3 | 8.43 | 9.7342 | 67.2196 | 0.00031393
13643 | 1024.5 | 4180 | 0.05 | 0.5159 | 200 | 200 | 200 | 164.3 | 168.3 | 8.43 | 9.7339 | 67.2034 | 0.00031386
13644 | 1024.5 | 4180 | 0.05 | 0.5159 | 200 | 200 | 200 | 164.3 | 168.3 | 8.43 | 9.7336 | 67.1872 | 0.00031378
13645 | 1024.5 | 4180 | 0.05 | 0.5159 | 200 | 200 | 200 | 164.3 | 168.3 | 8.43 | 9.7333 | 67.171 | 0.00031371
13646 | 1024.5 | 4180 | 0.05 | 0.5159 | 200 | 200 | 200 | 164.3 | 168.3 | 8.43 | 9.733 | 67.1549 | 0.00031363
13647 | 1024.5 | 4180 | 0.05 | 0.5159 | 200 | 200 | 200 | 164.3 | 168.3 | 8.43 | 9.7327 | 67.1387 | 0.00031356
13648 | 1024.5 | 4180 | 0.05 | 0.5159 | 200 | 200 | 200 | 164.3 | 168.3 | 8.43 | 9.7324 | 67.1225 | 0.00031348
13649 | 1024.5 | 4180 | 0.05 | 0.5159 | 200 | 200 | 200 | 164.3 | 168.3 | 8.43 | 9.732 | 67.1064 | 0.0003134
13650 | 1024.5 | 4180 | 0.05 | 0.5159 | 200 | 200 | 200 | 164.3 | 168.3 | 8.43 | 9.7317 | 67.0902 | 0.00031333
13651 | 1024.5 | 4180 | 0.05 | 0.5159 | 200 | 200 | 200 | 164.3 | 168.3 | 8.43 | 9.7314 | 67.0741 | 0.00031325
13652 | 1024.5 | 4180 | 0.05 | 0.5159 | 200 | 200 | 200 | 164.3 | 168.3 | 8.43 | 9.7311 | 67.0579 | 0.00031318
13653 | 1024.5 | 4180 | 0.05 | 0.5159 | 200 | 200 | 200 | 164.3 | 168.3 | 8.43 | 9.7308 | 67.0418 | 0.0003131
13654 | 1024.5 | 4180 | 0.05 | 0.5159 | 200 | 200 | 200 | 164.3 | 168.3 | 8.43 | 9.7305 | 67.0257 | 0.00031303
13655 | 1024.5 | 4180 | 0.05 | 0.5159 | 200 | 200 | 200 | 164.3 | 168.3 | 8.43 | 9.7302 | 67.0095 | 0.00031295
13656 | 1024.5 | 4180 | 0.05 | 0.5159 | 200 | 200 | 200 | 164.3 | 168.3 | 8.43 | 9.7299 | 66.9934 | 0.00031288
13657 | 1024.5 | 4180 | 0.05 | 0.5159 | 200 | 200 | 200 | 164.3 | 168.3 | 8.43 | 9.7295 | 66.9773 | 0.0003128
13658 | 1024.5 | 4180 | 0.05 | 0.5159 | 200 | 200 | 200 | 164.3 | 168.3 | 8.43 | 9.7292 | 66.9611 | 0.00031273
13659 | 1024.5 | 4180 | 0.05 | 0.5159 | 200 | 200 | 200 | 164.3 | 168.3 | 8.43 | 9.7289 | 66.945 | 0.00031265
13660 | 1024.5 | 4180 | 0.05 | 0.5159 | 200 | 200 | 200 | 164.3 | 168.3 | 8.43 | 9.7286 | 66.9289 | 0.00031258
13661 | 1024.5 | 4180 | 0.05 | 0.5159 | 200 | 200 | 200 | 164.3 | 168.3 | 8.43 | 9.7283 | 66.9128 | 0.0003125
13662 | 1024.5 | 4180 | 0.05 | 0.5159 | 200 | 200 | 200 | 164.3 | 168.3 | 8.43 | 9.728 | 66.8967 | 0.00031243
13663 | 1024.5 | 4180 | 0.05 | 0.5159 | 200 | 200 | 200 | 164.3 | 168.3 | 8.43 | 9.7277 | 66.8806 | 0.00031235
13664 | 1024.5 | 4180 | 0.05 | 0.5159 | 200 | 200 | 200 | 164.3 | 168.3 | 8.43 | 9.7274 | 66.8645 | 0.00031228
13665 | 1024.5 | 4180 | 0.05 | 0.5159 | 200 | 200 | 200 | 164.3 | 168.3 | 8.43 | 9.727 | 66.8484 | 0.0003122
13666 | 1024.5 | 4180 | 0.05 | 0.5159 | 200 | 200 | 200 | 164.3 | 168.3 | 8.43 | 9.7267 | 66.8323 | 0.00031212
13667 | 1024.5 | 4180 | 0.05 | 0.5159 | 200 | 200 | 200 | 164.3 | 168.3 | 8.43 | 9.7264 | 66.8162 | 0.00031205
13668 | 1024.5 | 4180 | 0.05 | 0.5159 | 200 | 200 | 200 | 164.3 | 168.3 | 8.43 | 9.7261 | 66.8001 | 0.00031197
13669 | 1024.5 | 4180 | 0.05 | 0.5159 | 200 | 200 | 200 | 164.3 | 168.3 | 8.43 | 9.7258 | 66.7841 | 0.0003119
13670 | 1024.5 | 4180 | 0.05 | 0.5159 | 200 | 200 | 200 | 164.3 | 168.3 | 8.43 | 9.7255 | 66.768 | 0.00031182
13671 | 1024.5 | 4180 | 0.05 | 0.5159 | 200 | 200 | 200 | 164.3 | 168.3 | 8.43 | 9.7252 | 66.7519 | 0.00031175
13672 | 1024.5 | 4180 | 0.05 | 0.5159 | 200 | 200 | 200 | 164.3 | 168.3 | 8.43 | 9.7249 | 66.7358 | 0.00031167
13673 | 1024.5 | 4180 | 0.05 | 0.5159 | 200 | 200 | 200 | 164.3 | 168.3 | 8.43 | 9.7245 | 66.7198 | 0.0003116
13674 | 1024.5 | 4180 | 0.05 | 0.5159 | 200 | 200 | 200 | 164.3 | 168.3 | 8.43 | 9.7242 | 66.7037 | 0.00031152
13675 | 1024.5 | 4180 | 0.05 | 0.5159 | 200 | 200 | 200 | 164.3 | 168.3 | 8.43 | 9.7239 | 66.6877 | 0.00031145
13676 | 1024.5 | 4180 | 0.05 | 0.5159 | 200 | 200 | 200 | 164.3 | 168.3 | 8.43 | 9.7236 | 66.6716 | 0.00031137
13677 | 1024.5 | 4180 | 0.05 | 0.5159 | 200 | 200 | 200 | 164.3 | 168.3 | 8.43 | 9.7233 | 66.6556 | 0.0003113
13678 | 1024.5 | 4180 | 0.05 | 0.5159 | 200 | 200 | 200 | 164.3 | 168.3 | 8.43 | 9.723 | 66.6395 | 0.00031122
13679 | 1024.5 | 4180 | 0.05 | 0.5159 | 200 | 200 | 200 | 164.3 | 168.3 | 8.43 | 9.7227 | 66.6235 | 0.00031115
13680 | 1024.5 | 4180 | 0.05 | 0.5159 | 200 | 200 | 200 | 164.3 | 168.3 | 8.43 | 9.7224 | 66.6074 | 0.00031107
13681 | 1024.5 | 4180 | 0.05 | 0.5159 | 200 | 200 | 200 | 164.3 | 168.3 | 8.43 | 9.7221 | 66.5914 | 0.000311
13682 | 1024.5 | 4180 | 0.05 | 0.5159 | 200 | 200 | 200 | 164.3 | 168.3 | 8.43 | 9.7217 | 66.5754 | 0.00031092
13683 | 1024.5 | 4180 | 0.05 | 0.5159 | 200 | 200 | 200 | 164.3 | 168.3 | 8.43 | 9.7214 | 66.5594 | 0.00031085
13684 | 1024.5 | 4180 | 0.05 | 0.5159 | 200 | 200 | 200 | 164.3 | 168.3 | 8.43 | 9.7211 | 66.5433 | 0.00031078
13685 | 1024.5 | 4180 | 0.05 | 0.5159 | 200 | 200 | 200 | 164.3 | 168.3 | 8.43 | 9.7208 | 66.5273 | 0.0003107
13686 | 1024.5 | 4180 | 0.05 | 0.5159 | 200 | 200 | 200 | 164.3 | 168.3 | 8.43 | 9.7205 | 66.5113 | 0.00031063
13687 | 1024.5 | 4180 | 0.05 | 0.5159 | 200 | 200 | 200 | 164.3 | 168.3 | 8.43 | 9.7202 | 66.4953 | 0.00031055
13688 | 1024.5 | 4180 | 0.05 | 0.5159 | 200 | 200 | 200 | 164.3 | 168.3 | 8.43 | 9.7199 | 66.4793 | 0.00031048
13689 | 1024.5 | 4180 | 0.05 | 0.5159 | 200 | 200 | 200 | 164.3 | 168.3 | 8.43 | 9.7196 | 66.4633 | 0.0003104
13690 | 1024.5 | 4180 | 0.05 | 0.5159 | 200 | 200 | 200 | 164.3 | 168.3 | 8.43 | 9.7193 | 66.4473 | 0.00031033
13691 | 1024.5 | 4180 | 0.05 | 0.5159 | 200 | 200 | 200 | 164.3 | 168.3 | 8.43 | 9.7189 | 66.4313 | 0.00031025
13692 | 1024.5 | 4180 | 0.05 | 0.5159 | 200 | 200 | 200 | 164.3 | 168.3 | 8.43 | 9.7186 | 66.4153 | 0.00031018
13693 | 1024.5 | 4180 | 0.05 | 0.5159 | 200 | 200 | 200 | 164.3 | 168.3 | 8.43 | 9.7183 | 66.3993 | 0.0003101
13694 | 1024.5 | 4180 | 0.05 | 0.5159 | 200 | 200 | 200 | 164.3 | 168.3 | 8.43 | 9.718 | 66.3833 | 0.00031003
13695 | 1024.5 | 4180 | 0.05 | 0.5159 | 200 | 200 | 200 | 164.3 | 168.3 | 8.43 | 9.7177 | 66.3674 | 0.00030995
13696 | 1024.5 | 4180 | 0.05 | 0.5159 | 200 | 200 | 200 | 164.3 | 168.3 | 8.43 | 9.7174 | 66.3514 | 0.00030988
13697 | 1024.5 | 4180 | 0.05 | 0.5159 | 200 | 200 | 200 | 164.3 | 168.3 | 8.43 | 9.7171 | 66.3354 | 0.0003098
13698 | 1024.5 | 4180 | 0.05 | 0.5159 | 200 | 200 | 200 | 164.3 | 168.3 | 8.43 | 9.7168 | 66.3195 | 0.00030973
13699 | 1024.5 | 4180 | 0.05 | 0.5159 | 200 | 200 | 200 | 164.3 | 168.3 | 8.43 | 9.7165 | 66.3035 | 0.00030966
13700 | 1024.5 | 4180 | 0.05 | 0.5159 | 200 | 200 | 200 | 164.3 | 168.3 | 8.43 | 9.7162 | 66.2875 | 0.00030958
13701 | 1024.5 | 4180 | 0.05 | 0.5159 | 200 | 200 | 200 | 164.3 | 168.3 | 8.43 | 9.7158 | 66.2716 | 0.00030951
13702 | 1024.5 | 4180 | 0.05 | 0.5159 | 200 | 200 | 200 | 164.3 | 168.3 | 8.43 | 9.7155 | 66.2556 | 0.00030943
13703 | 1024.5 | 4180 | 0.05 | 0.5159 | 200 | 200 | 200 | 164.3 | 168.3 | 8.43 | 9.7152 | 66.2397 | 0.00030936
13704 | 1024.5 | 4180 | 0.05 | 0.5159 | 200 | 200 | 200 | 164.3 | 168.3 | 8.43 | 9.7149 | 66.2237 | 0.00030928
13705 | 1024.5 | 4180 | 0.05 | 0.5159 | 200 | 200 | 200 | 164.3 | 168.3 | 8.43 | 9.7146 | 66.2078 | 0.00030921
13706 | 1024.5 | 4180 | 0.05 | 0.5159 | 200 | 200 | 200 | 164.3 | 168.3 | 8.43 | 9.7143 | 66.1919 | 0.00030913
13707 | 1024.5 | 4180 | 0.05 | 0.5159 | 200 | 200 | 200 | 164.3 | 168.3 | 8.43 | 9.714 | 66.1759 | 0.00030906
13708 | 1024.5 | 4180 | 0.05 | 0.5159 | 200 | 200 | 200 | 164.3 | 168.3 | 8.43 | 9.7137 | 66.16 | 0.00030898
13709 | 1024.5 | 4180 | 0.05 | 0.5159 | 200 | 200 | 200 | 164.3 | 168.3 | 8.43 | 9.7134 | 66.1441 | 0.00030891
13710 | 1024.5 | 4180 | 0.05 | 0.5159 | 200 | 200 | 200 | 164.3 | 168.3 | 8.43 | 9.7131 | 66.1281 | 0.00030884
13711 | 1024.5 | 4180 | 0.05 | 0.5159 | 200 | 200 | 200 | 164.3 | 168.3 | 8.43 | 9.7128 | 66.1122 | 0.00030876
13712 | 1024.5 | 4180 | 0.05 | 0.5159 | 200 | 200 | 200 | 164.3 | 168.3 | 8.43 | 9.7124 | 66.0963 | 0.00030869
13713 | 1024.5 | 4180 | 0.05 | 0.5159 | 200 | 200 | 200 | 164.3 | 168.3 | 8.43 | 9.7121 | 66.0804 | 0.00030861
13714 | 1024.5 | 4180 | 0.05 | 0.5159 | 200 | 200 | 200 | 164.3 | 168.3 | 8.43 | 9.7118 | 66.0645 | 0.00030854
13715 | 1024.5 | 4180 | 0.05 | 0.5159 | 200 | 200 | 200 | 164.3 | 168.3 | 8.43 | 9.7115 | 66.0486 | 0.00030846
13716 | 1024.5 | 4180 | 0.05 | 0.5159 | 200 | 200 | 200 | 164.3 | 168.3 | 8.43 | 9.7112 | 66.0327 | 0.00030839
13717 | 1024.5 | 4180 | 0.05 | 0.5159 | 200 | 200 | 200 | 164.3 | 168.3 | 8.43 | 9.7109 | 66.0168 | 0.00030832
13718 | 1024.5 | 4180 | 0.05 | 0.5159 | 200 | 200 | 200 | 164.3 | 168.3 | 8.43 | 9.7106 | 66.0009 | 0.00030824
13719 | 1024.5 | 4180 | 0.05 | 0.5159 | 200 | 200 | 200 | 164.3 | 168.3 | 8.43 | 9.7103 | 65.985 | 0.00030817
13720 | 1024.5 | 4180 | 0.05 | 0.5159 | 200 | 200 | 200 | 164.3 | 168.3 | 8.43 | 9.71 | 65.9691 | 0.00030809
13721 | 1024.5 | 4180 | 0.05 | 0.5159 | 200 | 200 | 200 | 164.3 | 168.3 | 8.43 | 9.7097 | 65.9533 | 0.00030802
13722 | 1024.5 | 4180 | 0.05 | 0.5159 | 200 | 200 | 200 | 164.3 | 168.3 | 8.43 | 9.7094 | 65.9374 | 0.00030795
13723 | 1024.5 | 4180 | 0.05 | 0.5159 | 200 | 200 | 200 | 164.3 | 168.3 | 8.43 | 9.7091 | 65.9215 | 0.00030787
13724 | 1024.5 | 4180 | 0.05 | 0.5159 | 200 | 200 | 200 | 164.3 | 168.3 | 8.43 | 9.7087 | 65.9057 | 0.0003078
13725 | 1024.5 | 4180 | 0.05 | 0.5159 | 200 | 200 | 200 | 164.3 | 168.3 | 8.43 | 9.7084 | 65.8898 | 0.00030772
13726 | 1024.5 | 4180 | 0.05 | 0.5159 | 200 | 200 | 200 | 164.3 | 168.3 | 8.43 | 9.7081 | 65.8739 | 0.00030765
13727 | 1024.5 | 4180 | 0.05 | 0.5159 | 200 | 200 | 200 | 164.3 | 168.3 | 8.43 | 9.7078 | 65.8581 | 0.00030757
13728 | 1024.5 | 4180 | 0.05 | 0.5159 | 200 | 200 | 200 | 164.3 | 168.3 | 8.43 | 9.7075 | 65.8422 | 0.0003075
13729 | 1024.5 | 4180 | 0.05 | 0.5159 | 200 | 200 | 200 | 164.3 | 168.3 | 8.43 | 9.7072 | 65.8264 | 0.00030743
13730 | 1024.5 | 4180 | 0.05 | 0.5159 | 200 | 200 | 200 | 164.3 | 168.3 | 8.43 | 9.7069 | 65.8105 | 0.00030735
13731 | 1024.5 | 4180 | 0.05 | 0.5159 | 200 | 200 | 200 | 164.3 | 168.3 | 8.43 | 9.7066 | 65.7947 | 0.00030728
13732 | 1024.5 | 4180 | 0.05 | 0.5159 | 200 | 200 | 200 | 164.3 | 168.3 | 8.43 | 9.7063 | 65.7789 | 0.0003072
13733 | 1024.5 | 4180 | 0.05 | 0.5159 | 200 | 200 | 200 | 164.3 | 168.3 | 8.43 | 9.706 | 65.763 | 0.00030713
13734 | 1024.5 | 4180 | 0.05 | 0.5159 | 200 | 200 | 200 | 164.3 | 168.3 | 8.43 | 9.7057 | 65.7472 | 0.00030706
13735 | 1024.5 | 4180 | 0.05 | 0.5159 | 200 | 200 | 200 | 164.3 | 168.3 | 8.43 | 9.7054 | 65.7314 | 0.00030698
13736 | 1024.5 | 4180 | 0.05 | 0.5159 | 200 | 200 | 200 | 164.3 | 168.3 | 8.43 | 9.7051 | 65.7155 | 0.00030691
13737 | 1024.5 | 4180 | 0.05 | 0.5159 | 200 | 200 | 200 | 164.3 | 168.3 | 8.43 | 9.7048 | 65.6997 | 0.00030684
13738 | 1024.5 | 4180 | 0.05 | 0.5159 | 200 | 200 | 200 | 164.3 | 168.3 | 8.43 | 9.7044 | 65.6839 | 0.00030676
13739 | 1024.5 | 4180 | 0.05 | 0.5159 | 200 | 200 | 200 | 164.3 | 168.3 | 8.43 | 9.7041 | 65.6681 | 0.00030669
13740 | 1024.5 | 4180 | 0.05 | 0.5159 | 200 | 200 | 200 | 164.3 | 168.3 | 8.43 | 9.7038 | 65.6523 | 0.00030661
13741 | 1024.5 | 4180 | 0.05 | 0.5159 | 200 | 200 | 200 | 164.3 | 168.3 | 8.43 | 9.7035 | 65.6365 | 0.00030654
13742 | 1024.5 | 4180 | 0.05 | 0.5159 | 200 | 200 | 200 | 164.3 | 168.3 | 8.43 | 9.7032 | 65.6207 | 0.00030647
13743 | 1024.5 | 4180 | 0.05 | 0.5159 | 200 | 200 | 200 | 164.3 | 168.3 | 8.43 | 9.7029 | 65.6049 | 0.00030639
13744 | 1024.5 | 4180 | 0.05 | 0.5159 | 200 | 200 | 200 | 164.3 | 168.3 | 8.43 | 9.7026 | 65.5891 | 0.00030632
13745 | 1024.5 | 4180 | 0.05 | 0.5159 | 200 | 200 | 200 | 164.3 | 168.3 | 8.43 | 9.7023 | 65.5733 | 0.00030624
13746 | 1024.5 | 4180 | 0.05 | 0.5159 | 200 | 200 | 200 | 164.3 | 168.3 | 8.43 | 9.702 | 65.5575 | 0.00030617
13747 | 1024.5 | 4180 | 0.05 | 0.5159 | 200 | 200 | 200 | 164.3 | 168.3 | 8.43 | 9.7017 | 65.5418 | 0.0003061
13748 | 1024.5 | 4180 | 0.05 | 0.5159 | 200 | 200 | 200 | 164.3 | 168.3 | 8.43 | 9.7014 | 65.526 | 0.00030602
13749 | 1024.5 | 4180 | 0.05 | 0.5159 | 200 | 200 | 200 | 164.3 | 168.3 | 8.43 | 9.7011 | 65.5102 | 0.00030595
13750 | 1024.5 | 4180 | 0.05 | 0.5159 | 200 | 200 | 200 | 164.3 | 168.3 | 8.43 | 9.7008 | 65.4944 | 0.00030588
13751 | 1024.5 | 4180 | 0.05 | 0.5159 | 200 | 200 | 200 | 164.3 | 168.3 | 8.43 | 9.7005 | 65.4787 | 0.0003058
13752 | 1024.5 | 4180 | 0.05 | 0.5159 | 200 | 200 | 200 | 164.3 | 168.3 | 8.43 | 9.7002 | 65.4629 | 0.00030573
13753 | 1024.5 | 4180 | 0.05 | 0.5159 | 200 | 200 | 200 | 164.3 | 168.3 | 8.43 | 9.6999 | 65.4472 | 0.00030566
13754 | 1024.5 | 4180 | 0.05 | 0.5159 | 200 | 200 | 200 | 164.3 | 168.3 | 8.43 | 9.6995 | 65.4314 | 0.00030558
13755 | 1024.5 | 4180 | 0.05 | 0.5159 | 200 | 200 | 200 | 164.3 | 168.3 | 8.43 | 9.6992 | 65.4157 | 0.00030551
13756 | 1024.5 | 4180 | 0.05 | 0.5159 | 200 | 200 | 200 | 164.3 | 168.3 | 8.43 | 9.6989 | 65.3999 | 0.00030544
13757 | 1024.5 | 4180 | 0.05 | 0.5159 | 200 | 200 | 200 | 164.3 | 168.3 | 8.43 | 9.6986 | 65.3842 | 0.00030536
13758 | 1024.5 | 4180 | 0.05 | 0.5159 | 200 | 200 | 200 | 164.3 | 168.3 | 8.43 | 9.6983 | 65.3684 | 0.00030529
13759 | 1024.5 | 4180 | 0.05 | 0.5159 | 200 | 200 | 200 | 164.3 | 168.3 | 8.43 | 9.698 | 65.3527 | 0.00030521
13760 | 1024.5 | 4180 | 0.05 | 0.5159 | 200 | 200 | 200 | 164.3 | 168.3 | 8.43 | 9.6977 | 65.337 | 0.00030514
13761 | 1024.5 | 4180 | 0.05 | 0.5159 | 200 | 200 | 200 | 164.3 | 168.3 | 8.43 | 9.6974 | 65.3212 | 0.00030507
13762 | 1024.5 | 4180 | 0.05 | 0.5159 | 200 | 200 | 200 | 164.3 | 168.3 | 8.43 | 9.6971 | 65.3055 | 0.00030499
13763 | 1024.5 | 4180 | 0.05 | 0.5159 | 200 | 200 | 200 | 164.3 | 168.3 | 8.43 | 9.6968 | 65.2898 | 0.00030492
13764 | 1024.5 | 4180 | 0.05 | 0.5159 | 200 | 200 | 200 | 164.3 | 168.3 | 8.43 | 9.6965 | 65.2741 | 0.00030485
13765 | 1024.5 | 4180 | 0.05 | 0.5159 | 200 | 200 | 200 | 164.3 | 168.3 | 8.43 | 9.6962 | 65.2584 | 0.00030477
13766 | 1024.5 | 4180 | 0.05 | 0.5159 | 200 | 200 | 200 | 164.3 | 168.3 | 8.43 | 9.6959 | 65.2427 | 0.0003047
13767 | 1024.5 | 4180 | 0.05 | 0.5159 | 200 | 200 | 200 | 164.3 | 168.3 | 8.43 | 9.6956 | 65.227 | 0.00030463
13768 | 1024.5 | 4180 | 0.05 | 0.5159 | 200 | 200 | 200 | 164.3 | 168.3 | 8.43 | 9.6953 | 65.2113 | 0.00030455
13769 | 1024.5 | 4180 | 0.05 | 0.5159 | 200 | 200 | 200 | 164.3 | 168.3 | 8.43 | 9.695 | 65.1956 | 0.00030448
13770 | 1024.5 | 4180 | 0.05 | 0.5159 | 200 | 200 | 200 | 164.3 | 168.3 | 8.43 | 9.6947 | 65.1799 | 0.00030441
13771 | 1024.5 | 4180 | 0.05 | 0.5159 | 200 | 200 | 200 | 164.3 | 168.3 | 8.43 | 9.6944 | 65.1642 | 0.00030433
13772 | 1024.5 | 4180 | 0.05 | 0.5159 | 200 | 200 | 200 | 164.3 | 168.3 | 8.43 | 9.6941 | 65.1485 | 0.00030426
13773 | 1024.5 | 4180 | 0.05 | 0.5159 | 200 | 200 | 200 | 164.3 | 168.3 | 8.43 | 9.6938 | 65.1328 | 0.00030419
13774 | 1024.5 | 4180 | 0.05 | 0.5159 | 200 | 200 | 200 | 164.3 | 168.3 | 8.43 | 9.6934 | 65.1171 | 0.00030411
13775 | 1024.5 | 4180 | 0.05 | 0.5159 | 200 | 200 | 200 | 164.3 | 168.3 | 8.43 | 9.6931 | 65.1015 | 0.00030404
13776 | 1024.5 | 4180 | 0.05 | 0.5159 | 200 | 200 | 200 | 164.3 | 168.3 | 8.43 | 9.6928 | 65.0858 | 0.00030397
13777 | 1024.5 | 4180 | 0.05 | 0.5159 | 200 | 200 | 200 | 164.3 | 168.3 | 8.43 | 9.6925 | 65.0701 | 0.00030389
13778 | 1024.5 | 4180 | 0.05 | 0.5159 | 200 | 200 | 200 | 164.3 | 168.3 | 8.43 | 9.6922 | 65.0545 | 0.00030382
13779 | 1024.5 | 4180 | 0.05 | 0.5159 | 200 | 200 | 200 | 164.3 | 168.3 | 8.43 | 9.6919 | 65.0388 | 0.00030375
13780 | 1024.5 | 4180 | 0.05 | 0.5159 | 200 | 200 | 200 | 164.3 | 168.3 | 8.43 | 9.6916 | 65.0231 | 0.00030368
13781 | 1024.5 | 4180 | 0.05 | 0.5159 | 200 | 200 | 200 | 164.3 | 168.3 | 8.43 | 9.6913 | 65.0075 | 0.0003036
13782 | 1024.5 | 4180 | 0.05 | 0.5159 | 200 | 200 | 200 | 164.3 | 168.3 | 8.43 | 9.691 | 64.9918 | 0.00030353
13783 | 1024.5 | 4180 | 0.05 | 0.5159 | 200 | 200 | 200 | 164.3 | 168.3 | 8.43 | 9.6907 | 64.9762 | 0.00030346
13784 | 1024.5 | 4180 | 0.05 | 0.5159 | 200 | 200 | 200 | 164.3 | 168.3 | 8.43 | 9.6904 | 64.9606 | 0.00030338
13785 | 1024.5 | 4180 | 0.05 | 0.5159 | 200 | 200 | 200 | 164.3 | 168.3 | 8.43 | 9.6901 | 64.9449 | 0.00030331
13786 | 1024.5 | 4180 | 0.05 | 0.5159 | 200 | 200 | 200 | 164.3 | 168.3 | 8.43 | 9.6898 | 64.9293 | 0.00030324
13787 | 1024.5 | 4180 | 0.05 | 0.5159 | 200 | 200 | 200 | 164.3 | 168.3 | 8.43 | 9.6895 | 64.9137 | 0.00030316
13788 | 1024.5 | 4180 | 0.05 | 0.5159 | 200 | 200 | 200 | 164.3 | 168.3 | 8.43 | 9.6892 | 64.898 | 0.00030309
13789 | 1024.5 | 4180 | 0.05 | 0.5159 | 200 | 200 | 200 | 164.3 | 168.3 | 8.43 | 9.6889 | 64.8824 | 0.00030302
13790 | 1024.5 | 4180 | 0.05 | 0.5159 | 200 | 200 | 200 | 164.3 | 168.3 | 8.43 | 9.6886 | 64.8668 | 0.00030295
13791 | 1024.5 | 4180 | 0.05 | 0.5159 | 200 | 200 | 200 | 164.3 | 168.3 | 8.43 | 9.6883 | 64.8512 | 0.00030287
13792 | 1024.5 | 4180 | 0.05 | 0.5159 | 200 | 200 | 200 | 164.3 | 168.3 | 8.43 | 9.688 | 64.8356 | 0.0003028
13793 | 1024.5 | 4180 | 0.05 | 0.5159 | 200 | 200 | 200 | 164.3 | 168.3 | 8.43 | 9.6877 | 64.82 | 0.00030273
13794 | 1024.5 | 4180 | 0.05 | 0.5159 | 200 | 200 | 200 | 164.3 | 168.3 | 8.43 | 9.6874 | 64.8044 | 0.00030265
13795 | 1024.5 | 4180 | 0.05 | 0.5159 | 200 | 200 | 200 | 164.3 | 168.3 | 8.43 | 9.6871 | 64.7888 | 0.00030258
13796 | 1024.5 | 4180 | 0.05 | 0.5159 | 200 | 200 | 200 | 164.3 | 168.3 | 8.43 | 9.6868 | 64.7732 | 0.00030251
13797 | 1024.5 | 4180 | 0.05 | 0.5159 | 200 | 200 | 200 | 164.3 | 168.3 | 8.43 | 9.6865 | 64.7576 | 0.00030244
13798 | 1024.5 | 4180 | 0.05 | 0.5159 | 200 | 200 | 200 | 164.3 | 168.3 | 8.43 | 9.6862 | 64.742 | 0.00030236
13799 | 1024.5 | 4180 | 0.05 | 0.5159 | 200 | 200 | 200 | 164.3 | 168.3 | 8.43 | 9.6859 | 64.7264 | 0.00030229
13800 | 1024.5 | 4180 | 0.05 | 0.5159 | 200 | 200 | 200 | 164.3 | 168.3 | 8.43 | 9.6856 | 64.7108 | 0.00030222
13801 | 1024.5 | 4180 | 0.05 | 0.5159 | 200 | 200 | 200 | 164.3 | 168.3 | 8.43 | 9.6853 | 64.6953 | 0.00030214
13802 | 1024.5 | 4180 | 0.05 | 0.5159 | 200 | 200 | 200 | 164.3 | 168.3 | 8.43 | 9.685 | 64.6797 | 0.00030207
13803 | 1024.5 | 4180 | 0.05 | 0.5159 | 200 | 200 | 200 | 164.3 | 168.3 | 8.43 | 9.6847 | 64.6641 | 0.000302
13804 | 1024.5 | 4180 | 0.05 | 0.5159 | 200 | 200 | 200 | 164.3 | 168.3 | 8.43 | 9.6844 | 64.6486 | 0.00030193
13805 | 1024.5 | 4180 | 0.05 | 0.5159 | 200 | 200 | 200 | 164.3 | 168.3 | 8.43 | 9.6841 | 64.633 | 0.00030185
13806 | 1024.5 | 4180 | 0.05 | 0.5159 | 200 | 200 | 200 | 164.3 | 168.3 | 8.43 | 9.6838 | 64.6174 | 0.00030178
13807 | 1024.5 | 4180 | 0.05 | 0.5159 | 200 | 200 | 200 | 164.3 | 168.3 | 8.43 | 9.6834 | 64.6019 | 0.00030171
13808 | 1024.5 | 4180 | 0.05 | 0.5159 | 200 | 200 | 200 | 164.3 | 168.3 | 8.43 | 9.6831 | 64.5863 | 0.00030164
13809 | 1024.5 | 4180 | 0.05 | 0.5159 | 200 | 200 | 200 | 164.3 | 168.3 | 8.43 | 9.6828 | 64.5708 | 0.00030156
13810 | 1024.5 | 4180 | 0.05 | 0.5159 | 200 | 200 | 200 | 164.3 | 168.3 | 8.43 | 9.6825 | 64.5552 | 0.00030149
13811 | 1024.5 | 4180 | 0.05 | 0.5159 | 200 | 200 | 200 | 164.3 | 168.3 | 8.43 | 9.6822 | 64.5397 | 0.00030142
13812 | 1024.5 | 4180 | 0.05 | 0.5159 | 200 | 200 | 200 | 164.3 | 168.3 | 8.43 | 9.6819 | 64.5242 | 0.00030135
13813 | 1024.5 | 4180 | 0.05 | 0.5159 | 200 | 200 | 200 | 164.3 | 168.3 | 8.43 | 9.6816 | 64.5086 | 0.00030127
13814 | 1024.5 | 4180 | 0.05 | 0.5159 | 200 | 200 | 200 | 164.3 | 168.3 | 8.43 | 9.6813 | 64.4931 | 0.0003012
13815 | 1024.5 | 4180 | 0.05 | 0.5159 | 200 | 200 | 200 | 164.3 | 168.3 | 8.43 | 9.681 | 64.4776 | 0.00030113
13816 | 1024.5 | 4180 | 0.05 | 0.5159 | 200 | 200 | 200 | 164.3 | 168.3 | 8.43 | 9.6807 | 64.4621 | 0.00030106
13817 | 1024.5 | 4180 | 0.05 | 0.5159 | 200 | 200 | 200 | 164.3 | 168.3 | 8.43 | 9.6804 | 64.4466 | 0.00030098
13818 | 1024.5 | 4180 | 0.05 | 0.5159 | 200 | 200 | 200 | 164.3 | 168.3 | 8.43 | 9.6801 | 64.431 | 0.00030091
13819 | 1024.5 | 4180 | 0.05 | 0.5159 | 200 | 200 | 200 | 164.3 | 168.3 | 8.43 | 9.6798 | 64.4155 | 0.00030084
13820 | 1024.5 | 4180 | 0.05 | 0.5159 | 200 | 200 | 200 | 164.3 | 168.3 | 8.43 | 9.6795 | 64.4 | 0.00030077
13821 | 1024.5 | 4180 | 0.05 | 0.5159 | 200 | 200 | 200 | 164.3 | 168.3 | 8.43 | 9.6792 | 64.3845 | 0.00030069
13822 | 1024.5 | 4180 | 0.05 | 0.5159 | 200 | 200 | 200 | 164.3 | 168.3 | 8.43 | 9.6789 | 64.369 | 0.00030062
13823 | 1024.5 | 4180 | 0.05 | 0.5159 | 200 | 200 | 200 | 164.3 | 168.3 | 8.43 | 9.6786 | 64.3535 | 0.00030055
13824 | 1024.5 | 4180 | 0.05 | 0.5159 | 200 | 200 | 200 | 164.3 | 168.3 | 8.43 | 9.6783 | 64.338 | 0.00030048
13825 | 1024.5 | 4180 | 0.05 | 0.5159 | 200 | 200 | 200 | 164.3 | 168.3 | 8.43 | 9.678 | 64.3226 | 0.0003004
13826 | 1024.5 | 4180 | 0.05 | 0.5159 | 200 | 200 | 200 | 164.3 | 168.3 | 8.43 | 9.6777 | 64.3071 | 0.00030033
13827 | 1024.5 | 4180 | 0.05 | 0.5159 | 200 | 200 | 200 | 164.3 | 168.3 | 8.43 | 9.6774 | 64.2916 | 0.00030026
13828 | 1024.5 | 4180 | 0.05 | 0.5159 | 200 | 200 | 200 | 164.3 | 168.3 | 8.43 | 9.6771 | 64.2761 | 0.00030019
13829 | 1024.5 | 4180 | 0.05 | 0.5159 | 200 | 200 | 200 | 164.3 | 168.3 | 8.43 | 9.6768 | 64.2606 | 0.00030011
13830 | 1024.5 | 4180 | 0.05 | 0.5159 | 200 | 200 | 200 | 164.3 | 168.3 | 8.43 | 9.6765 | 64.2452 | 0.00030004
13831 | 1024.5 | 4180 | 0.05 | 0.5159 | 200 | 200 | 200 | 164.3 | 168.3 | 8.43 | 9.6762 | 64.2297 | 0.00029997
13832 | 1024.5 | 4180 | 0.05 | 0.5159 | 200 | 200 | 200 | 164.3 | 168.3 | 8.43 | 9.6759 | 64.2143 | 0.0002999
13833 | 1024.5 | 4180 | 0.05 | 0.5159 | 200 | 200 | 200 | 164.3 | 168.3 | 8.43 | 9.6756 | 64.1988 | 0.00029983
13834 | 1024.5 | 4180 | 0.05 | 0.5159 | 200 | 200 | 200 | 164.3 | 168.3 | 8.43 | 9.6753 | 64.1833 | 0.00029975
13835 | 1024.5 | 4180 | 0.05 | 0.5159 | 200 | 200 | 200 | 164.3 | 168.3 | 8.43 | 9.675 | 64.1679 | 0.00029968
13836 | 1024.5 | 4180 | 0.05 | 0.5159 | 200 | 200 | 200 | 164.3 | 168.3 | 8.43 | 9.6747 | 64.1525 | 0.00029961
13837 | 1024.5 | 4180 | 0.05 | 0.5159 | 200 | 200 | 200 | 164.3 | 168.3 | 8.43 | 9.6744 | 64.137 | 0.00029954
13838 | 1024.5 | 4180 | 0.05 | 0.5159 | 200 | 200 | 200 | 164.3 | 168.3 | 8.43 | 9.6741 | 64.1216 | 0.00029946
13839 | 1024.5 | 4180 | 0.05 | 0.5159 | 200 | 200 | 200 | 164.3 | 168.3 | 8.43 | 9.6738 | 64.1061 | 0.00029939
13840 | 1024.5 | 4180 | 0.05 | 0.5159 | 200 | 200 | 200 | 164.3 | 168.3 | 8.43 | 9.6735 | 64.0907 | 0.00029932
13841 | 1024.5 | 4180 | 0.05 | 0.5159 | 200 | 200 | 200 | 164.3 | 168.3 | 8.43 | 9.6732 | 64.0753 | 0.00029925
13842 | 1024.5 | 4180 | 0.05 | 0.5159 | 200 | 200 | 200 | 164.3 | 168.3 | 8.43 | 9.6729 | 64.0599 | 0.00029918
13843 | 1024.5 | 4180 | 0.05 | 0.5159 | 200 | 200 | 200 | 164.3 | 168.3 | 8.43 | 9.6726 | 64.0444 | 0.0002991
13844 | 1024.5 | 4180 | 0.05 | 0.5159 | 200 | 200 | 200 | 164.3 | 168.3 | 8.43 | 9.6723 | 64.029 | 0.00029903
13845 | 1024.5 | 4180 | 0.05 | 0.5159 | 200 | 200 | 200 | 164.3 | 168.3 | 8.43 | 9.672 | 64.0136 | 0.00029896
13846 | 1024.5 | 4180 | 0.05 | 0.5159 | 200 | 200 | 200 | 164.3 | 168.3 | 8.43 | 9.6717 | 63.9982 | 0.00029889
13847 | 1024.5 | 4180 | 0.05 | 0.5159 | 200 | 200 | 200 | 164.3 | 168.3 | 8.43 | 9.6714 | 63.9828 | 0.00029882
13848 | 1024.5 | 4180 | 0.05 | 0.5159 | 200 | 200 | 200 | 164.3 | 168.3 | 8.43 | 9.6711 | 63.9674 | 0.00029874
13849 | 1024.5 | 4180 | 0.05 | 0.5159 | 200 | 200 | 200 | 164.3 | 168.3 | 8.43 | 9.6708 | 63.952 | 0.00029867
13850 | 1024.5 | 4180 | 0.05 | 0.5159 | 200 | 200 | 200 | 164.3 | 168.3 | 8.43 | 9.6705 | 63.9366 | 0.0002986
13851 | 1024.5 | 4180 | 0.05 | 0.5159 | 200 | 200 | 200 | 164.3 | 168.3 | 8.43 | 9.6702 | 63.9212 | 0.00029853
13852 | 1024.5 | 4180 | 0.05 | 0.5159 | 200 | 200 | 200 | 164.3 | 168.3 | 8.43 | 9.6699 | 63.9058 | 0.00029846
13853 | 1024.5 | 4180 | 0.05 | 0.5159 | 200 | 200 | 200 | 164.3 | 168.3 | 8.43 | 9.6696 | 63.8904 | 0.00029839
13854 | 1024.5 | 4180 | 0.05 | 0.5159 | 200 | 200 | 200 | 164.3 | 168.3 | 8.43 | 9.6693 | 63.8751 | 0.00029831
13855 | 1024.5 | 4180 | 0.05 | 0.5159 | 200 | 200 | 200 | 164.3 | 168.3 | 8.43 | 9.669 | 63.8597 | 0.00029824
13856 | 1024.5 | 4180 | 0.05 | 0.5159 | 200 | 200 | 200 | 164.3 | 168.3 | 8.43 | 9.6688 | 63.8443 | 0.00029817
13857 | 1024.5 | 4180 | 0.05 | 0.5159 | 200 | 200 | 200 | 164.3 | 168.3 | 8.43 | 9.6685 | 63.829 | 0.0002981
13858 | 1024.5 | 4180 | 0.05 | 0.5159 | 200 | 200 | 200 | 164.3 | 168.3 | 8.43 | 9.6682 | 63.8136 | 0.00029803
13859 | 1024.5 | 4180 | 0.05 | 0.5159 | 200 | 200 | 200 | 164.3 | 168.3 | 8.43 | 9.6679 | 63.7982 | 0.00029795
13860 | 1024.5 | 4180 | 0.05 | 0.5159 | 200 | 200 | 200 | 164.3 | 168.3 | 8.43 | 9.6676 | 63.7829 | 0.00029788
13861 | 1024.5 | 4180 | 0.05 | 0.5159 | 200 | 200 | 200 | 164.3 | 168.3 | 8.43 | 9.6673 | 63.7675 | 0.00029781
13862 | 1024.5 | 4180 | 0.05 | 0.5159 | 200 | 200 | 200 | 164.3 | 168.3 | 8.43 | 9.667 | 63.7522 | 0.00029774
13863 | 1024.5 | 4180 | 0.05 | 0.5159 | 200 | 200 | 200 | 164.3 | 168.3 | 8.43 | 9.6667 | 63.7368 | 0.00029767
13864 | 1024.5 | 4180 | 0.05 | 0.5159 | 200 | 200 | 200 | 164.3 | 168.3 | 8.43 | 9.6664 | 63.7215 | 0.0002976
13865 | 1024.5 | 4180 | 0.05 | 0.5159 | 200 | 200 | 200 | 164.3 | 168.3 | 8.43 | 9.6661 | 63.7062 | 0.00029752
13866 | 1024.5 | 4180 | 0.05 | 0.5159 | 200 | 200 | 200 | 164.3 | 168.3 | 8.43 | 9.6658 | 63.6908 | 0.00029745
13867 | 1024.5 | 4180 | 0.05 | 0.5159 | 200 | 200 | 200 | 164.3 | 168.3 | 8.43 | 9.6655 | 63.6755 | 0.00029738
13868 | 1024.5 | 4180 | 0.05 | 0.5159 | 200 | 200 | 200 | 164.3 | 168.3 | 8.43 | 9.6652 | 63.6602 | 0.00029731
13869 | 1024.5 | 4180 | 0.05 | 0.5159 | 200 | 200 | 200 | 164.3 | 168.3 | 8.43 | 9.6649 | 63.6448 | 0.00029724
13870 | 1024.5 | 4180 | 0.05 | 0.5159 | 200 | 200 | 200 | 164.3 | 168.3 | 8.43 | 9.6646 | 63.6295 | 0.00029717
13871 | 1024.5 | 4180 | 0.05 | 0.5159 | 200 | 200 | 200 | 164.3 | 168.3 | 8.43 | 9.6643 | 63.6142 | 0.0002971
13872 | 1024.5 | 4180 | 0.05 | 0.5159 | 200 | 200 | 200 | 164.3 | 168.3 | 8.43 | 9.664 | 63.5989 | 0.00029702
13873 | 1024.5 | 4180 | 0.05 | 0.5159 | 200 | 200 | 200 | 164.3 | 168.3 | 8.43 | 9.6637 | 63.5836 | 0.00029695
13874 | 1024.5 | 4180 | 0.05 | 0.5159 | 200 | 200 | 200 | 164.3 | 168.3 | 8.43 | 9.6634 | 63.5683 | 0.00029688
13875 | 1024.5 | 4180 | 0.05 | 0.5159 | 200 | 200 | 200 | 164.3 | 168.3 | 8.43 | 9.6631 | 63.553 | 0.00029681
13876 | 1024.5 | 4180 | 0.05 | 0.5159 | 200 | 200 | 200 | 164.3 | 168.3 | 8.43 | 9.6628 | 63.5377 | 0.00029674
13877 | 1024.5 | 4180 | 0.05 | 0.5159 | 200 | 200 | 200 | 164.3 | 168.3 | 8.43 | 9.6625 | 63.5224 | 0.00029667
13878 | 1024.5 | 4180 | 0.05 | 0.5159 | 200 | 200 | 200 | 164.3 | 168.3 | 8.43 | 9.6622 | 63.5071 | 0.0002966
13879 | 1024.5 | 4180 | 0.05 | 0.5159 | 200 | 200 | 200 | 164.3 | 168.3 | 8.43 | 9.6619 | 63.4918 | 0.00029652
13880 | 1024.5 | 4180 | 0.05 | 0.5159 | 200 | 200 | 200 | 164.3 | 168.3 | 8.43 | 9.6616 | 63.4765 | 0.00029645
13881 | 1024.5 | 4180 | 0.05 | 0.5159 | 200 | 200 | 200 | 164.3 | 168.3 | 8.43 | 9.6613 | 63.4612 | 0.00029638
13882 | 1024.5 | 4180 | 0.05 | 0.5159 | 200 | 200 | 200 | 164.3 | 168.3 | 8.43 | 9.661 | 63.446 | 0.00029631
13883 | 1024.5 | 4180 | 0.05 | 0.5159 | 200 | 200 | 200 | 164.3 | 168.3 | 8.43 | 9.6607 | 63.4307 | 0.00029624
13884 | 1024.5 | 4180 | 0.05 | 0.5159 | 200 | 200 | 200 | 164.3 | 168.3 | 8.43 | 9.6604 | 63.4154 | 0.00029617
13885 | 1024.5 | 4180 | 0.05 | 0.5159 | 200 | 200 | 200 | 164.3 | 168.3 | 8.43 | 9.6601 | 63.4002 | 0.0002961
13886 | 1024.5 | 4180 | 0.05 | 0.5159 | 200 | 200 | 200 | 164.3 | 168.3 | 8.43 | 9.6598 | 63.3849 | 0.00029602
13887 | 1024.5 | 4180 | 0.05 | 0.5159 | 200 | 200 | 200 | 164.3 | 168.3 | 8.43 | 9.6595 | 63.3696 | 0.00029595
13888 | 1024.5 | 4180 | 0.05 | 0.5159 | 200 | 200 | 200 | 164.3 | 168.3 | 8.43 | 9.6592 | 63.3544 | 0.00029588
13889 | 1024.5 | 4180 | 0.05 | 0.5159 | 200 | 200 | 200 | 164.3 | 168.3 | 8.43 | 9.6589 | 63.3391 | 0.00029581
13890 | 1024.5 | 4180 | 0.05 | 0.5159 | 200 | 200 | 200 | 164.3 | 168.3 | 8.43 | 9.6587 | 63.3239 | 0.00029574
13891 | 1024.5 | 4180 | 0.05 | 0.5159 | 200 | 200 | 200 | 164.3 | 168.3 | 8.43 | 9.6584 | 63.3087 | 0.00029567
13892 | 1024.5 | 4180 | 0.05 | 0.5159 | 200 | 200 | 200 | 164.3 | 168.3 | 8.43 | 9.6581 | 63.2934 | 0.0002956
13893 | 1024.5 | 4180 | 0.05 | 0.5159 | 200 | 200 | 200 | 164.3 | 168.3 | 8.43 | 9.6578 | 63.2782 | 0.00029553
13894 | 1024.5 | 4180 | 0.05 | 0.5159 | 200 | 200 | 200 | 164.3 | 168.3 | 8.43 | 9.6575 | 63.263 | 0.00029545
13895 | 1024.5 | 4180 | 0.05 | 0.5159 | 200 | 200 | 200 | 164.3 | 168.3 | 8.43 | 9.6572 | 63.2477 | 0.00029538
13896 | 1024.5 | 4180 | 0.05 | 0.5159 | 200 | 200 | 200 | 164.3 | 168.3 | 8.43 | 9.6569 | 63.2325 | 0.00029531
13897 | 1024.5 | 4180 | 0.05 | 0.5159 | 200 | 200 | 200 | 164.3 | 168.3 | 8.43 | 9.6566 | 63.2173 | 0.00029524
13898 | 1024.5 | 4180 | 0.05 | 0.5159 | 200 | 200 | 200 | 164.3 | 168.3 | 8.43 | 9.6563 | 63.2021 | 0.00029517
13899 | 1024.5 | 4180 | 0.05 | 0.5159 | 200 | 200 | 200 | 164.3 | 168.3 | 8.43 | 9.656 | 63.1869 | 0.0002951
13900 | 1024.5 | 4180 | 0.05 | 0.5159 | 200 | 200 | 200 | 164.3 | 168.3 | 8.43 | 9.6557 | 63.1716 | 0.00029503
13901 | 1024.5 | 4180 | 0.05 | 0.5159 | 200 | 200 | 200 | 164.3 | 168.3 | 8.43 | 9.6554 | 63.1564 | 0.00029496
13902 | 1024.5 | 4180 | 0.05 | 0.5159 | 200 | 200 | 200 | 164.3 | 168.3 | 8.43 | 9.6551 | 63.1412 | 0.00029489
13903 | 1024.5 | 4180 | 0.05 | 0.5159 | 200 | 200 | 200 | 164.3 | 168.3 | 8.43 | 9.6548 | 63.126 | 0.00029482
13904 | 1024.5 | 4180 | 0.05 | 0.5159 | 200 | 200 | 200 | 164.3 | 168.3 | 8.43 | 9.6545 | 63.1108 | 0.00029474
13905 | 1024.5 | 4180 | 0.05 | 0.5159 | 200 | 200 | 200 | 164.3 | 168.3 | 8.43 | 9.6542 | 63.0957 | 0.00029467
13906 | 1024.5 | 4180 | 0.05 | 0.5159 | 200 | 200 | 200 | 164.3 | 168.3 | 8.43 | 9.6539 | 63.0805 | 0.0002946
13907 | 1024.5 | 4180 | 0.05 | 0.5159 | 200 | 200 | 200 | 164.3 | 168.3 | 8.43 | 9.6536 | 63.0653 | 0.00029453
13908 | 1024.5 | 4180 | 0.05 | 0.5159 | 200 | 200 | 200 | 164.3 | 168.3 | 8.43 | 9.6533 | 63.0501 | 0.00029446
13909 | 1024.5 | 4180 | 0.05 | 0.5159 | 200 | 200 | 200 | 164.3 | 168.3 | 8.43 | 9.653 | 63.0349 | 0.00029439
13910 | 1024.5 | 4180 | 0.05 | 0.5159 | 200 | 200 | 200 | 164.3 | 168.3 | 8.43 | 9.6528 | 63.0198 | 0.00029432
13911 | 1024.5 | 4180 | 0.05 | 0.5159 | 200 | 200 | 200 | 164.3 | 168.3 | 8.43 | 9.6525 | 63.0046 | 0.00029425
13912 | 1024.5 | 4180 | 0.05 | 0.5159 | 200 | 200 | 200 | 164.3 | 168.3 | 8.43 | 9.6522 | 62.9894 | 0.00029418
13913 | 1024.5 | 4180 | 0.05 | 0.5159 | 200 | 200 | 200 | 164.3 | 168.3 | 8.43 | 9.6519 | 62.9743 | 0.00029411
13914 | 1024.5 | 4180 | 0.05 | 0.5159 | 200 | 200 | 200 | 164.3 | 168.3 | 8.43 | 9.6516 | 62.9591 | 0.00029404
13915 | 1024.5 | 4180 | 0.05 | 0.5159 | 200 | 200 | 200 | 164.3 | 168.3 | 8.43 | 9.6513 | 62.9439 | 0.00029397
13916 | 1024.5 | 4180 | 0.05 | 0.5159 | 200 | 200 | 200 | 164.3 | 168.3 | 8.43 | 9.651 | 62.9288 | 0.00029389
13917 | 1024.5 | 4180 | 0.05 | 0.5159 | 200 | 200 | 200 | 164.3 | 168.3 | 8.43 | 9.6507 | 62.9136 | 0.00029382
13918 | 1024.5 | 4180 | 0.05 | 0.5159 | 200 | 200 | 200 | 164.3 | 168.3 | 8.43 | 9.6504 | 62.8985 | 0.00029375
13919 | 1024.5 | 4180 | 0.05 | 0.5159 | 200 | 200 | 200 | 164.3 | 168.3 | 8.43 | 9.6501 | 62.8834 | 0.00029368
13920 | 1024.5 | 4180 | 0.05 | 0.5159 | 200 | 200 | 200 | 164.3 | 168.3 | 8.43 | 9.6498 | 62.8682 | 0.00029361
13921 | 1024.5 | 4180 | 0.05 | 0.5159 | 200 | 200 | 200 | 164.3 | 168.3 | 8.43 | 9.6495 | 62.8531 | 0.00029354
13922 | 1024.5 | 4180 | 0.05 | 0.5159 | 200 | 200 | 200 | 164.3 | 168.3 | 8.43 | 9.6492 | 62.838 | 0.00029347
13923 | 1024.5 | 4180 | 0.05 | 0.5159 | 200 | 200 | 200 | 164.3 | 168.3 | 8.43 | 9.6489 | 62.8228 | 0.0002934
13924 | 1024.5 | 4180 | 0.05 | 0.5159 | 200 | 200 | 200 | 164.3 | 168.3 | 8.43 | 9.6486 | 62.8077 | 0.00029333
13925 | 1024.5 | 4180 | 0.05 | 0.5159 | 200 | 200 | 200 | 164.3 | 168.3 | 8.43 | 9.6483 | 62.7926 | 0.00029326
13926 | 1024.5 | 4180 | 0.05 | 0.5159 | 200 | 200 | 200 | 164.3 | 168.3 | 8.43 | 9.6481 | 62.7775 | 0.00029319
13927 | 1024.5 | 4180 | 0.05 | 0.5159 | 200 | 200 | 200 | 164.3 | 168.3 | 8.43 | 9.6478 | 62.7624 | 0.00029312
13928 | 1024.5 | 4180 | 0.05 | 0.5159 | 200 | 200 | 200 | 164.3 | 168.3 | 8.43 | 9.6475 | 62.7473 | 0.00029305
13929 | 1024.5 | 4180 | 0.05 | 0.5159 | 200 | 200 | 200 | 164.3 | 168.3 | 8.43 | 9.6472 | 62.7322 | 0.00029298
13930 | 1024.5 | 4180 | 0.05 | 0.5159 | 200 | 200 | 200 | 164.3 | 168.3 | 8.43 | 9.6469 | 62.7171 | 0.00029291
13931 | 1024.5 | 4180 | 0.05 | 0.5159 | 200 | 200 | 200 | 164.3 | 168.3 | 8.43 | 9.6466 | 62.702 | 0.00029283
13932 | 1024.5 | 4180 | 0.05 | 0.5159 | 200 | 200 | 200 | 164.3 | 168.3 | 8.43 | 9.6463 | 62.6869 | 0.00029276
13933 | 1024.5 | 4180 | 0.05 | 0.5159 | 200 | 200 | 200 | 164.3 | 168.3 | 8.43 | 9.646 | 62.6718 | 0.00029269
13934 | 1024.5 | 4180 | 0.05 | 0.5159 | 200 | 200 | 200 | 164.3 | 168.3 | 8.43 | 9.6457 | 62.6567 | 0.00029262
13935 | 1024.5 | 4180 | 0.05 | 0.5159 | 200 | 200 | 200 | 164.3 | 168.3 | 8.43 | 9.6454 | 62.6416 | 0.00029255
13936 | 1024.5 | 4180 | 0.05 | 0.5159 | 200 | 200 | 200 | 164.3 | 168.3 | 8.43 | 9.6451 | 62.6265 | 0.00029248
13937 | 1024.5 | 4180 | 0.05 | 0.5159 | 200 | 200 | 200 | 164.3 | 168.3 | 8.43 | 9.6448 | 62.6115 | 0.00029241
13938 | 1024.5 | 4180 | 0.05 | 0.5159 | 200 | 200 | 200 | 164.3 | 168.3 | 8.43 | 9.6445 | 62.5964 | 0.00029234
13939 | 1024.5 | 4180 | 0.05 | 0.5159 | 200 | 200 | 200 | 164.3 | 168.3 | 8.43 | 9.6442 | 62.5813 | 0.00029227
13940 | 1024.5 | 4180 | 0.05 | 0.5159 | 200 | 200 | 200 | 164.3 | 168.3 | 8.43 | 9.644 | 62.5663 | 0.0002922
13941 | 1024.5 | 4180 | 0.05 | 0.5159 | 200 | 200 | 200 | 164.3 | 168.3 | 8.43 | 9.6437 | 62.5512 | 0.00029213
13942 | 1024.5 | 4180 | 0.05 | 0.5159 | 200 | 200 | 200 | 164.3 | 168.3 | 8.43 | 9.6434 | 62.5362 | 0.00029206
13943 | 1024.5 | 4180 | 0.05 | 0.5159 | 200 | 200 | 200 | 164.3 | 168.3 | 8.43 | 9.6431 | 62.5211 | 0.00029199
13944 | 1024.5 | 4180 | 0.05 | 0.5159 | 200 | 200 | 200 | 164.3 | 168.3 | 8.43 | 9.6428 | 62.5061 | 0.00029192
13945 | 1024.5 | 4180 | 0.05 | 0.5159 | 200 | 200 | 200 | 164.3 | 168.3 | 8.43 | 9.6425 | 62.491 | 0.00029185
13946 | 1024.5 | 4180 | 0.05 | 0.5159 | 200 | 200 | 200 | 164.3 | 168.3 | 8.43 | 9.6422 | 62.476 | 0.00029178
13947 | 1024.5 | 4180 | 0.05 | 0.5159 | 200 | 200 | 200 | 164.3 | 168.3 | 8.43 | 9.6419 | 62.4609 | 0.00029171
13948 | 1024.5 | 4180 | 0.05 | 0.5159 | 200 | 200 | 200 | 164.3 | 168.3 | 8.43 | 9.6416 | 62.4459 | 0.00029164
13949 | 1024.5 | 4180 | 0.05 | 0.5159 | 200 | 200 | 200 | 164.3 | 168.3 | 8.43 | 9.6413 | 62.4309 | 0.00029157
13950 | 1024.5 | 4180 | 0.05 | 0.5159 | 200 | 200 | 200 | 164.3 | 168.3 | 8.43 | 9.641 | 62.4158 | 0.0002915
13951 | 1024.5 | 4180 | 0.05 | 0.5159 | 200 | 200 | 200 | 164.3 | 168.3 | 8.43 | 9.6407 | 62.4008 | 0.00029143
13952 | 1024.5 | 4180 | 0.05 | 0.5159 | 200 | 200 | 200 | 164.3 | 168.3 | 8.43 | 9.6405 | 62.3858 | 0.00029136
13953 | 1024.5 | 4180 | 0.05 | 0.5159 | 200 | 200 | 200 | 164.3 | 168.3 | 8.43 | 9.6402 | 62.3708 | 0.00029129
13954 | 1024.5 | 4180 | 0.05 | 0.5159 | 200 | 200 | 200 | 164.3 | 168.3 | 8.43 | 9.6399 | 62.3558 | 0.00029122
13955 | 1024.5 | 4180 | 0.05 | 0.5159 | 200 | 200 | 200 | 164.3 | 168.3 | 8.43 | 9.6396 | 62.3408 | 0.00029115
13956 | 1024.5 | 4180 | 0.05 | 0.5159 | 200 | 200 | 200 | 164.3 | 168.3 | 8.43 | 9.6393 | 62.3257 | 0.00029108
13957 | 1024.5 | 4180 | 0.05 | 0.5159 | 200 | 200 | 200 | 164.3 | 168.3 | 8.43 | 9.639 | 62.3107 | 0.00029101
13958 | 1024.5 | 4180 | 0.05 | 0.5159 | 200 | 200 | 200 | 164.3 | 168.3 | 8.43 | 9.6387 | 62.2957 | 0.00029094
13959 | 1024.5 | 4180 | 0.05 | 0.5159 | 200 | 200 | 200 | 164.3 | 168.3 | 8.43 | 9.6384 | 62.2808 | 0.00029087
13960 | 1024.5 | 4180 | 0.05 | 0.5159 | 200 | 200 | 200 | 164.3 | 168.3 | 8.43 | 9.6381 | 62.2658 | 0.0002908
13961 | 1024.5 | 4180 | 0.05 | 0.5159 | 200 | 200 | 200 | 164.3 | 168.3 | 8.43 | 9.6378 | 62.2508 | 0.00029073
13962 | 1024.5 | 4180 | 0.05 | 0.5159 | 200 | 200 | 200 | 164.3 | 168.3 | 8.43 | 9.6375 | 62.2358 | 0.00029066
13963 | 1024.5 | 4180 | 0.05 | 0.5159 | 200 | 200 | 200 | 164.3 | 168.3 | 8.43 | 9.6373 | 62.2208 | 0.00029059
13964 | 1024.5 | 4180 | 0.05 | 0.5159 | 200 | 200 | 200 | 164.3 | 168.3 | 8.43 | 9.637 | 62.2058 | 0.00029052
13965 | 1024.5 | 4180 | 0.05 | 0.5159 | 200 | 200 | 200 | 164.3 | 168.3 | 8.43 | 9.6367 | 62.1909 | 0.00029045
13966 | 1024.5 | 4180 | 0.05 | 0.5159 | 200 | 200 | 200 | 164.3 | 168.3 | 8.43 | 9.6364 | 62.1759 | 0.00029038
13967 | 1024.5 | 4180 | 0.05 | 0.5159 | 200 | 200 | 200 | 164.3 | 168.3 | 8.43 | 9.6361 | 62.1609 | 0.00029031
13968 | 1024.5 | 4180 | 0.05 | 0.5159 | 200 | 200 | 200 | 164.3 | 168.3 | 8.43 | 9.6358 | 62.146 | 0.00029024
13969 | 1024.5 | 4180 | 0.05 | 0.5159 | 200 | 200 | 200 | 164.3 | 168.3 | 8.43 | 9.6355 | 62.131 | 0.00029017
13970 | 1024.5 | 4180 | 0.05 | 0.5159 | 200 | 200 | 200 | 164.3 | 168.3 | 8.43 | 9.6352 | 62.116 | 0.0002901
13971 | 1024.5 | 4180 | 0.05 | 0.5159 | 200 | 200 | 200 | 164.3 | 168.3 | 8.43 | 9.6349 | 62.1011 | 0.00029003
13972 | 1024.5 | 4180 | 0.05 | 0.5159 | 200 | 200 | 200 | 164.3 | 168.3 | 8.43 | 9.6346 | 62.0861 | 0.00028996
13973 | 1024.5 | 4180 | 0.05 | 0.5159 | 200 | 200 | 200 | 164.3 | 168.3 | 8.43 | 9.6343 | 62.0712 | 0.00028989
13974 | 1024.5 | 4180 | 0.05 | 0.5159 | 200 | 200 | 200 | 164.3 | 168.3 | 8.43 | 9.6341 | 62.0563 | 0.00028982
13975 | 1024.5 | 4180 | 0.05 | 0.5159 | 200 | 200 | 200 | 164.3 | 168.3 | 8.43 | 9.6338 | 62.0413 | 0.00028975
13976 | 1024.5 | 4180 | 0.05 | 0.5159 | 200 | 200 | 200 | 164.3 | 168.3 | 8.43 | 9.6335 | 62.0264 | 0.00028968
13977 | 1024.5 | 4180 | 0.05 | 0.5159 | 200 | 200 | 200 | 164.3 | 168.3 | 8.43 | 9.6332 | 62.0115 | 0.00028961
13978 | 1024.5 | 4180 | 0.05 | 0.5159 | 200 | 200 | 200 | 164.3 | 168.3 | 8.43 | 9.6329 | 61.9965 | 0.00028954
13979 | 1024.5 | 4180 | 0.05 | 0.5159 | 200 | 200 | 200 | 164.3 | 168.3 | 8.43 | 9.6326 | 61.9816 | 0.00028947
13980 | 1024.5 | 4180 | 0.05 | 0.5159 | 200 | 200 | 200 | 164.3 | 168.3 | 8.43 | 9.6323 | 61.9667 | 0.0002894
13981 | 1024.5 | 4180 | 0.05 | 0.5159 | 200 | 200 | 200 | 164.3 | 168.3 | 8.43 | 9.632 | 61.9518 | 0.00028933
13982 | 1024.5 | 4180 | 0.05 | 0.5159 | 200 | 200 | 200 | 164.3 | 168.3 | 8.43 | 9.6317 | 61.9369 | 0.00028926
13983 | 1024.5 | 4180 | 0.05 | 0.5159 | 200 | 200 | 200 | 164.3 | 168.3 | 8.43 | 9.6315 | 61.922 | 0.00028919
13984 | 1024.5 | 4180 | 0.05 | 0.5159 | 200 | 200 | 200 | 164.3 | 168.3 | 8.43 | 9.6312 | 61.9071 | 0.00028912
13985 | 1024.5 | 4180 | 0.05 | 0.5159 | 200 | 200 | 200 | 164.3 | 168.3 | 8.43 | 9.6309 | 61.8922 | 0.00028905
13986 | 1024.5 | 4180 | 0.05 | 0.5159 | 200 | 200 | 200 | 164.3 | 168.3 | 8.43 | 9.6306 | 61.8773 | 0.00028898
13987 | 1024.5 | 4180 | 0.05 | 0.5159 | 200 | 200 | 200 | 164.3 | 168.3 | 8.43 | 9.6303 | 61.8624 | 0.00028891
13988 | 1024.5 | 4180 | 0.05 | 0.5159 | 200 | 200 | 200 | 164.3 | 168.3 | 8.43 | 9.63 | 61.8475 | 0.00028884
13989 | 1024.5 | 4180 | 0.05 | 0.5159 | 200 | 200 | 200 | 164.3 | 168.3 | 8.43 | 9.6297 | 61.8326 | 0.00028877
13990 | 1024.5 | 4180 | 0.05 | 0.5159 | 200 | 200 | 200 | 164.3 | 168.3 | 8.43 | 9.6294 | 61.8177 | 0.00028871
13991 | 1024.5 | 4180 | 0.05 | 0.5159 | 200 | 200 | 200 | 164.3 | 168.3 | 8.43 | 9.6291 | 61.8028 | 0.00028864
13992 | 1024.5 | 4180 | 0.05 | 0.5159 | 200 | 200 | 200 | 164.3 | 168.3 | 8.43 | 9.6289 | 61.7879 | 0.00028857
13993 | 1024.5 | 4180 | 0.05 | 0.5159 | 200 | 200 | 200 | 164.3 | 168.3 | 8.43 | 9.6286 | 61.7731 | 0.0002885
13994 | 1024.5 | 4180 | 0.05 | 0.5159 | 200 | 200 | 200 | 164.3 | 168.3 | 8.43 | 9.6283 | 61.7582 | 0.00028843
13995 | 1024.5 | 4180 | 0.05 | 0.5159 | 200 | 200 | 200 | 164.3 | 168.3 | 8.43 | 9.628 | 61.7433 | 0.00028836
13996 | 1024.5 | 4180 | 0.05 | 0.5159 | 200 | 200 | 200 | 164.3 | 168.3 | 8.43 | 9.6277 | 61.7285 | 0.00028829
13997 | 1024.5 | 4180 | 0.05 | 0.5159 | 200 | 200 | 200 | 164.3 | 168.3 | 8.43 | 9.6274 | 61.7136 | 0.00028822
13998 | 1024.5 | 4180 | 0.05 | 0.5159 | 200 | 200 | 200 | 164.3 | 168.3 | 8.43 | 9.6271 | 61.6988 | 0.00028815
13999 | 1024.5 | 4180 | 0.05 | 0.5159 | 200 | 200 | 200 | 164.3 | 168.3 | 8.43 | 9.6268 | 61.6839 | 0.00028808
14000 | 1024.5 | 4180 | 0.05 | 0.5159 | 200 | 200 | 200 | 164.3 | 168.3 | 8.43 | 9.6265 | 61.6691 | 0.00028801
14001 | 1024.5 | 4180 | 0.05 | 0.5159 | 200 | 200 | 200 | 164.3 | 168.3 | 8.43 | 9.6263 | 61.6542 | 0.00028794
14002 | 1024.5 | 4180 | 0.05 | 0.5159 | 200 | 200 | 200 | 164.3 | 168.3 | 8.43 | 9.626 | 61.6394 | 0.00028787
14003 | 1024.5 | 4180 | 0.05 | 0.5159 | 200 | 200 | 200 | 164.3 | 168.3 | 8.43 | 9.6257 | 61.6245 | 0.0002878
14004 | 1024.5 | 4180 | 0.05 | 0.5159 | 200 | 200 | 200 | 164.3 | 168.3 | 8.43 | 9.6254 | 61.6097 | 0.00028773
14005 | 1024.5 | 4180 | 0.05 | 0.5159 | 200 | 200 | 200 | 164.3 | 168.3 | 8.43 | 9.6251 | 61.5949 | 0.00028766
14006 | 1024.5 | 4180 | 0.05 | 0.5159 | 200 | 200 | 200 | 164.3 | 168.3 | 8.43 | 9.6248 | 61.5801 | 0.0002876
14007 | 1024.5 | 4180 | 0.05 | 0.5159 | 200 | 200 | 200 | 164.3 | 168.3 | 8.43 | 9.6245 | 61.5652 | 0.00028753
14008 | 1024.5 | 4180 | 0.05 | 0.5159 | 200 | 200 | 200 | 164.3 | 168.3 | 8.43 | 9.6242 | 61.5504 | 0.00028746
14009 | 1024.5 | 4180 | 0.05 | 0.5159 | 200 | 200 | 200 | 164.3 | 168.3 | 8.43 | 9.624 | 61.5356 | 0.00028739
14010 | 1024.5 | 4180 | 0.05 | 0.5159 | 200 | 200 | 200 | 164.3 | 168.3 | 8.43 | 9.6237 | 61.5208 | 0.00028732
14011 | 1024.5 | 4180 | 0.05 | 0.5159 | 200 | 200 | 200 | 164.3 | 168.3 | 8.43 | 9.6234 | 61.506 | 0.00028725
14012 | 1024.5 | 4180 | 0.05 | 0.5159 | 200 | 200 | 200 | 164.3 | 168.3 | 8.43 | 9.6231 | 61.4912 | 0.00028718
14013 | 1024.5 | 4180 | 0.05 | 0.5159 | 200 | 200 | 200 | 164.3 | 168.3 | 8.43 | 9.6228 | 61.4764 | 0.00028711
14014 | 1024.5 | 4180 | 0.05 | 0.5159 | 200 | 200 | 200 | 164.3 | 168.3 | 8.43 | 9.6225 | 61.4616 | 0.00028704
14015 | 1024.5 | 4180 | 0.05 | 0.5159 | 200 | 200 | 200 | 164.3 | 168.3 | 8.43 | 9.6222 | 61.4468 | 0.00028697
14016 | 1024.5 | 4180 | 0.05 | 0.5159 | 200 | 200 | 200 | 164.3 | 168.3 | 8.43 | 9.6219 | 61.432 | 0.0002869
14017 | 1024.5 | 4180 | 0.05 | 0.5159 | 200 | 200 | 200 | 164.3 | 168.3 | 8.43 | 9.6217 | 61.4172 | 0.00028683
14018 | 1024.5 | 4180 | 0.05 | 0.5159 | 200 | 200 | 200 | 164.3 | 168.3 | 8.43 | 9.6214 | 61.4024 | 0.00028677
14019 | 1024.5 | 4180 | 0.05 | 0.5159 | 200 | 200 | 200 | 164.3 | 168.3 | 8.43 | 9.6211 | 61.3876 | 0.0002867
14020 | 1024.5 | 4180 | 0.05 | 0.5159 | 200 | 200 | 200 | 164.3 | 168.3 | 8.43 | 9.6208 | 61.3729 | 0.00028663
14021 | 1024.5 | 4180 | 0.05 | 0.5159 | 200 | 200 | 200 | 164.3 | 168.3 | 8.43 | 9.6205 | 61.3581 | 0.00028656
14022 | 1024.5 | 4180 | 0.05 | 0.5159 | 200 | 200 | 200 | 164.3 | 168.3 | 8.43 | 9.6202 | 61.3433 | 0.00028649
14023 | 1024.5 | 4180 | 0.05 | 0.5159 | 200 | 200 | 200 | 164.3 | 168.3 | 8.43 | 9.6199 | 61.3286 | 0.00028642
14024 | 1024.5 | 4180 | 0.05 | 0.5159 | 200 | 200 | 200 | 164.3 | 168.3 | 8.43 | 9.6197 | 61.3138 | 0.00028635
14025 | 1024.5 | 4180 | 0.05 | 0.5159 | 200 | 200 | 200 | 164.3 | 168.3 | 8.43 | 9.6194 | 61.299 | 0.00028628
14026 | 1024.5 | 4180 | 0.05 | 0.5159 | 200 | 200 | 200 | 164.3 | 168.3 | 8.43 | 9.6191 | 61.2843 | 0.00028621
14027 | 1024.5 | 4180 | 0.05 | 0.5159 | 200 | 200 | 200 | 164.3 | 168.3 | 8.43 | 9.6188 | 61.2695 | 0.00028615
14028 | 1024.5 | 4180 | 0.05 | 0.5159 | 200 | 200 | 200 | 164.3 | 168.3 | 8.43 | 9.6185 | 61.2548 | 0.00028608
14029 | 1024.5 | 4180 | 0.05 | 0.5159 | 200 | 200 | 200 | 164.3 | 168.3 | 8.43 | 9.6182 | 61.24 | 0.00028601
14030 | 1024.5 | 4180 | 0.05 | 0.5159 | 200 | 200 | 200 | 164.3 | 168.3 | 8.43 | 9.6179 | 61.2253 | 0.00028594
14031 | 1024.5 | 4180 | 0.05 | 0.5159 | 200 | 200 | 200 | 164.3 | 168.3 | 8.43 | 9.6176 | 61.2106 | 0.00028587
14032 | 1024.5 | 4180 | 0.05 | 0.5159 | 200 | 200 | 200 | 164.3 | 168.3 | 8.43 | 9.6174 | 61.1958 | 0.0002858
14033 | 1024.5 | 4180 | 0.05 | 0.5159 | 200 | 200 | 200 | 164.3 | 168.3 | 8.43 | 9.6171 | 61.1811 | 0.00028573
14034 | 1024.5 | 4180 | 0.05 | 0.5159 | 200 | 200 | 200 | 164.3 | 168.3 | 8.43 | 9.6168 | 61.1664 | 0.00028566
14035 | 1024.5 | 4180 | 0.05 | 0.5159 | 200 | 200 | 200 | 164.3 | 168.3 | 8.43 | 9.6165 | 61.1516 | 0.00028559
14036 | 1024.5 | 4180 | 0.05 | 0.5159 | 200 | 200 | 200 | 164.3 | 168.3 | 8.43 | 9.6162 | 61.1369 | 0.00028553
14037 | 1024.5 | 4180 | 0.05 | 0.5159 | 200 | 200 | 200 | 164.3 | 168.3 | 8.43 | 9.6159 | 61.1222 | 0.00028546
14038 | 1024.5 | 4180 | 0.05 | 0.5159 | 200 | 200 | 200 | 164.3 | 168.3 | 8.43 | 9.6156 | 61.1075 | 0.00028539
14039 | 1024.5 | 4180 | 0.05 | 0.5159 | 200 | 200 | 200 | 164.3 | 168.3 | 8.43 | 9.6154 | 61.0928 | 0.00028532
14040 | 1024.5 | 4180 | 0.05 | 0.5159 | 200 | 200 | 200 | 164.3 | 168.3 | 8.43 | 9.6151 | 61.0781 | 0.00028525
14041 | 1024.5 | 4180 | 0.05 | 0.5159 | 200 | 200 | 200 | 164.3 | 168.3 | 8.43 | 9.6148 | 61.0634 | 0.00028518
14042 | 1024.5 | 4180 | 0.05 | 0.5159 | 200 | 200 | 200 | 164.3 | 168.3 | 8.43 | 9.6145 | 61.0487 | 0.00028511
14043 | 1024.5 | 4180 | 0.05 | 0.5159 | 200 | 200 | 200 | 164.3 | 168.3 | 8.43 | 9.6142 | 61.034 | 0.00028505
14044 | 1024.5 | 4180 | 0.05 | 0.5159 | 200 | 200 | 200 | 164.3 | 168.3 | 8.43 | 9.6139 | 61.0193 | 0.00028498
14045 | 1024.5 | 4180 | 0.05 | 0.5159 | 200 | 200 | 200 | 164.3 | 168.3 | 8.43 | 9.6137 | 61.0046 | 0.00028491
14046 | 1024.5 | 4180 | 0.05 | 0.5159 | 200 | 200 | 200 | 164.3 | 168.3 | 8.43 | 9.6134 | 60.9899 | 0.00028484
14047 | 1024.5 | 4180 | 0.05 | 0.5159 | 200 | 200 | 200 | 164.3 | 168.3 | 8.43 | 9.6131 | 60.9753 | 0.00028477
14048 | 1024.5 | 4180 | 0.05 | 0.5159 | 200 | 200 | 200 | 164.3 | 168.3 | 8.43 | 9.6128 | 60.9606 | 0.0002847
14049 | 1024.5 | 4180 | 0.05 | 0.5159 | 200 | 200 | 200 | 164.3 | 168.3 | 8.43 | 9.6125 | 60.9459 | 0.00028463
14050 | 1024.5 | 4180 | 0.05 | 0.5159 | 200 | 200 | 200 | 164.3 | 168.3 | 8.43 | 9.6122 | 60.9312 | 0.00028457
14051 | 1024.5 | 4180 | 0.05 | 0.5159 | 200 | 200 | 200 | 164.3 | 168.3 | 8.43 | 9.6119 | 60.9166 | 0.0002845
14052 | 1024.5 | 4180 | 0.05 | 0.5159 | 200 | 200 | 200 | 164.3 | 168.3 | 8.43 | 9.6117 | 60.9019 | 0.00028443
14053 | 1024.5 | 4180 | 0.05 | 0.5159 | 200 | 200 | 200 | 164.3 | 168.3 | 8.43 | 9.6114 | 60.8872 | 0.00028436
14054 | 1024.5 | 4180 | 0.05 | 0.5159 | 200 | 200 | 200 | 164.3 | 168.3 | 8.43 | 9.6111 | 60.8726 | 0.00028429
14055 | 1024.5 | 4180 | 0.05 | 0.5159 | 200 | 200 | 200 | 164.3 | 168.3 | 8.43 | 9.6108 | 60.8579 | 0.00028422
14056 | 1024.5 | 4180 | 0.05 | 0.5159 | 200 | 200 | 200 | 164.3 | 168.3 | 8.43 | 9.6105 | 60.8433 | 0.00028415
14057 | 1024.5 | 4180 | 0.05 | 0.5159 | 200 | 200 | 200 | 164.3 | 168.3 | 8.43 | 9.6102 | 60.8286 | 0.00028409
14058 | 1024.5 | 4180 | 0.05 | 0.5159 | 200 | 200 | 200 | 164.3 | 168.3 | 8.43 | 9.61 | 60.814 | 0.00028402
14059 | 1024.5 | 4180 | 0.05 | 0.5159 | 200 | 200 | 200 | 164.3 | 168.3 | 8.43 | 9.6097 | 60.7994 | 0.00028395
14060 | 1024.5 | 4180 | 0.05 | 0.5159 | 200 | 200 | 200 | 164.3 | 168.3 | 8.43 | 9.6094 | 60.7847 | 0.00028388
14061 | 1024.5 | 4180 | 0.05 | 0.5159 | 200 | 200 | 200 | 164.3 | 168.3 | 8.43 | 9.6091 | 60.7701 | 0.00028381
14062 | 1024.5 | 4180 | 0.05 | 0.5159 | 200 | 200 | 200 | 164.3 | 168.3 | 8.43 | 9.6088 | 60.7555 | 0.00028374
14063 | 1024.5 | 4180 | 0.05 | 0.5159 | 200 | 200 | 200 | 164.3 | 168.3 | 8.43 | 9.6085 | 60.7408 | 0.00028368
14064 | 1024.5 | 4180 | 0.05 | 0.5159 | 200 | 200 | 200 | 164.3 | 168.3 | 8.43 | 9.6083 | 60.7262 | 0.00028361
14065 | 1024.5 | 4180 | 0.05 | 0.5159 | 200 | 200 | 200 | 164.3 | 168.3 | 8.43 | 9.608 | 60.7116 | 0.00028354
14066 | 1024.5 | 4180 | 0.05 | 0.5159 | 200 | 200 | 200 | 164.3 | 168.3 | 8.43 | 9.6077 | 60.697 | 0.00028347
14067 | 1024.5 | 4180 | 0.05 | 0.5159 | 200 | 200 | 200 | 164.3 | 168.3 | 8.43 | 9.6074 | 60.6824 | 0.0002834
14068 | 1024.5 | 4180 | 0.05 | 0.5159 | 200 | 200 | 200 | 164.3 | 168.3 | 8.43 | 9.6071 | 60.6678 | 0.00028333
14069 | 1024.5 | 4180 | 0.05 | 0.5159 | 200 | 200 | 200 | 164.3 | 168.3 | 8.43 | 9.6068 | 60.6532 | 0.00028327
14070 | 1024.5 | 4180 | 0.05 | 0.5159 | 200 | 200 | 200 | 164.3 | 168.3 | 8.43 | 9.6066 | 60.6386 | 0.0002832
14071 | 1024.5 | 4180 | 0.05 | 0.5159 | 200 | 200 | 200 | 164.3 | 168.3 | 8.43 | 9.6063 | 60.624 | 0.00028313
14072 | 1024.5 | 4180 | 0.05 | 0.5159 | 200 | 200 | 200 | 164.3 | 168.3 | 8.43 | 9.606 | 60.6094 | 0.00028306
14073 | 1024.5 | 4180 | 0.05 | 0.5159 | 200 | 200 | 200 | 164.3 | 168.3 | 8.43 | 9.6057 | 60.5948 | 0.00028299
14074 | 1024.5 | 4180 | 0.05 | 0.5159 | 200 | 200 | 200 | 164.3 | 168.3 | 8.43 | 9.6054 | 60.5802 | 0.00028293
14075 | 1024.5 | 4180 | 0.05 | 0.5159 | 200 | 200 | 200 | 164.3 | 168.3 | 8.43 | 9.6051 | 60.5656 | 0.00028286
14076 | 1024.5 | 4180 | 0.05 | 0.5159 | 200 | 200 | 200 | 164.3 | 168.3 | 8.43 | 9.6049 | 60.5511 | 0.00028279
14077 | 1024.5 | 4180 | 0.05 | 0.5159 | 200 | 200 | 200 | 164.3 | 168.3 | 8.43 | 9.6046 | 60.5365 | 0.00028272
14078 | 1024.5 | 4180 | 0.05 | 0.5159 | 200 | 200 | 200 | 164.3 | 168.3 | 8.43 | 9.6043 | 60.5219 | 0.00028265
14079 | 1024.5 | 4180 | 0.05 | 0.5159 | 200 | 200 | 200 | 164.3 | 168.3 | 8.43 | 9.604 | 60.5073 | 0.00028259
14080 | 1024.5 | 4180 | 0.05 | 0.5159 | 200 | 200 | 200 | 164.3 | 168.3 | 8.43 | 9.6037 | 60.4928 | 0.00028252
14081 | 1024.5 | 4180 | 0.05 | 0.5159 | 200 | 200 | 200 | 164.3 | 168.3 | 8.43 | 9.6034 | 60.4782 | 0.00028245
14082 | 1024.5 | 4180 | 0.05 | 0.5159 | 200 | 200 | 200 | 164.3 | 168.3 | 8.43 | 9.6032 | 60.4637 | 0.00028238
14083 | 1024.5 | 4180 | 0.05 | 0.5159 | 200 | 200 | 200 | 164.3 | 168.3 | 8.43 | 9.6029 | 60.4491 | 0.00028231
14084 | 1024.5 | 4180 | 0.05 | 0.5159 | 200 | 200 | 200 | 164.3 | 168.3 | 8.43 | 9.6026 | 60.4346 | 0.00028225
14085 | 1024.5 | 4180 | 0.05 | 0.5159 | 200 | 200 | 200 | 164.3 | 168.3 | 8.43 | 9.6023 | 60.42 | 0.00028218
14086 | 1024.5 | 4180 | 0.05 | 0.5159 | 200 | 200 | 200 | 164.3 | 168.3 | 8.43 | 9.602 | 60.4055 | 0.00028211
14087 | 1024.5 | 4180 | 0.05 | 0.5159 | 200 | 200 | 200 | 164.3 | 168.3 | 8.43 | 9.6017 | 60.3909 | 0.00028204
14088 | 1024.5 | 4180 | 0.05 | 0.5159 | 200 | 200 | 200 | 164.3 | 168.3 | 8.43 | 9.6015 | 60.3764 | 0.00028197
14089 | 1024.5 | 4180 | 0.05 | 0.5159 | 200 | 200 | 200 | 164.3 | 168.3 | 8.43 | 9.6012 | 60.3619 | 0.00028191
14090 | 1024.5 | 4180 | 0.05 | 0.5159 | 200 | 200 | 200 | 164.3 | 168.3 | 8.43 | 9.6009 | 60.3473 | 0.00028184
14091 | 1024.5 | 4180 | 0.05 | 0.5159 | 200 | 200 | 200 | 164.3 | 168.3 | 8.43 | 9.6006 | 60.3328 | 0.00028177
14092 | 1024.5 | 4180 | 0.05 | 0.5159 | 200 | 200 | 200 | 164.3 | 168.3 | 8.43 | 9.6003 | 60.3183 | 0.0002817
14093 | 1024.5 | 4180 | 0.05 | 0.5159 | 200 | 200 | 200 | 164.3 | 168.3 | 8.43 | 9.6001 | 60.3038 | 0.00028163
14094 | 1024.5 | 4180 | 0.05 | 0.5159 | 200 | 200 | 200 | 164.3 | 168.3 | 8.43 | 9.5998 | 60.2892 | 0.00028157
14095 | 1024.5 | 4180 | 0.05 | 0.5159 | 200 | 200 | 200 | 164.3 | 168.3 | 8.43 | 9.5995 | 60.2747 | 0.0002815
14096 | 1024.5 | 4180 | 0.05 | 0.5159 | 200 | 200 | 200 | 164.3 | 168.3 | 8.43 | 9.5992 | 60.2602 | 0.00028143
14097 | 1024.5 | 4180 | 0.05 | 0.5159 | 200 | 200 | 200 | 164.3 | 168.3 | 8.43 | 9.5989 | 60.2457 | 0.00028136
14098 | 1024.5 | 4180 | 0.05 | 0.5159 | 200 | 200 | 200 | 164.3 | 168.3 | 8.43 | 9.5986 | 60.2312 | 0.0002813
14099 | 1024.5 | 4180 | 0.05 | 0.5159 | 200 | 200 | 200 | 164.3 | 168.3 | 8.43 | 9.5984 | 60.2167 | 0.00028123
14100 | 1024.5 | 4180 | 0.05 | 0.5159 | 200 | 200 | 200 | 164.3 | 168.3 | 8.43 | 9.5981 | 60.2022 | 0.00028116
14101 | 1024.5 | 4180 | 0.05 | 0.5159 | 200 | 200 | 200 | 164.3 | 168.3 | 8.43 | 9.5978 | 60.1877 | 0.00028109
14102 | 1024.5 | 4180 | 0.05 | 0.5159 | 200 | 200 | 200 | 164.3 | 168.3 | 8.43 | 9.5975 | 60.1732 | 0.00028103
14103 | 1024.5 | 4180 | 0.05 | 0.5159 | 200 | 200 | 200 | 164.3 | 168.3 | 8.43 | 9.5972 | 60.1588 | 0.00028096
14104 | 1024.5 | 4180 | 0.05 | 0.5159 | 200 | 200 | 200 | 164.3 | 168.3 | 8.43 | 9.597 | 60.1443 | 0.00028089
14105 | 1024.5 | 4180 | 0.05 | 0.5159 | 200 | 200 | 200 | 164.3 | 168.3 | 8.43 | 9.5967 | 60.1298 | 0.00028082
14106 | 1024.5 | 4180 | 0.05 | 0.5159 | 200 | 200 | 200 | 164.3 | 168.3 | 8.43 | 9.5964 | 60.1153 | 0.00028075
14107 | 1024.5 | 4180 | 0.05 | 0.5159 | 200 | 200 | 200 | 164.3 | 168.3 | 8.43 | 9.5961 | 60.1009 | 0.00028069
14108 | 1024.5 | 4180 | 0.05 | 0.5159 | 200 | 200 | 200 | 164.3 | 168.3 | 8.43 | 9.5958 | 60.0864 | 0.00028062
14109 | 1024.5 | 4180 | 0.05 | 0.5159 | 200 | 200 | 200 | 164.3 | 168.3 | 8.43 | 9.5956 | 60.0719 | 0.00028055
14110 | 1024.5 | 4180 | 0.05 | 0.5159 | 200 | 200 | 200 | 164.3 | 168.3 | 8.43 | 9.5953 | 60.0575 | 0.00028048
14111 | 1024.5 | 4180 | 0.05 | 0.5159 | 200 | 200 | 200 | 164.3 | 168.3 | 8.43 | 9.595 | 60.043 | 0.00028042
14112 | 1024.5 | 4180 | 0.05 | 0.5159 | 200 | 200 | 200 | 164.3 | 168.3 | 8.43 | 9.5947 | 60.0286 | 0.00028035
14113 | 1024.5 | 4180 | 0.05 | 0.5159 | 200 | 200 | 200 | 164.3 | 168.3 | 8.43 | 9.5944 | 60.0141 | 0.00028028
14114 | 1024.5 | 4180 | 0.05 | 0.5159 | 200 | 200 | 200 | 164.3 | 168.3 | 8.43 | 9.5942 | 59.9997 | 0.00028021
14115 | 1024.5 | 4180 | 0.05 | 0.5159 | 200 | 200 | 200 | 164.3 | 168.3 | 8.43 | 9.5939 | 59.9852 | 0.00028015
14116 | 1024.5 | 4180 | 0.05 | 0.5159 | 200 | 200 | 200 | 164.3 | 168.3 | 8.43 | 9.5936 | 59.9708 | 0.00028008
14117 | 1024.5 | 4180 | 0.05 | 0.5159 | 200 | 200 | 200 | 164.3 | 168.3 | 8.43 | 9.5933 | 59.9564 | 0.00028001
14118 | 1024.5 | 4180 | 0.05 | 0.5159 | 200 | 200 | 200 | 164.3 | 168.3 | 8.43 | 9.593 | 59.9419 | 0.00027994
14119 | 1024.5 | 4180 | 0.05 | 0.5159 | 200 | 200 | 200 | 164.3 | 168.3 | 8.43 | 9.5928 | 59.9275 | 0.00027988
14120 | 1024.5 | 4180 | 0.05 | 0.5159 | 200 | 200 | 200 | 164.3 | 168.3 | 8.43 | 9.5925 | 59.9131 | 0.00027981
14121 | 1024.5 | 4180 | 0.05 | 0.5159 | 200 | 200 | 200 | 164.3 | 168.3 | 8.43 | 9.5922 | 59.8986 | 0.00027974
14122 | 1024.5 | 4180 | 0.05 | 0.5159 | 200 | 200 | 200 | 164.3 | 168.3 | 8.43 | 9.5919 | 59.8842 | 0.00027968
14123 | 1024.5 | 4180 | 0.05 | 0.5159 | 200 | 200 | 200 | 164.3 | 168.3 | 8.43 | 9.5916 | 59.8698 | 0.00027961
14124 | 1024.5 | 4180 | 0.05 | 0.5159 | 200 | 200 | 200 | 164.3 | 168.3 | 8.43 | 9.5914 | 59.8554 | 0.00027954
14125 | 1024.5 | 4180 | 0.05 | 0.5159 | 200 | 200 | 200 | 164.3 | 168.3 | 8.43 | 9.5911 | 59.841 | 0.00027947
14126 | 1024.5 | 4180 | 0.05 | 0.5159 | 200 | 200 | 200 | 164.3 | 168.3 | 8.43 | 9.5908 | 59.8266 | 0.00027941
14127 | 1024.5 | 4180 | 0.05 | 0.5159 | 200 | 200 | 200 | 164.3 | 168.3 | 8.43 | 9.5905 | 59.8122 | 0.00027934
14128 | 1024.5 | 4180 | 0.05 | 0.5159 | 200 | 200 | 200 | 164.3 | 168.3 | 8.43 | 9.5902 | 59.7978 | 0.00027927
14129 | 1024.5 | 4180 | 0.05 | 0.5159 | 200 | 200 | 200 | 164.3 | 168.3 | 8.43 | 9.59 | 59.7834 | 0.0002792
14130 | 1024.5 | 4180 | 0.05 | 0.5159 | 200 | 200 | 200 | 164.3 | 168.3 | 8.43 | 9.5897 | 59.769 | 0.00027914
14131 | 1024.5 | 4180 | 0.05 | 0.5159 | 200 | 200 | 200 | 164.3 | 168.3 | 8.43 | 9.5894 | 59.7546 | 0.00027907
14132 | 1024.5 | 4180 | 0.05 | 0.5159 | 200 | 200 | 200 | 164.3 | 168.3 | 8.43 | 9.5891 | 59.7402 | 0.000279
14133 | 1024.5 | 4180 | 0.05 | 0.5159 | 200 | 200 | 200 | 164.3 | 168.3 | 8.43 | 9.5888 | 59.7259 | 0.00027894
14134 | 1024.5 | 4180 | 0.05 | 0.5159 | 200 | 200 | 200 | 164.3 | 168.3 | 8.43 | 9.5886 | 59.7115 | 0.00027887
14135 | 1024.5 | 4180 | 0.05 | 0.5159 | 200 | 200 | 200 | 164.3 | 168.3 | 8.43 | 9.5883 | 59.6971 | 0.0002788
14136 | 1024.5 | 4180 | 0.05 | 0.5159 | 200 | 200 | 200 | 164.3 | 168.3 | 8.43 | 9.588 | 59.6827 | 0.00027873
14137 | 1024.5 | 4180 | 0.05 | 0.5159 | 200 | 200 | 200 | 164.3 | 168.3 | 8.43 | 9.5877 | 59.6684 | 0.00027867
14138 | 1024.5 | 4180 | 0.05 | 0.5159 | 200 | 200 | 200 | 164.3 | 168.3 | 8.43 | 9.5874 | 59.654 | 0.0002786
14139 | 1024.5 | 4180 | 0.05 | 0.5159 | 200 | 200 | 200 | 164.3 | 168.3 | 8.43 | 9.5872 | 59.6397 | 0.00027853
14140 | 1024.5 | 4180 | 0.05 | 0.5159 | 200 | 200 | 200 | 164.3 | 168.3 | 8.43 | 9.5869 | 59.6253 | 0.00027847
14141 | 1024.5 | 4180 | 0.05 | 0.5159 | 200 | 200 | 200 | 164.3 | 168.3 | 8.43 | 9.5866 | 59.611 | 0.0002784
14142 | 1024.5 | 4180 | 0.05 | 0.5159 | 200 | 200 | 200 | 164.3 | 168.3 | 8.43 | 9.5863 | 59.5966 | 0.00027833
14143 | 1024.5 | 4180 | 0.05 | 0.5159 | 200 | 200 | 200 | 164.3 | 168.3 | 8.43 | 9.5861 | 59.5823 | 0.00027827
14144 | 1024.5 | 4180 | 0.05 | 0.5159 | 200 | 200 | 200 | 164.3 | 168.3 | 8.43 | 9.5858 | 59.5679 | 0.0002782
14145 | 1024.5 | 4180 | 0.05 | 0.5159 | 200 | 200 | 200 | 164.3 | 168.3 | 8.43 | 9.5855 | 59.5536 | 0.00027813
14146 | 1024.5 | 4180 | 0.05 | 0.5159 | 200 | 200 | 200 | 164.3 | 168.3 | 8.43 | 9.5852 | 59.5392 | 0.00027806
14147 | 1024.5 | 4180 | 0.05 | 0.5159 | 200 | 200 | 200 | 164.3 | 168.3 | 8.43 | 9.5849 | 59.5249 | 0.000278
14148 | 1024.5 | 4180 | 0.05 | 0.5159 | 200 | 200 | 200 | 164.3 | 168.3 | 8.43 | 9.5847 | 59.5106 | 0.00027793
14149 | 1024.5 | 4180 | 0.05 | 0.5159 | 200 | 200 | 200 | 164.3 | 168.3 | 8.43 | 9.5844 | 59.4963 | 0.00027786
14150 | 1024.5 | 4180 | 0.05 | 0.5159 | 200 | 200 | 200 | 164.3 | 168.3 | 8.43 | 9.5841 | 59.4819 | 0.0002778
14151 | 1024.5 | 4180 | 0.05 | 0.5159 | 200 | 200 | 200 | 164.3 | 168.3 | 8.43 | 9.5838 | 59.4676 | 0.00027773
14152 | 1024.5 | 4180 | 0.05 | 0.5159 | 200 | 200 | 200 | 164.3 | 168.3 | 8.43 | 9.5836 | 59.4533 | 0.00027766
14153 | 1024.5 | 4180 | 0.05 | 0.5159 | 200 | 200 | 200 | 164.3 | 168.3 | 8.43 | 9.5833 | 59.439 | 0.0002776
14154 | 1024.5 | 4180 | 0.05 | 0.5159 | 200 | 200 | 200 | 164.3 | 168.3 | 8.43 | 9.583 | 59.4247 | 0.00027753
14155 | 1024.5 | 4180 | 0.05 | 0.5159 | 200 | 200 | 200 | 164.3 | 168.3 | 8.43 | 9.5827 | 59.4104 | 0.00027746
14156 | 1024.5 | 4180 | 0.05 | 0.5159 | 200 | 200 | 200 | 164.3 | 168.3 | 8.43 | 9.5824 | 59.3961 | 0.0002774
14157 | 1024.5 | 4180 | 0.05 | 0.5159 | 200 | 200 | 200 | 164.3 | 168.3 | 8.43 | 9.5822 | 59.3818 | 0.00027733
14158 | 1024.5 | 4180 | 0.05 | 0.5159 | 200 | 200 | 200 | 164.3 | 168.3 | 8.43 | 9.5819 | 59.3675 | 0.00027726
14159 | 1024.5 | 4180 | 0.05 | 0.5159 | 200 | 200 | 200 | 164.3 | 168.3 | 8.43 | 9.5816 | 59.3532 | 0.0002772
14160 | 1024.5 | 4180 | 0.05 | 0.5159 | 200 | 200 | 200 | 164.3 | 168.3 | 8.43 | 9.5813 | 59.3389 | 0.00027713
14161 | 1024.5 | 4180 | 0.05 | 0.5159 | 200 | 200 | 200 | 164.3 | 168.3 | 8.43 | 9.5811 | 59.3246 | 0.00027706
14162 | 1024.5 | 4180 | 0.05 | 0.5159 | 200 | 200 | 200 | 164.3 | 168.3 | 8.43 | 9.5808 | 59.3104 | 0.000277
14163 | 1024.5 | 4180 | 0.05 | 0.5159 | 200 | 200 | 200 | 164.3 | 168.3 | 8.43 | 9.5805 | 59.2961 | 0.00027693
14164 | 1024.5 | 4180 | 0.05 | 0.5159 | 200 | 200 | 200 | 164.3 | 168.3 | 8.43 | 9.5802 | 59.2818 | 0.00027686
14165 | 1024.5 | 4180 | 0.05 | 0.5159 | 200 | 200 | 200 | 164.3 | 168.3 | 8.43 | 9.5799 | 59.2675 | 0.0002768
14166 | 1024.5 | 4180 | 0.05 | 0.5159 | 200 | 200 | 200 | 164.3 | 168.3 | 8.43 | 9.5797 | 59.2533 | 0.00027673
14167 | 1024.5 | 4180 | 0.05 | 0.5159 | 200 | 200 | 200 | 164.3 | 168.3 | 8.43 | 9.5794 | 59.239 | 0.00027666
14168 | 1024.5 | 4180 | 0.05 | 0.5159 | 200 | 200 | 200 | 164.3 | 168.3 | 8.43 | 9.5791 | 59.2248 | 0.0002766
14169 | 1024.5 | 4180 | 0.05 | 0.5159 | 200 | 200 | 200 | 164.3 | 168.3 | 8.43 | 9.5788 | 59.2105 | 0.00027653
14170 | 1024.5 | 4180 | 0.05 | 0.5159 | 200 | 200 | 200 | 164.3 | 168.3 | 8.43 | 9.5786 | 59.1962 | 0.00027646
14171 | 1024.5 | 4180 | 0.05 | 0.5159 | 200 | 200 | 200 | 164.3 | 168.3 | 8.43 | 9.5783 | 59.182 | 0.0002764
14172 | 1024.5 | 4180 | 0.05 | 0.5159 | 200 | 200 | 200 | 164.3 | 168.3 | 8.43 | 9.578 | 59.1678 | 0.00027633
14173 | 1024.5 | 4180 | 0.05 | 0.5159 | 200 | 200 | 200 | 164.3 | 168.3 | 8.43 | 9.5777 | 59.1535 | 0.00027626
14174 | 1024.5 | 4180 | 0.05 | 0.5159 | 200 | 200 | 200 | 164.3 | 168.3 | 8.43 | 9.5775 | 59.1393 | 0.0002762
14175 | 1024.5 | 4180 | 0.05 | 0.5159 | 200 | 200 | 200 | 164.3 | 168.3 | 8.43 | 9.5772 | 59.125 | 0.00027613
14176 | 1024.5 | 4180 | 0.05 | 0.5159 | 200 | 200 | 200 | 164.3 | 168.3 | 8.43 | 9.5769 | 59.1108 | 0.00027606
14177 | 1024.5 | 4180 | 0.05 | 0.5159 | 200 | 200 | 200 | 164.3 | 168.3 | 8.43 | 9.5766 | 59.0966 | 0.000276
14178 | 1024.5 | 4180 | 0.05 | 0.5159 | 200 | 200 | 200 | 164.3 | 168.3 | 8.43 | 9.5764 | 59.0824 | 0.00027593
14179 | 1024.5 | 4180 | 0.05 | 0.5159 | 200 | 200 | 200 | 164.3 | 168.3 | 8.43 | 9.5761 | 59.0681 | 0.00027586
14180 | 1024.5 | 4180 | 0.05 | 0.5159 | 200 | 200 | 200 | 164.3 | 168.3 | 8.43 | 9.5758 | 59.0539 | 0.0002758
14181 | 1024.5 | 4180 | 0.05 | 0.5159 | 200 | 200 | 200 | 164.3 | 168.3 | 8.43 | 9.5755 | 59.0397 | 0.00027573
14182 | 1024.5 | 4180 | 0.05 | 0.5159 | 200 | 200 | 200 | 164.3 | 168.3 | 8.43 | 9.5753 | 59.0255 | 0.00027566
14183 | 1024.5 | 4180 | 0.05 | 0.5159 | 200 | 200 | 200 | 164.3 | 168.3 | 8.43 | 9.575 | 59.0113 | 0.0002756
14184 | 1024.5 | 4180 | 0.05 | 0.5159 | 200 | 200 | 200 | 164.3 | 168.3 | 8.43 | 9.5747 | 58.9971 | 0.00027553
14185 | 1024.5 | 4180 | 0.05 | 0.5159 | 200 | 200 | 200 | 164.3 | 168.3 | 8.43 | 9.5744 | 58.9829 | 0.00027547
14186 | 1024.5 | 4180 | 0.05 | 0.5159 | 200 | 200 | 200 | 164.3 | 168.3 | 8.43 | 9.5742 | 58.9687 | 0.0002754
14187 | 1024.5 | 4180 | 0.05 | 0.5159 | 200 | 200 | 200 | 164.3 | 168.3 | 8.43 | 9.5739 | 58.9545 | 0.00027533
14188 | 1024.5 | 4180 | 0.05 | 0.5159 | 200 | 200 | 200 | 164.3 | 168.3 | 8.43 | 9.5736 | 58.9403 | 0.00027527
14189 | 1024.5 | 4180 | 0.05 | 0.5159 | 200 | 200 | 200 | 164.3 | 168.3 | 8.43 | 9.5733 | 58.9261 | 0.0002752
14190 | 1024.5 | 4180 | 0.05 | 0.5159 | 200 | 200 | 200 | 164.3 | 168.3 | 8.43 | 9.573 | 58.9119 | 0.00027513
14191 | 1024.5 | 4180 | 0.05 | 0.5159 | 200 | 200 | 200 | 164.3 | 168.3 | 8.43 | 9.5728 | 58.8977 | 0.00027507
14192 | 1024.5 | 4180 | 0.05 | 0.5159 | 200 | 200 | 200 | 164.3 | 168.3 | 8.43 | 9.5725 | 58.8836 | 0.000275
14193 | 1024.5 | 4180 | 0.05 | 0.5159 | 200 | 200 | 200 | 164.3 | 168.3 | 8.43 | 9.5722 | 58.8694 | 0.00027494
14194 | 1024.5 | 4180 | 0.05 | 0.5159 | 200 | 200 | 200 | 164.3 | 168.3 | 8.43 | 9.5719 | 58.8552 | 0.00027487
14195 | 1024.5 | 4180 | 0.05 | 0.5159 | 200 | 200 | 200 | 164.3 | 168.3 | 8.43 | 9.5717 | 58.8411 | 0.0002748
14196 | 1024.5 | 4180 | 0.05 | 0.5159 | 200 | 200 | 200 | 164.3 | 168.3 | 8.43 | 9.5714 | 58.8269 | 0.00027474
14197 | 1024.5 | 4180 | 0.05 | 0.5159 | 200 | 200 | 200 | 164.3 | 168.3 | 8.43 | 9.5711 | 58.8127 | 0.00027467
14198 | 1024.5 | 4180 | 0.05 | 0.5159 | 200 | 200 | 200 | 164.3 | 168.3 | 8.43 | 9.5708 | 58.7986 | 0.00027461
14199 | 1024.5 | 4180 | 0.05 | 0.5159 | 200 | 200 | 200 | 164.3 | 168.3 | 8.43 | 9.5706 | 58.7844 | 0.00027454
14200 | 1024.5 | 4180 | 0.05 | 0.5159 | 200 | 200 | 200 | 164.3 | 168.3 | 8.43 | 9.5703 | 58.7703 | 0.00027447
14201 | 1024.5 | 4180 | 0.05 | 0.5159 | 200 | 200 | 200 | 164.3 | 168.3 | 8.43 | 9.57 | 58.7561 | 0.00027441
14202 | 1024.5 | 4180 | 0.05 | 0.5159 | 200 | 200 | 200 | 164.3 | 168.3 | 8.43 | 9.5698 | 58.742 | 0.00027434
14203 | 1024.5 | 4180 | 0.05 | 0.5159 | 200 | 200 | 200 | 164.3 | 168.3 | 8.43 | 9.5695 | 58.7278 | 0.00027427
14204 | 1024.5 | 4180 | 0.05 | 0.5159 | 200 | 200 | 200 | 164.3 | 168.3 | 8.43 | 9.5692 | 58.7137 | 0.00027421
14205 | 1024.5 | 4180 | 0.05 | 0.5159 | 200 | 200 | 200 | 164.3 | 168.3 | 8.43 | 9.5689 | 58.6996 | 0.00027414
14206 | 1024.5 | 4180 | 0.05 | 0.5159 | 200 | 200 | 200 | 164.3 | 168.3 | 8.43 | 9.5687 | 58.6854 | 0.00027408
14207 | 1024.5 | 4180 | 0.05 | 0.5159 | 200 | 200 | 200 | 164.3 | 168.3 | 8.43 | 9.5684 | 58.6713 | 0.00027401
14208 | 1024.5 | 4180 | 0.05 | 0.5159 | 200 | 200 | 200 | 164.3 | 168.3 | 8.43 | 9.5681 | 58.6572 | 0.00027394
14209 | 1024.5 | 4180 | 0.05 | 0.5159 | 200 | 200 | 200 | 164.3 | 168.3 | 8.43 | 9.5678 | 58.6431 | 0.00027388
14210 | 1024.5 | 4180 | 0.05 | 0.5159 | 200 | 200 | 200 | 164.3 | 168.3 | 8.43 | 9.5676 | 58.629 | 0.00027381
14211 | 1024.5 | 4180 | 0.05 | 0.5159 | 200 | 200 | 200 | 164.3 | 168.3 | 8.43 | 9.5673 | 58.6149 | 0.00027375
14212 | 1024.5 | 4180 | 0.05 | 0.5159 | 200 | 200 | 200 | 164.3 | 168.3 | 8.43 | 9.567 | 58.6007 | 0.00027368
14213 | 1024.5 | 4180 | 0.05 | 0.5159 | 200 | 200 | 200 | 164.3 | 168.3 | 8.43 | 9.5667 | 58.5866 | 0.00027362
14214 | 1024.5 | 4180 | 0.05 | 0.5159 | 200 | 200 | 200 | 164.3 | 168.3 | 8.43 | 9.5665 | 58.5725 | 0.00027355
14215 | 1024.5 | 4180 | 0.05 | 0.5159 | 200 | 200 | 200 | 164.3 | 168.3 | 8.43 | 9.5662 | 58.5584 | 0.00027348
14216 | 1024.5 | 4180 | 0.05 | 0.5159 | 200 | 200 | 200 | 164.3 | 168.3 | 8.43 | 9.5659 | 58.5443 | 0.00027342
14217 | 1024.5 | 4180 | 0.05 | 0.5159 | 200 | 200 | 200 | 164.3 | 168.3 | 8.43 | 9.5656 | 58.5303 | 0.00027335
14218 | 1024.5 | 4180 | 0.05 | 0.5159 | 200 | 200 | 200 | 164.3 | 168.3 | 8.43 | 9.5654 | 58.5162 | 0.00027329
14219 | 1024.5 | 4180 | 0.05 | 0.5159 | 200 | 200 | 200 | 164.3 | 168.3 | 8.43 | 9.5651 | 58.5021 | 0.00027322
14220 | 1024.5 | 4180 | 0.05 | 0.5159 | 200 | 200 | 200 | 164.3 | 168.3 | 8.43 | 9.5648 | 58.488 | 0.00027315
14221 | 1024.5 | 4180 | 0.05 | 0.5159 | 200 | 200 | 200 | 164.3 | 168.3 | 8.43 | 9.5646 | 58.4739 | 0.00027309
14222 | 1024.5 | 4180 | 0.05 | 0.5159 | 200 | 200 | 200 | 164.3 | 168.3 | 8.43 | 9.5643 | 58.4598 | 0.00027302
14223 | 1024.5 | 4180 | 0.05 | 0.5159 | 200 | 200 | 200 | 164.3 | 168.3 | 8.43 | 9.564 | 58.4458 | 0.00027296
14224 | 1024.5 | 4180 | 0.05 | 0.5159 | 200 | 200 | 200 | 164.3 | 168.3 | 8.43 | 9.5637 | 58.4317 | 0.00027289
14225 | 1024.5 | 4180 | 0.05 | 0.5159 | 200 | 200 | 200 | 164.3 | 168.3 | 8.43 | 9.5635 | 58.4176 | 0.00027283
14226 | 1024.5 | 4180 | 0.05 | 0.5159 | 200 | 200 | 200 | 164.3 | 168.3 | 8.43 | 9.5632 | 58.4036 | 0.00027276
14227 | 1024.5 | 4180 | 0.05 | 0.5159 | 200 | 200 | 200 | 164.3 | 168.3 | 8.43 | 9.5629 | 58.3895 | 0.00027269
14228 | 1024.5 | 4180 | 0.05 | 0.5159 | 200 | 200 | 200 | 164.3 | 168.3 | 8.43 | 9.5626 | 58.3755 | 0.00027263
14229 | 1024.5 | 4180 | 0.05 | 0.5159 | 200 | 200 | 200 | 164.3 | 168.3 | 8.43 | 9.5624 | 58.3614 | 0.00027256
14230 | 1024.5 | 4180 | 0.05 | 0.5159 | 200 | 200 | 200 | 164.3 | 168.3 | 8.43 | 9.5621 | 58.3474 | 0.0002725
14231 | 1024.5 | 4180 | 0.05 | 0.5159 | 200 | 200 | 200 | 164.3 | 168.3 | 8.43 | 9.5618 | 58.3333 | 0.00027243
14232 | 1024.5 | 4180 | 0.05 | 0.5159 | 200 | 200 | 200 | 164.3 | 168.3 | 8.43 | 9.5616 | 58.3193 | 0.00027237
14233 | 1024.5 | 4180 | 0.05 | 0.5159 | 200 | 200 | 200 | 164.3 | 168.3 | 8.43 | 9.5613 | 58.3052 | 0.0002723
14234 | 1024.5 | 4180 | 0.05 | 0.5159 | 200 | 200 | 200 | 164.3 | 168.3 | 8.43 | 9.561 | 58.2912 | 0.00027224
14235 | 1024.5 | 4180 | 0.05 | 0.5159 | 200 | 200 | 200 | 164.3 | 168.3 | 8.43 | 9.5607 | 58.2772 | 0.00027217
14236 | 1024.5 | 4180 | 0.05 | 0.5159 | 200 | 200 | 200 | 164.3 | 168.3 | 8.43 | 9.5605 | 58.2632 | 0.0002721
14237 | 1024.5 | 4180 | 0.05 | 0.5159 | 200 | 200 | 200 | 164.3 | 168.3 | 8.43 | 9.5602 | 58.2491 | 0.00027204
14238 | 1024.5 | 4180 | 0.05 | 0.5159 | 200 | 200 | 200 | 164.3 | 168.3 | 8.43 | 9.5599 | 58.2351 | 0.00027197
14239 | 1024.5 | 4180 | 0.05 | 0.5159 | 200 | 200 | 200 | 164.3 | 168.3 | 8.43 | 9.5596 | 58.2211 | 0.00027191
14240 | 1024.5 | 4180 | 0.05 | 0.5159 | 200 | 200 | 200 | 164.3 | 168.3 | 8.43 | 9.5594 | 58.2071 | 0.00027184
14241 | 1024.5 | 4180 | 0.05 | 0.5159 | 200 | 200 | 200 | 164.3 | 168.3 | 8.43 | 9.5591 | 58.1931 | 0.00027178
14242 | 1024.5 | 4180 | 0.05 | 0.5159 | 200 | 200 | 200 | 164.3 | 168.3 | 8.43 | 9.5588 | 58.1791 | 0.00027171
14243 | 1024.5 | 4180 | 0.05 | 0.5159 | 200 | 200 | 200 | 164.3 | 168.3 | 8.43 | 9.5586 | 58.1651 | 0.00027165
14244 | 1024.5 | 4180 | 0.05 | 0.5159 | 200 | 200 | 200 | 164.3 | 168.3 | 8.43 | 9.5583 | 58.1511 | 0.00027158
14245 | 1024.5 | 4180 | 0.05 | 0.5159 | 200 | 200 | 200 | 164.3 | 168.3 | 8.43 | 9.558 | 58.1371 | 0.00027152
14246 | 1024.5 | 4180 | 0.05 | 0.5159 | 200 | 200 | 200 | 164.3 | 168.3 | 8.43 | 9.5577 | 58.1231 | 0.00027145
14247 | 1024.5 | 4180 | 0.05 | 0.5159 | 200 | 200 | 200 | 164.3 | 168.3 | 8.43 | 9.5575 | 58.1091 | 0.00027138
14248 | 1024.5 | 4180 | 0.05 | 0.5159 | 200 | 200 | 200 | 164.3 | 168.3 | 8.43 | 9.5572 | 58.0951 | 0.00027132
14249 | 1024.5 | 4180 | 0.05 | 0.5159 | 200 | 200 | 200 | 164.3 | 168.3 | 8.43 | 9.5569 | 58.0811 | 0.00027125
14250 | 1024.5 | 4180 | 0.05 | 0.5159 | 200 | 200 | 200 | 164.3 | 168.3 | 8.43 | 9.5567 | 58.0671 | 0.00027119
14251 | 1024.5 | 4180 | 0.05 | 0.5159 | 200 | 200 | 200 | 164.3 | 168.3 | 8.43 | 9.5564 | 58.0531 | 0.00027112
14252 | 1024.5 | 4180 | 0.05 | 0.5159 | 200 | 200 | 200 | 164.3 | 168.3 | 8.43 | 9.5561 | 58.0392 | 0.00027106
14253 | 1024.5 | 4180 | 0.05 | 0.5159 | 200 | 200 | 200 | 164.3 | 168.3 | 8.43 | 9.5558 | 58.0252 | 0.00027099
14254 | 1024.5 | 4180 | 0.05 | 0.5159 | 200 | 200 | 200 | 164.3 | 168.3 | 8.43 | 9.5556 | 58.0112 | 0.00027093
14255 | 1024.5 | 4180 | 0.05 | 0.5159 | 200 | 200 | 200 | 164.3 | 168.3 | 8.43 | 9.5553 | 57.9973 | 0.00027086
14256 | 1024.5 | 4180 | 0.05 | 0.5159 | 200 | 200 | 200 | 164.3 | 168.3 | 8.43 | 9.555 | 57.9833 | 0.0002708
14257 | 1024.5 | 4180 | 0.05 | 0.5159 | 200 | 200 | 200 | 164.3 | 168.3 | 8.43 | 9.5548 | 57.9694 | 0.00027073
14258 | 1024.5 | 4180 | 0.05 | 0.5159 | 200 | 200 | 200 | 164.3 | 168.3 | 8.43 | 9.5545 | 57.9554 | 0.00027067
14259 | 1024.5 | 4180 | 0.05 | 0.5159 | 200 | 200 | 200 | 164.3 | 168.3 | 8.43 | 9.5542 | 57.9415 | 0.0002706
14260 | 1024.5 | 4180 | 0.05 | 0.5159 | 200 | 200 | 200 | 164.3 | 168.3 | 8.43 | 9.5539 | 57.9275 | 0.00027054
14261 | 1024.5 | 4180 | 0.05 | 0.5159 | 200 | 200 | 200 | 164.3 | 168.3 | 8.43 | 9.5537 | 57.9136 | 0.00027047
14262 | 1024.5 | 4180 | 0.05 | 0.5159 | 200 | 200 | 200 | 164.3 | 168.3 | 8.43 | 9.5534 | 57.8996 | 0.00027041
14263 | 1024.5 | 4180 | 0.05 | 0.5159 | 200 | 200 | 200 | 164.3 | 168.3 | 8.43 | 9.5531 | 57.8857 | 0.00027034
14264 | 1024.5 | 4180 | 0.05 | 0.5159 | 200 | 200 | 200 | 164.3 | 168.3 | 8.43 | 9.5529 | 57.8718 | 0.00027028
14265 | 1024.5 | 4180 | 0.05 | 0.5159 | 200 | 200 | 200 | 164.3 | 168.3 | 8.43 | 9.5526 | 57.8578 | 0.00027021
14266 | 1024.5 | 4180 | 0.05 | 0.5159 | 200 | 200 | 200 | 164.3 | 168.3 | 8.43 | 9.5523 | 57.8439 | 0.00027015
14267 | 1024.5 | 4180 | 0.05 | 0.5159 | 200 | 200 | 200 | 164.3 | 168.3 | 8.43 | 9.5521 | 57.83 | 0.00027008
14268 | 1024.5 | 4180 | 0.05 | 0.5159 | 200 | 200 | 200 | 164.3 | 168.3 | 8.43 | 9.5518 | 57.8161 | 0.00027002
14269 | 1024.5 | 4180 | 0.05 | 0.5159 | 200 | 200 | 200 | 164.3 | 168.3 | 8.43 | 9.5515 | 57.8021 | 0.00026995
14270 | 1024.5 | 4180 | 0.05 | 0.5159 | 200 | 200 | 200 | 164.3 | 168.3 | 8.43 | 9.5512 | 57.7882 | 0.00026989
14271 | 1024.5 | 4180 | 0.05 | 0.5159 | 200 | 200 | 200 | 164.3 | 168.3 | 8.43 | 9.551 | 57.7743 | 0.00026982
14272 | 1024.5 | 4180 | 0.05 | 0.5159 | 200 | 200 | 200 | 164.3 | 168.3 | 8.43 | 9.5507 | 57.7604 | 0.00026976
14273 | 1024.5 | 4180 | 0.05 | 0.5159 | 200 | 200 | 200 | 164.3 | 168.3 | 8.43 | 9.5504 | 57.7465 | 0.00026969
14274 | 1024.5 | 4180 | 0.05 | 0.5159 | 200 | 200 | 200 | 164.3 | 168.3 | 8.43 | 9.5502 | 57.7326 | 0.00026963
14275 | 1024.5 | 4180 | 0.05 | 0.5159 | 200 | 200 | 200 | 164.3 | 168.3 | 8.43 | 9.5499 | 57.7187 | 0.00026956
14276 | 1024.5 | 4180 | 0.05 | 0.5159 | 200 | 200 | 200 | 164.3 | 168.3 | 8.43 | 9.5496 | 57.7048 | 0.0002695
14277 | 1024.5 | 4180 | 0.05 | 0.5159 | 200 | 200 | 200 | 164.3 | 168.3 | 8.43 | 9.5494 | 57.6909 | 0.00026943
14278 | 1024.5 | 4180 | 0.05 | 0.5159 | 200 | 200 | 200 | 164.3 | 168.3 | 8.43 | 9.5491 | 57.677 | 0.00026937
14279 | 1024.5 | 4180 | 0.05 | 0.5159 | 200 | 200 | 200 | 164.3 | 168.3 | 8.43 | 9.5488 | 57.6632 | 0.0002693
14280 | 1024.5 | 4180 | 0.05 | 0.5159 | 200 | 200 | 200 | 164.3 | 168.3 | 8.43 | 9.5486 | 57.6493 | 0.00026924
14281 | 1024.5 | 4180 | 0.05 | 0.5159 | 200 | 200 | 200 | 164.3 | 168.3 | 8.43 | 9.5483 | 57.6354 | 0.00026917
14282 | 1024.5 | 4180 | 0.05 | 0.5159 | 200 | 200 | 200 | 164.3 | 168.3 | 8.43 | 9.548 | 57.6215 | 0.00026911
14283 | 1024.5 | 4180 | 0.05 | 0.5159 | 200 | 200 | 200 | 164.3 | 168.3 | 8.43 | 9.5477 | 57.6077 | 0.00026904
14284 | 1024.5 | 4180 | 0.05 | 0.5159 | 200 | 200 | 200 | 164.3 | 168.3 | 8.43 | 9.5475 | 57.5938 | 0.00026898
14285 | 1024.5 | 4180 | 0.05 | 0.5159 | 200 | 200 | 200 | 164.3 | 168.3 | 8.43 | 9.5472 | 57.5799 | 0.00026891
14286 | 1024.5 | 4180 | 0.05 | 0.5159 | 200 | 200 | 200 | 164.3 | 168.3 | 8.43 | 9.5469 | 57.5661 | 0.00026885
14287 | 1024.5 | 4180 | 0.05 | 0.5159 | 200 | 200 | 200 | 164.3 | 168.3 | 8.43 | 9.5467 | 57.5522 | 0.00026878
14288 | 1024.5 | 4180 | 0.05 | 0.5159 | 200 | 200 | 200 | 164.3 | 168.3 | 8.43 | 9.5464 | 57.5384 | 0.00026872
14289 | 1024.5 | 4180 | 0.05 | 0.5159 | 200 | 200 | 200 | 164.3 | 168.3 | 8.43 | 9.5461 | 57.5245 | 0.00026865
14290 | 1024.5 | 4180 | 0.05 | 0.5159 | 200 | 200 | 200 | 164.3 | 168.3 | 8.43 | 9.5459 | 57.5107 | 0.00026859
14291 | 1024.5 | 4180 | 0.05 | 0.5159 | 200 | 200 | 200 | 164.3 | 168.3 | 8.43 | 9.5456 | 57.4968 | 0.00026853
14292 | 1024.5 | 4180 | 0.05 | 0.5159 | 200 | 200 | 200 | 164.3 | 168.3 | 8.43 | 9.5453 | 57.483 | 0.00026846
14293 | 1024.5 | 4180 | 0.05 | 0.5159 | 200 | 200 | 200 | 164.3 | 168.3 | 8.43 | 9.5451 | 57.4691 | 0.0002684
14294 | 1024.5 | 4180 | 0.05 | 0.5159 | 200 | 200 | 200 | 164.3 | 168.3 | 8.43 | 9.5448 | 57.4553 | 0.00026833
14295 | 1024.5 | 4180 | 0.05 | 0.5159 | 200 | 200 | 200 | 164.3 | 168.3 | 8.43 | 9.5445 | 57.4415 | 0.00026827
14296 | 1024.5 | 4180 | 0.05 | 0.5159 | 200 | 200 | 200 | 164.3 | 168.3 | 8.43 | 9.5443 | 57.4277 | 0.0002682
14297 | 1024.5 | 4180 | 0.05 | 0.5159 | 200 | 200 | 200 | 164.3 | 168.3 | 8.43 | 9.544 | 57.4138 | 0.00026814
14298 | 1024.5 | 4180 | 0.05 | 0.5159 | 200 | 200 | 200 | 164.3 | 168.3 | 8.43 | 9.5437 | 57.4 | 0.00026807
14299 | 1024.5 | 4180 | 0.05 | 0.5159 | 200 | 200 | 200 | 164.3 | 168.3 | 8.43 | 9.5434 | 57.3862 | 0.00026801
14300 | 1024.5 | 4180 | 0.05 | 0.5159 | 200 | 200 | 200 | 164.3 | 168.3 | 8.43 | 9.5432 | 57.3724 | 0.00026794
14301 | 1024.5 | 4180 | 0.05 | 0.5159 | 200 | 200 | 200 | 164.3 | 168.3 | 8.43 | 9.5429 | 57.3586 | 0.00026788
14302 | 1024.5 | 4180 | 0.05 | 0.5159 | 200 | 200 | 200 | 164.3 | 168.3 | 8.43 | 9.5426 | 57.3448 | 0.00026782
14303 | 1024.5 | 4180 | 0.05 | 0.5159 | 200 | 200 | 200 | 164.3 | 168.3 | 8.43 | 9.5424 | 57.331 | 0.00026775
14304 | 1024.5 | 4180 | 0.05 | 0.5159 | 200 | 200 | 200 | 164.3 | 168.3 | 8.43 | 9.5421 | 57.3172 | 0.00026769
14305 | 1024.5 | 4180 | 0.05 | 0.5159 | 200 | 200 | 200 | 164.3 | 168.3 | 8.43 | 9.5418 | 57.3034 | 0.00026762
14306 | 1024.5 | 4180 | 0.05 | 0.5159 | 200 | 200 | 200 | 164.3 | 168.3 | 8.43 | 9.5416 | 57.2896 | 0.00026756
14307 | 1024.5 | 4180 | 0.05 | 0.5159 | 200 | 200 | 200 | 164.3 | 168.3 | 8.43 | 9.5413 | 57.2758 | 0.00026749
14308 | 1024.5 | 4180 | 0.05 | 0.5159 | 200 | 200 | 200 | 164.3 | 168.3 | 8.43 | 9.541 | 57.262 | 0.00026743
14309 | 1024.5 | 4180 | 0.05 | 0.5159 | 200 | 200 | 200 | 164.3 | 168.3 | 8.43 | 9.5408 | 57.2482 | 0.00026736
14310 | 1024.5 | 4180 | 0.05 | 0.5159 | 200 | 200 | 200 | 164.3 | 168.3 | 8.43 | 9.5405 | 57.2344 | 0.0002673
14311 | 1024.5 | 4180 | 0.05 | 0.5159 | 200 | 200 | 200 | 164.3 | 168.3 | 8.43 | 9.5402 | 57.2207 | 0.00026724
14312 | 1024.5 | 4180 | 0.05 | 0.5159 | 200 | 200 | 200 | 164.3 | 168.3 | 8.43 | 9.54 | 57.2069 | 0.00026717
14313 | 1024.5 | 4180 | 0.05 | 0.5159 | 200 | 200 | 200 | 164.3 | 168.3 | 8.43 | 9.5397 | 57.1931 | 0.00026711
14314 | 1024.5 | 4180 | 0.05 | 0.5159 | 200 | 200 | 200 | 164.3 | 168.3 | 8.43 | 9.5394 | 57.1794 | 0.00026704
14315 | 1024.5 | 4180 | 0.05 | 0.5159 | 200 | 200 | 200 | 164.3 | 168.3 | 8.43 | 9.5392 | 57.1656 | 0.00026698
14316 | 1024.5 | 4180 | 0.05 | 0.5159 | 200 | 200 | 200 | 164.3 | 168.3 | 8.43 | 9.5389 | 57.1518 | 0.00026691
14317 | 1024.5 | 4180 | 0.05 | 0.5159 | 200 | 200 | 200 | 164.3 | 168.3 | 8.43 | 9.5386 | 57.1381 | 0.00026685
14318 | 1024.5 | 4180 | 0.05 | 0.5159 | 200 | 200 | 200 | 164.3 | 168.3 | 8.43 | 9.5384 | 57.1243 | 0.00026679
14319 | 1024.5 | 4180 | 0.05 | 0.5159 | 200 | 200 | 200 | 164.3 | 168.3 | 8.43 | 9.5381 | 57.1106 | 0.00026672
14320 | 1024.5 | 4180 | 0.05 | 0.5159 | 200 | 200 | 200 | 164.3 | 168.3 | 8.43 | 9.5378 | 57.0968 | 0.00026666
14321 | 1024.5 | 4180 | 0.05 | 0.5159 | 200 | 200 | 200 | 164.3 | 168.3 | 8.43 | 9.5376 | 57.0831 | 0.00026659
14322 | 1024.5 | 4180 | 0.05 | 0.5159 | 200 | 200 | 200 | 164.3 | 168.3 | 8.43 | 9.5373 | 57.0693 | 0.00026653
14323 | 1024.5 | 4180 | 0.05 | 0.5159 | 200 | 200 | 200 | 164.3 | 168.3 | 8.43 | 9.537 | 57.0556 | 0.00026646
14324 | 1024.5 | 4180 | 0.05 | 0.5159 | 200 | 200 | 200 | 164.3 | 168.3 | 8.43 | 9.5368 | 57.0419 | 0.0002664
14325 | 1024.5 | 4180 | 0.05 | 0.5159 | 200 | 200 | 200 | 164.3 | 168.3 | 8.43 | 9.5365 | 57.0281 | 0.00026634
14326 | 1024.5 | 4180 | 0.05 | 0.5159 | 200 | 200 | 200 | 164.3 | 168.3 | 8.43 | 9.5362 | 57.0144 | 0.00026627
14327 | 1024.5 | 4180 | 0.05 | 0.5159 | 200 | 200 | 200 | 164.3 | 168.3 | 8.43 | 9.536 | 57.0007 | 0.00026621
14328 | 1024.5 | 4180 | 0.05 | 0.5159 | 200 | 200 | 200 | 164.3 | 168.3 | 8.43 | 9.5357 | 56.987 | 0.00026614
14329 | 1024.5 | 4180 | 0.05 | 0.5159 | 200 | 200 | 200 | 164.3 | 168.3 | 8.43 | 9.5354 | 56.9733 | 0.00026608
14330 | 1024.5 | 4180 | 0.05 | 0.5159 | 200 | 200 | 200 | 164.3 | 168.3 | 8.43 | 9.5352 | 56.9595 | 0.00026602
14331 | 1024.5 | 4180 | 0.05 | 0.5159 | 200 | 200 | 200 | 164.3 | 168.3 | 8.43 | 9.5349 | 56.9458 | 0.00026595
14332 | 1024.5 | 4180 | 0.05 | 0.5159 | 200 | 200 | 200 | 164.3 | 168.3 | 8.43 | 9.5346 | 56.9321 | 0.00026589
14333 | 1024.5 | 4180 | 0.05 | 0.5159 | 200 | 200 | 200 | 164.3 | 168.3 | 8.43 | 9.5344 | 56.9184 | 0.00026582
14334 | 1024.5 | 4180 | 0.05 | 0.5159 | 200 | 200 | 200 | 164.3 | 168.3 | 8.43 | 9.5341 | 56.9047 | 0.00026576
14335 | 1024.5 | 4180 | 0.05 | 0.5159 | 200 | 200 | 200 | 164.3 | 168.3 | 8.43 | 9.5338 | 56.891 | 0.0002657
14336 | 1024.5 | 4180 | 0.05 | 0.5159 | 200 | 200 | 200 | 164.3 | 168.3 | 8.43 | 9.5336 | 56.8773 | 0.00026563
14337 | 1024.5 | 4180 | 0.05 | 0.5159 | 200 | 200 | 200 | 164.3 | 168.3 | 8.43 | 9.5333 | 56.8636 | 0.00026557
14338 | 1024.5 | 4180 | 0.05 | 0.5159 | 200 | 200 | 200 | 164.3 | 168.3 | 8.43 | 9.533 | 56.8499 | 0.0002655
14339 | 1024.5 | 4180 | 0.05 | 0.5159 | 200 | 200 | 200 | 164.3 | 168.3 | 8.43 | 9.5328 | 56.8363 | 0.00026544
14340 | 1024.5 | 4180 | 0.05 | 0.5159 | 200 | 200 | 200 | 164.3 | 168.3 | 8.43 | 9.5325 | 56.8226 | 0.00026538
14341 | 1024.5 | 4180 | 0.05 | 0.5159 | 200 | 200 | 200 | 164.3 | 168.3 | 8.43 | 9.5322 | 56.8089 | 0.00026531
14342 | 1024.5 | 4180 | 0.05 | 0.5159 | 200 | 200 | 200 | 164.3 | 168.3 | 8.43 | 9.532 | 56.7952 | 0.00026525
14343 | 1024.5 | 4180 | 0.05 | 0.5159 | 200 | 200 | 200 | 164.3 | 168.3 | 8.43 | 9.5317 | 56.7816 | 0.00026519
14344 | 1024.5 | 4180 | 0.05 | 0.5159 | 200 | 200 | 200 | 164.3 | 168.3 | 8.43 | 9.5314 | 56.7679 | 0.00026512
14345 | 1024.5 | 4180 | 0.05 | 0.5159 | 200 | 200 | 200 | 164.3 | 168.3 | 8.43 | 9.5312 | 56.7542 | 0.00026506
14346 | 1024.5 | 4180 | 0.05 | 0.5159 | 200 | 200 | 200 | 164.3 | 168.3 | 8.43 | 9.5309 | 56.7406 | 0.00026499
14347 | 1024.5 | 4180 | 0.05 | 0.5159 | 200 | 200 | 200 | 164.3 | 168.3 | 8.43 | 9.5307 | 56.7269 | 0.00026493
14348 | 1024.5 | 4180 | 0.05 | 0.5159 | 200 | 200 | 200 | 164.3 | 168.3 | 8.43 | 9.5304 | 56.7133 | 0.00026487
14349 | 1024.5 | 4180 | 0.05 | 0.5159 | 200 | 200 | 200 | 164.3 | 168.3 | 8.43 | 9.5301 | 56.6996 | 0.0002648
14350 | 1024.5 | 4180 | 0.05 | 0.5159 | 200 | 200 | 200 | 164.3 | 168.3 | 8.43 | 9.5299 | 56.686 | 0.00026474
14351 | 1024.5 | 4180 | 0.05 | 0.5159 | 200 | 200 | 200 | 164.3 | 168.3 | 8.43 | 9.5296 | 56.6723 | 0.00026467
14352 | 1024.5 | 4180 | 0.05 | 0.5159 | 200 | 200 | 200 | 164.3 | 168.3 | 8.43 | 9.5293 | 56.6587 | 0.00026461
14353 | 1024.5 | 4180 | 0.05 | 0.5159 | 200 | 200 | 200 | 164.3 | 168.3 | 8.43 | 9.5291 | 56.645 | 0.00026455
14354 | 1024.5 | 4180 | 0.05 | 0.5159 | 200 | 200 | 200 | 164.3 | 168.3 | 8.43 | 9.5288 | 56.6314 | 0.00026448
14355 | 1024.5 | 4180 | 0.05 | 0.5159 | 200 | 200 | 200 | 164.3 | 168.3 | 8.43 | 9.5285 | 56.6178 | 0.00026442
14356 | 1024.5 | 4180 | 0.05 | 0.5159 | 200 | 200 | 200 | 164.3 | 168.3 | 8.43 | 9.5283 | 56.6041 | 0.00026436
14357 | 1024.5 | 4180 | 0.05 | 0.5159 | 200 | 200 | 200 | 164.3 | 168.3 | 8.43 | 9.528 | 56.5905 | 0.00026429
14358 | 1024.5 | 4180 | 0.05 | 0.5159 | 200 | 200 | 200 | 164.3 | 168.3 | 8.43 | 9.5277 | 56.5769 | 0.00026423
14359 | 1024.5 | 4180 | 0.05 | 0.5159 | 200 | 200 | 200 | 164.3 | 168.3 | 8.43 | 9.5275 | 56.5633 | 0.00026417
14360 | 1024.5 | 4180 | 0.05 | 0.5159 | 200 | 200 | 200 | 164.3 | 168.3 | 8.43 | 9.5272 | 56.5497 | 0.0002641
14361 | 1024.5 | 4180 | 0.05 | 0.5159 | 200 | 200 | 200 | 164.3 | 168.3 | 8.43 | 9.527 | 56.536 | 0.00026404
14362 | 1024.5 | 4180 | 0.05 | 0.5159 | 200 | 200 | 200 | 164.3 | 168.3 | 8.43 | 9.5267 | 56.5224 | 0.00026397
14363 | 1024.5 | 4180 | 0.05 | 0.5159 | 200 | 200 | 200 | 164.3 | 168.3 | 8.43 | 9.5264 | 56.5088 | 0.00026391
14364 | 1024.5 | 4180 | 0.05 | 0.5159 | 200 | 200 | 200 | 164.3 | 168.3 | 8.43 | 9.5262 | 56.4952 | 0.00026385
14365 | 1024.5 | 4180 | 0.05 | 0.5159 | 200 | 200 | 200 | 164.3 | 168.3 | 8.43 | 9.5259 | 56.4816 | 0.00026378
14366 | 1024.5 | 4180 | 0.05 | 0.5159 | 200 | 200 | 200 | 164.3 | 168.3 | 8.43 | 9.5256 | 56.468 | 0.00026372
14367 | 1024.5 | 4180 | 0.05 | 0.5159 | 200 | 200 | 200 | 164.3 | 168.3 | 8.43 | 9.5254 | 56.4544 | 0.00026366
14368 | 1024.5 | 4180 | 0.05 | 0.5159 | 200 | 200 | 200 | 164.3 | 168.3 | 8.43 | 9.5251 | 56.4409 | 0.00026359
14369 | 1024.5 | 4180 | 0.05 | 0.5159 | 200 | 200 | 200 | 164.3 | 168.3 | 8.43 | 9.5248 | 56.4273 | 0.00026353
14370 | 1024.5 | 4180 | 0.05 | 0.5159 | 200 | 200 | 200 | 164.3 | 168.3 | 8.43 | 9.5246 | 56.4137 | 0.00026347
14371 | 1024.5 | 4180 | 0.05 | 0.5159 | 200 | 200 | 200 | 164.3 | 168.3 | 8.43 | 9.5243 | 56.4001 | 0.0002634
14372 | 1024.5 | 4180 | 0.05 | 0.5159 | 200 | 200 | 200 | 164.3 | 168.3 | 8.43 | 9.524 | 56.3865 | 0.00026334
14373 | 1024.5 | 4180 | 0.05 | 0.5159 | 200 | 200 | 200 | 164.3 | 168.3 | 8.43 | 9.5238 | 56.373 | 0.00026328
14374 | 1024.5 | 4180 | 0.05 | 0.5159 | 200 | 200 | 200 | 164.3 | 168.3 | 8.43 | 9.5235 | 56.3594 | 0.00026321
14375 | 1024.5 | 4180 | 0.05 | 0.5159 | 200 | 200 | 200 | 164.3 | 168.3 | 8.43 | 9.5233 | 56.3458 | 0.00026315
14376 | 1024.5 | 4180 | 0.05 | 0.5159 | 200 | 200 | 200 | 164.3 | 168.3 | 8.43 | 9.523 | 56.3323 | 0.00026309
14377 | 1024.5 | 4180 | 0.05 | 0.5159 | 200 | 200 | 200 | 164.3 | 168.3 | 8.43 | 9.5227 | 56.3187 | 0.00026302
14378 | 1024.5 | 4180 | 0.05 | 0.5159 | 200 | 200 | 200 | 164.3 | 168.3 | 8.43 | 9.5225 | 56.3052 | 0.00026296
14379 | 1024.5 | 4180 | 0.05 | 0.5159 | 200 | 200 | 200 | 164.3 | 168.3 | 8.43 | 9.5222 | 56.2916 | 0.0002629
14380 | 1024.5 | 4180 | 0.05 | 0.5159 | 200 | 200 | 200 | 164.3 | 168.3 | 8.43 | 9.5219 | 56.278 | 0.00026283
14381 | 1024.5 | 4180 | 0.05 | 0.5159 | 200 | 200 | 200 | 164.3 | 168.3 | 8.43 | 9.5217 | 56.2645 | 0.00026277
14382 | 1024.5 | 4180 | 0.05 | 0.5159 | 200 | 200 | 200 | 164.3 | 168.3 | 8.43 | 9.5214 | 56.251 | 0.00026271
14383 | 1024.5 | 4180 | 0.05 | 0.5159 | 200 | 200 | 200 | 164.3 | 168.3 | 8.43 | 9.5212 | 56.2374 | 0.00026264
14384 | 1024.5 | 4180 | 0.05 | 0.5159 | 200 | 200 | 200 | 164.3 | 168.3 | 8.43 | 9.5209 | 56.2239 | 0.00026258
14385 | 1024.5 | 4180 | 0.05 | 0.5159 | 200 | 200 | 200 | 164.3 | 168.3 | 8.43 | 9.5206 | 56.2104 | 0.00026252
14386 | 1024.5 | 4180 | 0.05 | 0.5159 | 200 | 200 | 200 | 164.3 | 168.3 | 8.43 | 9.5204 | 56.1968 | 0.00026245
14387 | 1024.5 | 4180 | 0.05 | 0.5159 | 200 | 200 | 200 | 164.3 | 168.3 | 8.43 | 9.5201 | 56.1833 | 0.00026239
14388 | 1024.5 | 4180 | 0.05 | 0.5159 | 200 | 200 | 200 | 164.3 | 168.3 | 8.43 | 9.5198 | 56.1698 | 0.00026233
14389 | 1024.5 | 4180 | 0.05 | 0.5159 | 200 | 200 | 200 | 164.3 | 168.3 | 8.43 | 9.5196 | 56.1563 | 0.00026226
14390 | 1024.5 | 4180 | 0.05 | 0.5159 | 200 | 200 | 200 | 164.3 | 168.3 | 8.43 | 9.5193 | 56.1427 | 0.0002622
14391 | 1024.5 | 4180 | 0.05 | 0.5159 | 200 | 200 | 200 | 164.3 | 168.3 | 8.43 | 9.5191 | 56.1292 | 0.00026214
14392 | 1024.5 | 4180 | 0.05 | 0.5159 | 200 | 200 | 200 | 164.3 | 168.3 | 8.43 | 9.5188 | 56.1157 | 0.00026208
14393 | 1024.5 | 4180 | 0.05 | 0.5159 | 200 | 200 | 200 | 164.3 | 168.3 | 8.43 | 9.5185 | 56.1022 | 0.00026201
14394 | 1024.5 | 4180 | 0.05 | 0.5159 | 200 | 200 | 200 | 164.3 | 168.3 | 8.43 | 9.5183 | 56.0887 | 0.00026195
14395 | 1024.5 | 4180 | 0.05 | 0.5159 | 200 | 200 | 200 | 164.3 | 168.3 | 8.43 | 9.518 | 56.0752 | 0.00026189
14396 | 1024.5 | 4180 | 0.05 | 0.5159 | 200 | 200 | 200 | 164.3 | 168.3 | 8.43 | 9.5177 | 56.0617 | 0.00026182
14397 | 1024.5 | 4180 | 0.05 | 0.5159 | 200 | 200 | 200 | 164.3 | 168.3 | 8.43 | 9.5175 | 56.0482 | 0.00026176
14398 | 1024.5 | 4180 | 0.05 | 0.5159 | 200 | 200 | 200 | 164.3 | 168.3 | 8.43 | 9.5172 | 56.0347 | 0.0002617
14399 | 1024.5 | 4180 | 0.05 | 0.5159 | 200 | 200 | 200 | 164.3 | 168.3 | 8.43 | 9.517 | 56.0212 | 0.00026163
14400 | 1024.5 | 4180 | 0.05 | 0.5159 | 200 | 200 | 200 | 164.3 | 168.3 | 8.43 | 9.5167 | 56.0077 | 0.00026157
14401 | 1024.5 | 4180 | 0.05 | 0.5159 | 200 | 200 | 200 | 164.3 | 168.3 | 8.43 | 9.5164 | 55.9943 | 0.00026151
14402 | 1024.5 | 4180 | 0.05 | 0.5159 | 200 | 200 | 200 | 164.3 | 168.3 | 8.43 | 9.5162 | 55.9808 | 0.00026145
14403 | 1024.5 | 4180 | 0.05 | 0.5159 | 200 | 200 | 200 | 164.3 | 168.3 | 8.43 | 9.5159 | 55.9673 | 0.00026138
14404 | 1024.5 | 4180 | 0.05 | 0.5159 | 200 | 200 | 200 | 164.3 | 168.3 | 8.43 | 9.5157 | 55.9538 | 0.00026132
14405 | 1024.5 | 4180 | 0.05 | 0.5159 | 200 | 200 | 200 | 164.3 | 168.3 | 8.43 | 9.5154 | 55.9404 | 0.00026126
14406 | 1024.5 | 4180 | 0.05 | 0.5159 | 200 | 200 | 200 | 164.3 | 168.3 | 8.43 | 9.5151 | 55.9269 | 0.00026119
14407 | 1024.5 | 4180 | 0.05 | 0.5159 | 200 | 200 | 200 | 164.3 | 168.3 | 8.43 | 9.5149 | 55.9134 | 0.00026113
14408 | 1024.5 | 4180 | 0.05 | 0.5159 | 200 | 200 | 200 | 164.3 | 168.3 | 8.43 | 9.5146 | 55.9 | 0.00026107
14409 | 1024.5 | 4180 | 0.05 | 0.5159 | 200 | 200 | 200 | 164.3 | 168.3 | 8.43 | 9.5143 | 55.8865 | 0.00026101
14410 | 1024.5 | 4180 | 0.05 | 0.5159 | 200 | 200 | 200 | 164.3 | 168.3 | 8.43 | 9.5141 | 55.8731 | 0.00026094
14411 | 1024.5 | 4180 | 0.05 | 0.5159 | 200 | 200 | 200 | 164.3 | 168.3 | 8.43 | 9.5138 | 55.8596 | 0.00026088
14412 | 1024.5 | 4180 | 0.05 | 0.5159 | 200 | 200 | 200 | 164.3 | 168.3 | 8.43 | 9.5136 | 55.8462 | 0.00026082
14413 | 1024.5 | 4180 | 0.05 | 0.5159 | 200 | 200 | 200 | 164.3 | 168.3 | 8.43 | 9.5133 | 55.8327 | 0.00026075
14414 | 1024.5 | 4180 | 0.05 | 0.5159 | 200 | 200 | 200 | 164.3 | 168.3 | 8.43 | 9.513 | 55.8193 | 0.00026069
14415 | 1024.5 | 4180 | 0.05 | 0.5159 | 200 | 200 | 200 | 164.3 | 168.3 | 8.43 | 9.5128 | 55.8059 | 0.00026063
14416 | 1024.5 | 4180 | 0.05 | 0.5159 | 200 | 200 | 200 | 164.3 | 168.3 | 8.43 | 9.5125 | 55.7924 | 0.00026057
14417 | 1024.5 | 4180 | 0.05 | 0.5159 | 200 | 200 | 200 | 164.3 | 168.3 | 8.43 | 9.5123 | 55.779 | 0.0002605
14418 | 1024.5 | 4180 | 0.05 | 0.5159 | 200 | 200 | 200 | 164.3 | 168.3 | 8.43 | 9.512 | 55.7656 | 0.00026044
14419 | 1024.5 | 4180 | 0.05 | 0.5159 | 200 | 200 | 200 | 164.3 | 168.3 | 8.43 | 9.5117 | 55.7522 | 0.00026038
14420 | 1024.5 | 4180 | 0.05 | 0.5159 | 200 | 200 | 200 | 164.3 | 168.3 | 8.43 | 9.5115 | 55.7387 | 0.00026031
14421 | 1024.5 | 4180 | 0.05 | 0.5159 | 200 | 200 | 200 | 164.3 | 168.3 | 8.43 | 9.5112 | 55.7253 | 0.00026025
14422 | 1024.5 | 4180 | 0.05 | 0.5159 | 200 | 200 | 200 | 164.3 | 168.3 | 8.43 | 9.511 | 55.7119 | 0.00026019
14423 | 1024.5 | 4180 | 0.05 | 0.5159 | 200 | 200 | 200 | 164.3 | 168.3 | 8.43 | 9.5107 | 55.6985 | 0.00026013
14424 | 1024.5 | 4180 | 0.05 | 0.5159 | 200 | 200 | 200 | 164.3 | 168.3 | 8.43 | 9.5104 | 55.6851 | 0.00026006
14425 | 1024.5 | 4180 | 0.05 | 0.5159 | 200 | 200 | 200 | 164.3 | 168.3 | 8.43 | 9.5102 | 55.6717 | 0.00026
14426 | 1024.5 | 4180 | 0.05 | 0.5159 | 200 | 200 | 200 | 164.3 | 168.3 | 8.43 | 9.5099 | 55.6583 | 0.00025994
14427 | 1024.5 | 4180 | 0.05 | 0.5159 | 200 | 200 | 200 | 164.3 | 168.3 | 8.43 | 9.5097 | 55.6449 | 0.00025988
14428 | 1024.5 | 4180 | 0.05 | 0.5159 | 200 | 200 | 200 | 164.3 | 168.3 | 8.43 | 9.5094 | 55.6315 | 0.00025981
14429 | 1024.5 | 4180 | 0.05 | 0.5159 | 200 | 200 | 200 | 164.3 | 168.3 | 8.43 | 9.5091 | 55.6181 | 0.00025975
14430 | 1024.5 | 4180 | 0.05 | 0.5159 | 200 | 200 | 200 | 164.3 | 168.3 | 8.43 | 9.5089 | 55.6047 | 0.00025969
14431 | 1024.5 | 4180 | 0.05 | 0.5159 | 200 | 200 | 200 | 164.3 | 168.3 | 8.43 | 9.5086 | 55.5913 | 0.00025963
14432 | 1024.5 | 4180 | 0.05 | 0.5159 | 200 | 200 | 200 | 164.3 | 168.3 | 8.43 | 9.5084 | 55.578 | 0.00025956
14433 | 1024.5 | 4180 | 0.05 | 0.5159 | 200 | 200 | 200 | 164.3 | 168.3 | 8.43 | 9.5081 | 55.5646 | 0.0002595
14434 | 1024.5 | 4180 | 0.05 | 0.5159 | 200 | 200 | 200 | 164.3 | 168.3 | 8.43 | 9.5078 | 55.5512 | 0.00025944
14435 | 1024.5 | 4180 | 0.05 | 0.5159 | 200 | 200 | 200 | 164.3 | 168.3 | 8.43 | 9.5076 | 55.5378 | 0.00025938
14436 | 1024.5 | 4180 | 0.05 | 0.5159 | 200 | 200 | 200 | 164.3 | 168.3 | 8.43 | 9.5073 | 55.5245 | 0.00025931
14437 | 1024.5 | 4180 | 0.05 | 0.5159 | 200 | 200 | 200 | 164.3 | 168.3 | 8.43 | 9.5071 | 55.5111 | 0.00025925
14438 | 1024.5 | 4180 | 0.05 | 0.5159 | 200 | 200 | 200 | 164.3 | 168.3 | 8.43 | 9.5068 | 55.4977 | 0.00025919
14439 | 1024.5 | 4180 | 0.05 | 0.5159 | 200 | 200 | 200 | 164.3 | 168.3 | 8.43 | 9.5065 | 55.4844 | 0.00025913
14440 | 1024.5 | 4180 | 0.05 | 0.5159 | 200 | 200 | 200 | 164.3 | 168.3 | 8.43 | 9.5063 | 55.471 | 0.00025906
14441 | 1024.5 | 4180 | 0.05 | 0.5159 | 200 | 200 | 200 | 164.3 | 168.3 | 8.43 | 9.506 | 55.4577 | 0.000259
14442 | 1024.5 | 4180 | 0.05 | 0.5159 | 200 | 200 | 200 | 164.3 | 168.3 | 8.43 | 9.5058 | 55.4443 | 0.00025894
14443 | 1024.5 | 4180 | 0.05 | 0.5159 | 200 | 200 | 200 | 164.3 | 168.3 | 8.43 | 9.5055 | 55.431 | 0.00025888
14444 | 1024.5 | 4180 | 0.05 | 0.5159 | 200 | 200 | 200 | 164.3 | 168.3 | 8.43 | 9.5053 | 55.4176 | 0.00025882
14445 | 1024.5 | 4180 | 0.05 | 0.5159 | 200 | 200 | 200 | 164.3 | 168.3 | 8.43 | 9.505 | 55.4043 | 0.00025875
14446 | 1024.5 | 4180 | 0.05 | 0.5159 | 200 | 200 | 200 | 164.3 | 168.3 | 8.43 | 9.5047 | 55.391 | 0.00025869
14447 | 1024.5 | 4180 | 0.05 | 0.5159 | 200 | 200 | 200 | 164.3 | 168.3 | 8.43 | 9.5045 | 55.3776 | 0.00025863
14448 | 1024.5 | 4180 | 0.05 | 0.5159 | 200 | 200 | 200 | 164.3 | 168.3 | 8.43 | 9.5042 | 55.3643 | 0.00025857
14449 | 1024.5 | 4180 | 0.05 | 0.5159 | 200 | 200 | 200 | 164.3 | 168.3 | 8.43 | 9.504 | 55.351 | 0.0002585
14450 | 1024.5 | 4180 | 0.05 | 0.5159 | 200 | 200 | 200 | 164.3 | 168.3 | 8.43 | 9.5037 | 55.3376 | 0.00025844
14451 | 1024.5 | 4180 | 0.05 | 0.5159 | 200 | 200 | 200 | 164.3 | 168.3 | 8.43 | 9.5034 | 55.3243 | 0.00025838
14452 | 1024.5 | 4180 | 0.05 | 0.5159 | 200 | 200 | 200 | 164.3 | 168.3 | 8.43 | 9.5032 | 55.311 | 0.00025832
14453 | 1024.5 | 4180 | 0.05 | 0.5159 | 200 | 200 | 200 | 164.3 | 168.3 | 8.43 | 9.5029 | 55.2977 | 0.00025826
14454 | 1024.5 | 4180 | 0.05 | 0.5159 | 200 | 200 | 200 | 164.3 | 168.3 | 8.43 | 9.5027 | 55.2844 | 0.00025819
14455 | 1024.5 | 4180 | 0.05 | 0.5159 | 200 | 200 | 200 | 164.3 | 168.3 | 8.43 | 9.5024 | 55.2711 | 0.00025813
14456 | 1024.5 | 4180 | 0.05 | 0.5159 | 200 | 200 | 200 | 164.3 | 168.3 | 8.43 | 9.5021 | 55.2578 | 0.00025807
14457 | 1024.5 | 4180 | 0.05 | 0.5159 | 200 | 200 | 200 | 164.3 | 168.3 | 8.43 | 9.5019 | 55.2445 | 0.00025801
14458 | 1024.5 | 4180 | 0.05 | 0.5159 | 200 | 200 | 200 | 164.3 | 168.3 | 8.43 | 9.5016 | 55.2312 | 0.00025794
14459 | 1024.5 | 4180 | 0.05 | 0.5159 | 200 | 200 | 200 | 164.3 | 168.3 | 8.43 | 9.5014 | 55.2179 | 0.00025788
14460 | 1024.5 | 4180 | 0.05 | 0.5159 | 200 | 200 | 200 | 164.3 | 168.3 | 8.43 | 9.5011 | 55.2046 | 0.00025782
14461 | 1024.5 | 4180 | 0.05 | 0.5159 | 200 | 200 | 200 | 164.3 | 168.3 | 8.43 | 9.5009 | 55.1913 | 0.00025776
14462 | 1024.5 | 4180 | 0.05 | 0.5159 | 200 | 200 | 200 | 164.3 | 168.3 | 8.43 | 9.5006 | 55.178 | 0.0002577
14463 | 1024.5 | 4180 | 0.05 | 0.5159 | 200 | 200 | 200 | 164.3 | 168.3 | 8.43 | 9.5003 | 55.1647 | 0.00025763
14464 | 1024.5 | 4180 | 0.05 | 0.5159 | 200 | 200 | 200 | 164.3 | 168.3 | 8.43 | 9.5001 | 55.1515 | 0.00025757
14465 | 1024.5 | 4180 | 0.05 | 0.5159 | 200 | 200 | 200 | 164.3 | 168.3 | 8.43 | 9.4998 | 55.1382 | 0.00025751
14466 | 1024.5 | 4180 | 0.05 | 0.5159 | 200 | 200 | 200 | 164.3 | 168.3 | 8.43 | 9.4996 | 55.1249 | 0.00025745
14467 | 1024.5 | 4180 | 0.05 | 0.5159 | 200 | 200 | 200 | 164.3 | 168.3 | 8.43 | 9.4993 | 55.1116 | 0.00025739
14468 | 1024.5 | 4180 | 0.05 | 0.5159 | 200 | 200 | 200 | 164.3 | 168.3 | 8.43 | 9.4991 | 55.0984 | 0.00025732
14469 | 1024.5 | 4180 | 0.05 | 0.5159 | 200 | 200 | 200 | 164.3 | 168.3 | 8.43 | 9.4988 | 55.0851 | 0.00025726
14470 | 1024.5 | 4180 | 0.05 | 0.5159 | 200 | 200 | 200 | 164.3 | 168.3 | 8.43 | 9.4985 | 55.0719 | 0.0002572
14471 | 1024.5 | 4180 | 0.05 | 0.5159 | 200 | 200 | 200 | 164.3 | 168.3 | 8.43 | 9.4983 | 55.0586 | 0.00025714
14472 | 1024.5 | 4180 | 0.05 | 0.5159 | 200 | 200 | 200 | 164.3 | 168.3 | 8.43 | 9.498 | 55.0453 | 0.00025708
14473 | 1024.5 | 4180 | 0.05 | 0.5159 | 200 | 200 | 200 | 164.3 | 168.3 | 8.43 | 9.4978 | 55.0321 | 0.00025701
14474 | 1024.5 | 4180 | 0.05 | 0.5159 | 200 | 200 | 200 | 164.3 | 168.3 | 8.43 | 9.4975 | 55.0188 | 0.00025695
14475 | 1024.5 | 4180 | 0.05 | 0.5159 | 200 | 200 | 200 | 164.3 | 168.3 | 8.43 | 9.4973 | 55.0056 | 0.00025689
14476 | 1024.5 | 4180 | 0.05 | 0.5159 | 200 | 200 | 200 | 164.3 | 168.3 | 8.43 | 9.497 | 54.9924 | 0.00025683
14477 | 1024.5 | 4180 | 0.05 | 0.5159 | 200 | 200 | 200 | 164.3 | 168.3 | 8.43 | 9.4967 | 54.9791 | 0.00025677
14478 | 1024.5 | 4180 | 0.05 | 0.5159 | 200 | 200 | 200 | 164.3 | 168.3 | 8.43 | 9.4965 | 54.9659 | 0.00025671
14479 | 1024.5 | 4180 | 0.05 | 0.5159 | 200 | 200 | 200 | 164.3 | 168.3 | 8.43 | 9.4962 | 54.9527 | 0.00025664
14480 | 1024.5 | 4180 | 0.05 | 0.5159 | 200 | 200 | 200 | 164.3 | 168.3 | 8.43 | 9.496 | 54.9394 | 0.00025658
14481 | 1024.5 | 4180 | 0.05 | 0.5159 | 200 | 200 | 200 | 164.3 | 168.3 | 8.43 | 9.4957 | 54.9262 | 0.00025652
14482 | 1024.5 | 4180 | 0.05 | 0.5159 | 200 | 200 | 200 | 164.3 | 168.3 | 8.43 | 9.4955 | 54.913 | 0.00025646
14483 | 1024.5 | 4180 | 0.05 | 0.5159 | 200 | 200 | 200 | 164.3 | 168.3 | 8.43 | 9.4952 | 54.8998 | 0.0002564
14484 | 1024.5 | 4180 | 0.05 | 0.5159 | 200 | 200 | 200 | 164.3 | 168.3 | 8.43 | 9.4949 | 54.8866 | 0.00025633
14485 | 1024.5 | 4180 | 0.05 | 0.5159 | 200 | 200 | 200 | 164.3 | 168.3 | 8.43 | 9.4947 | 54.8734 | 0.00025627
14486 | 1024.5 | 4180 | 0.05 | 0.5159 | 200 | 200 | 200 | 164.3 | 168.3 | 8.43 | 9.4944 | 54.8601 | 0.00025621
14487 | 1024.5 | 4180 | 0.05 | 0.5159 | 200 | 200 | 200 | 164.3 | 168.3 | 8.43 | 9.4942 | 54.8469 | 0.00025615
14488 | 1024.5 | 4180 | 0.05 | 0.5159 | 200 | 200 | 200 | 164.3 | 168.3 | 8.43 | 9.4939 | 54.8337 | 0.00025609
14489 | 1024.5 | 4180 | 0.05 | 0.5159 | 200 | 200 | 200 | 164.3 | 168.3 | 8.43 | 9.4937 | 54.8205 | 0.00025603
14490 | 1024.5 | 4180 | 0.05 | 0.5159 | 200 | 200 | 200 | 164.3 | 168.3 | 8.43 | 9.4934 | 54.8073 | 0.00025596
14491 | 1024.5 | 4180 | 0.05 | 0.5159 | 200 | 200 | 200 | 164.3 | 168.3 | 8.43 | 9.4932 | 54.7941 | 0.0002559
14492 | 1024.5 | 4180 | 0.05 | 0.5159 | 200 | 200 | 200 | 164.3 | 168.3 | 8.43 | 9.4929 | 54.781 | 0.00025584
14493 | 1024.5 | 4180 | 0.05 | 0.5159 | 200 | 200 | 200 | 164.3 | 168.3 | 8.43 | 9.4926 | 54.7678 | 0.00025578
14494 | 1024.5 | 4180 | 0.05 | 0.5159 | 200 | 200 | 200 | 164.3 | 168.3 | 8.43 | 9.4924 | 54.7546 | 0.00025572
14495 | 1024.5 | 4180 | 0.05 | 0.5159 | 200 | 200 | 200 | 164.3 | 168.3 | 8.43 | 9.4921 | 54.7414 | 0.00025566
14496 | 1024.5 | 4180 | 0.05 | 0.5159 | 200 | 200 | 200 | 164.3 | 168.3 | 8.43 | 9.4919 | 54.7282 | 0.0002556
14497 | 1024.5 | 4180 | 0.05 | 0.5159 | 200 | 200 | 200 | 164.3 | 168.3 | 8.43 | 9.4916 | 54.7151 | 0.00025553
14498 | 1024.5 | 4180 | 0.05 | 0.5159 | 200 | 200 | 200 | 164.3 | 168.3 | 8.43 | 9.4914 | 54.7019 | 0.00025547
14499 | 1024.5 | 4180 | 0.05 | 0.5159 | 200 | 200 | 200 | 164.3 | 168.3 | 8.43 | 9.4911 | 54.6887 | 0.00025541
14500 | 1024.5 | 4180 | 0.05 | 0.5159 | 200 | 200 | 200 | 164.3 | 168.3 | 8.43 | 9.4909 | 54.6756 | 0.00025535
14501 | 1024.5 | 4180 | 0.05 | 0.5159 | 200 | 200 | 200 | 164.3 | 168.3 | 8.43 | 9.4906 | 54.6624 | 0.00025529
14502 | 1024.5 | 4180 | 0.05 | 0.5159 | 200 | 200 | 200 | 164.3 | 168.3 | 8.43 | 9.4903 | 54.6492 | 0.00025523
14503 | 1024.5 | 4180 | 0.05 | 0.5159 | 200 | 200 | 200 | 164.3 | 168.3 | 8.43 | 9.4901 | 54.6361 | 0.00025517
14504 | 1024.5 | 4180 | 0.05 | 0.5159 | 200 | 200 | 200 | 164.3 | 168.3 | 8.43 | 9.4898 | 54.6229 | 0.0002551
14505 | 1024.5 | 4180 | 0.05 | 0.5159 | 200 | 200 | 200 | 164.3 | 168.3 | 8.43 | 9.4896 | 54.6098 | 0.00025504
14506 | 1024.5 | 4180 | 0.05 | 0.5159 | 200 | 200 | 200 | 164.3 | 168.3 | 8.43 | 9.4893 | 54.5966 | 0.00025498
14507 | 1024.5 | 4180 | 0.05 | 0.5159 | 200 | 200 | 200 | 164.3 | 168.3 | 8.43 | 9.4891 | 54.5835 | 0.00025492
14508 | 1024.5 | 4180 | 0.05 | 0.5159 | 200 | 200 | 200 | 164.3 | 168.3 | 8.43 | 9.4888 | 54.5704 | 0.00025486
14509 | 1024.5 | 4180 | 0.05 | 0.5159 | 200 | 200 | 200 | 164.3 | 168.3 | 8.43 | 9.4886 | 54.5572 | 0.0002548
14510 | 1024.5 | 4180 | 0.05 | 0.5159 | 200 | 200 | 200 | 164.3 | 168.3 | 8.43 | 9.4883 | 54.5441 | 0.00025474
14511 | 1024.5 | 4180 | 0.05 | 0.5159 | 200 | 200 | 200 | 164.3 | 168.3 | 8.43 | 9.488 | 54.531 | 0.00025467
14512 | 1024.5 | 4180 | 0.05 | 0.5159 | 200 | 200 | 200 | 164.3 | 168.3 | 8.43 | 9.4878 | 54.5178 | 0.00025461
14513 | 1024.5 | 4180 | 0.05 | 0.5159 | 200 | 200 | 200 | 164.3 | 168.3 | 8.43 | 9.4875 | 54.5047 | 0.00025455
14514 | 1024.5 | 4180 | 0.05 | 0.5159 | 200 | 200 | 200 | 164.3 | 168.3 | 8.43 | 9.4873 | 54.4916 | 0.00025449
14515 | 1024.5 | 4180 | 0.05 | 0.5159 | 200 | 200 | 200 | 164.3 | 168.3 | 8.43 | 9.487 | 54.4785 | 0.00025443
14516 | 1024.5 | 4180 | 0.05 | 0.5159 | 200 | 200 | 200 | 164.3 | 168.3 | 8.43 | 9.4868 | 54.4654 | 0.00025437
14517 | 1024.5 | 4180 | 0.05 | 0.5159 | 200 | 200 | 200 | 164.3 | 168.3 | 8.43 | 9.4865 | 54.4523 | 0.00025431
14518 | 1024.5 | 4180 | 0.05 | 0.5159 | 200 | 200 | 200 | 164.3 | 168.3 | 8.43 | 9.4863 | 54.4392 | 0.00025425
14519 | 1024.5 | 4180 | 0.05 | 0.5159 | 200 | 200 | 200 | 164.3 | 168.3 | 8.43 | 9.486 | 54.4261 | 0.00025418
14520 | 1024.5 | 4180 | 0.05 | 0.5159 | 200 | 200 | 200 | 164.3 | 168.3 | 8.43 | 9.4858 | 54.413 | 0.00025412
14521 | 1024.5 | 4180 | 0.05 | 0.5159 | 200 | 200 | 200 | 164.3 | 168.3 | 8.43 | 9.4855 | 54.3999 | 0.00025406
14522 | 1024.5 | 4180 | 0.05 | 0.5159 | 200 | 200 | 200 | 164.3 | 168.3 | 8.43 | 9.4852 | 54.3868 | 0.000254
14523 | 1024.5 | 4180 | 0.05 | 0.5159 | 200 | 200 | 200 | 164.3 | 168.3 | 8.43 | 9.485 | 54.3737 | 0.00025394
14524 | 1024.5 | 4180 | 0.05 | 0.5159 | 200 | 200 | 200 | 164.3 | 168.3 | 8.43 | 9.4847 | 54.3606 | 0.00025388
14525 | 1024.5 | 4180 | 0.05 | 0.5159 | 200 | 200 | 200 | 164.3 | 168.3 | 8.43 | 9.4845 | 54.3475 | 0.00025382
14526 | 1024.5 | 4180 | 0.05 | 0.5159 | 200 | 200 | 200 | 164.3 | 168.3 | 8.43 | 9.4842 | 54.3344 | 0.00025376
14527 | 1024.5 | 4180 | 0.05 | 0.5159 | 200 | 200 | 200 | 164.3 | 168.3 | 8.43 | 9.484 | 54.3213 | 0.0002537
14528 | 1024.5 | 4180 | 0.05 | 0.5159 | 200 | 200 | 200 | 164.3 | 168.3 | 8.43 | 9.4837 | 54.3083 | 0.00025363
14529 | 1024.5 | 4180 | 0.05 | 0.5159 | 200 | 200 | 200 | 164.3 | 168.3 | 8.43 | 9.4835 | 54.2952 | 0.00025357
14530 | 1024.5 | 4180 | 0.05 | 0.5159 | 200 | 200 | 200 | 164.3 | 168.3 | 8.43 | 9.4832 | 54.2821 | 0.00025351
14531 | 1024.5 | 4180 | 0.05 | 0.5159 | 200 | 200 | 200 | 164.3 | 168.3 | 8.43 | 9.483 | 54.2691 | 0.00025345
14532 | 1024.5 | 4180 | 0.05 | 0.5159 | 200 | 200 | 200 | 164.3 | 168.3 | 8.43 | 9.4827 | 54.256 | 0.00025339
14533 | 1024.5 | 4180 | 0.05 | 0.5159 | 200 | 200 | 200 | 164.3 | 168.3 | 8.43 | 9.4825 | 54.2429 | 0.00025333
14534 | 1024.5 | 4180 | 0.05 | 0.5159 | 200 | 200 | 200 | 164.3 | 168.3 | 8.43 | 9.4822 | 54.2299 | 0.00025327
14535 | 1024.5 | 4180 | 0.05 | 0.5159 | 200 | 200 | 200 | 164.3 | 168.3 | 8.43 | 9.482 | 54.2168 | 0.00025321
14536 | 1024.5 | 4180 | 0.05 | 0.5159 | 200 | 200 | 200 | 164.3 | 168.3 | 8.43 | 9.4817 | 54.2038 | 0.00025315
14537 | 1024.5 | 4180 | 0.05 | 0.5159 | 200 | 200 | 200 | 164.3 | 168.3 | 8.43 | 9.4814 | 54.1907 | 0.00025309
14538 | 1024.5 | 4180 | 0.05 | 0.5159 | 200 | 200 | 200 | 164.3 | 168.3 | 8.43 | 9.4812 | 54.1777 | 0.00025302
14539 | 1024.5 | 4180 | 0.05 | 0.5159 | 200 | 200 | 200 | 164.3 | 168.3 | 8.43 | 9.4809 | 54.1646 | 0.00025296
14540 | 1024.5 | 4180 | 0.05 | 0.5159 | 200 | 200 | 200 | 164.3 | 168.3 | 8.43 | 9.4807 | 54.1516 | 0.0002529
14541 | 1024.5 | 4180 | 0.05 | 0.5159 | 200 | 200 | 200 | 164.3 | 168.3 | 8.43 | 9.4804 | 54.1386 | 0.00025284
14542 | 1024.5 | 4180 | 0.05 | 0.5159 | 200 | 200 | 200 | 164.3 | 168.3 | 8.43 | 9.4802 | 54.1255 | 0.00025278
14543 | 1024.5 | 4180 | 0.05 | 0.5159 | 200 | 200 | 200 | 164.3 | 168.3 | 8.43 | 9.4799 | 54.1125 | 0.00025272
14544 | 1024.5 | 4180 | 0.05 | 0.5159 | 200 | 200 | 200 | 164.3 | 168.3 | 8.43 | 9.4797 | 54.0995 | 0.00025266
14545 | 1024.5 | 4180 | 0.05 | 0.5159 | 200 | 200 | 200 | 164.3 | 168.3 | 8.43 | 9.4794 | 54.0865 | 0.0002526
14546 | 1024.5 | 4180 | 0.05 | 0.5159 | 200 | 200 | 200 | 164.3 | 168.3 | 8.43 | 9.4792 | 54.0734 | 0.00025254
14547 | 1024.5 | 4180 | 0.05 | 0.5159 | 200 | 200 | 200 | 164.3 | 168.3 | 8.43 | 9.4789 | 54.0604 | 0.00025248
14548 | 1024.5 | 4180 | 0.05 | 0.5159 | 200 | 200 | 200 | 164.3 | 168.3 | 8.43 | 9.4787 | 54.0474 | 0.00025242
14549 | 1024.5 | 4180 | 0.05 | 0.5159 | 200 | 200 | 200 | 164.3 | 168.3 | 8.43 | 9.4784 | 54.0344 | 0.00025236
14550 | 1024.5 | 4180 | 0.05 | 0.5159 | 200 | 200 | 200 | 164.3 | 168.3 | 8.43 | 9.4782 | 54.0214 | 0.00025229
14551 | 1024.5 | 4180 | 0.05 | 0.5159 | 200 | 200 | 200 | 164.3 | 168.3 | 8.43 | 9.4779 | 54.0084 | 0.00025223
14552 | 1024.5 | 4180 | 0.05 | 0.5159 | 200 | 200 | 200 | 164.3 | 168.3 | 8.43 | 9.4777 | 53.9954 | 0.00025217
14553 | 1024.5 | 4180 | 0.05 | 0.5159 | 200 | 200 | 200 | 164.3 | 168.3 | 8.43 | 9.4774 | 53.9824 | 0.00025211
14554 | 1024.5 | 4180 | 0.05 | 0.5159 | 200 | 200 | 200 | 164.3 | 168.3 | 8.43 | 9.4772 | 53.9694 | 0.00025205
14555 | 1024.5 | 4180 | 0.05 | 0.5159 | 200 | 200 | 200 | 164.3 | 168.3 | 8.43 | 9.4769 | 53.9564 | 0.00025199
14556 | 1024.5 | 4180 | 0.05 | 0.5159 | 200 | 200 | 200 | 164.3 | 168.3 | 8.43 | 9.4766 | 53.9434 | 0.00025193
14557 | 1024.5 | 4180 | 0.05 | 0.5159 | 200 | 200 | 200 | 164.3 | 168.3 | 8.43 | 9.4764 | 53.9304 | 0.00025187
14558 | 1024.5 | 4180 | 0.05 | 0.5159 | 200 | 200 | 200 | 164.3 | 168.3 | 8.43 | 9.4761 | 53.9175 | 0.00025181
14559 | 1024.5 | 4180 | 0.05 | 0.5159 | 200 | 200 | 200 | 164.3 | 168.3 | 8.43 | 9.4759 | 53.9045 | 0.00025175
14560 | 1024.5 | 4180 | 0.05 | 0.5159 | 200 | 200 | 200 | 164.3 | 168.3 | 8.43 | 9.4756 | 53.8915 | 0.00025169
14561 | 1024.5 | 4180 | 0.05 | 0.5159 | 200 | 200 | 200 | 164.3 | 168.3 | 8.43 | 9.4754 | 53.8785 | 0.00025163
14562 | 1024.5 | 4180 | 0.05 | 0.5159 | 200 | 200 | 200 | 164.3 | 168.3 | 8.43 | 9.4751 | 53.8656 | 0.00025157
14563 | 1024.5 | 4180 | 0.05 | 0.5159 | 200 | 200 | 200 | 164.3 | 168.3 | 8.43 | 9.4749 | 53.8526 | 0.00025151
14564 | 1024.5 | 4180 | 0.05 | 0.5159 | 200 | 200 | 200 | 164.3 | 168.3 | 8.43 | 9.4746 | 53.8396 | 0.00025145
14565 | 1024.5 | 4180 | 0.05 | 0.5159 | 200 | 200 | 200 | 164.3 | 168.3 | 8.43 | 9.4744 | 53.8267 | 0.00025139
14566 | 1024.5 | 4180 | 0.05 | 0.5159 | 200 | 200 | 200 | 164.3 | 168.3 | 8.43 | 9.4741 | 53.8137 | 0.00025132
14567 | 1024.5 | 4180 | 0.05 | 0.5159 | 200 | 200 | 200 | 164.3 | 168.3 | 8.43 | 9.4739 | 53.8008 | 0.00025126
14568 | 1024.5 | 4180 | 0.05 | 0.5159 | 200 | 200 | 200 | 164.3 | 168.3 | 8.43 | 9.4736 | 53.7878 | 0.0002512
14569 | 1024.5 | 4180 | 0.05 | 0.5159 | 200 | 200 | 200 | 164.3 | 168.3 | 8.43 | 9.4734 | 53.7749 | 0.00025114
14570 | 1024.5 | 4180 | 0.05 | 0.5159 | 200 | 200 | 200 | 164.3 | 168.3 | 8.43 | 9.4731 | 53.7619 | 0.00025108
14571 | 1024.5 | 4180 | 0.05 | 0.5159 | 200 | 200 | 200 | 164.3 | 168.3 | 8.43 | 9.4729 | 53.749 | 0.00025102
14572 | 1024.5 | 4180 | 0.05 | 0.5159 | 200 | 200 | 200 | 164.3 | 168.3 | 8.43 | 9.4726 | 53.7361 | 0.00025096
14573 | 1024.5 | 4180 | 0.05 | 0.5159 | 200 | 200 | 200 | 164.3 | 168.3 | 8.43 | 9.4724 | 53.7231 | 0.0002509
14574 | 1024.5 | 4180 | 0.05 | 0.5159 | 200 | 200 | 200 | 164.3 | 168.3 | 8.43 | 9.4721 | 53.7102 | 0.00025084
14575 | 1024.5 | 4180 | 0.05 | 0.5159 | 200 | 200 | 200 | 164.3 | 168.3 | 8.43 | 9.4719 | 53.6973 | 0.00025078
14576 | 1024.5 | 4180 | 0.05 | 0.5159 | 200 | 200 | 200 | 164.3 | 168.3 | 8.43 | 9.4716 | 53.6843 | 0.00025072
14577 | 1024.5 | 4180 | 0.05 | 0.5159 | 200 | 200 | 200 | 164.3 | 168.3 | 8.43 | 9.4714 | 53.6714 | 0.00025066
14578 | 1024.5 | 4180 | 0.05 | 0.5159 | 200 | 200 | 200 | 164.3 | 168.3 | 8.43 | 9.4711 | 53.6585 | 0.0002506
14579 | 1024.5 | 4180 | 0.05 | 0.5159 | 200 | 200 | 200 | 164.3 | 168.3 | 8.43 | 9.4709 | 53.6456 | 0.00025054
14580 | 1024.5 | 4180 | 0.05 | 0.5159 | 200 | 200 | 200 | 164.3 | 168.3 | 8.43 | 9.4706 | 53.6327 | 0.00025048
14581 | 1024.5 | 4180 | 0.05 | 0.5159 | 200 | 200 | 200 | 164.3 | 168.3 | 8.43 | 9.4704 | 53.6198 | 0.00025042
14582 | 1024.5 | 4180 | 0.05 | 0.5159 | 200 | 200 | 200 | 164.3 | 168.3 | 8.43 | 9.4701 | 53.6069 | 0.00025036
14583 | 1024.5 | 4180 | 0.05 | 0.5159 | 200 | 200 | 200 | 164.3 | 168.3 | 8.43 | 9.4699 | 53.5939 | 0.0002503
14584 | 1024.5 | 4180 | 0.05 | 0.5159 | 200 | 200 | 200 | 164.3 | 168.3 | 8.43 | 9.4696 | 53.581 | 0.00025024
14585 | 1024.5 | 4180 | 0.05 | 0.5159 | 200 | 200 | 200 | 164.3 | 168.3 | 8.43 | 9.4694 | 53.5682 | 0.00025018
14586 | 1024.5 | 4180 | 0.05 | 0.5159 | 200 | 200 | 200 | 164.3 | 168.3 | 8.43 | 9.4691 | 53.5553 | 0.00025012
14587 | 1024.5 | 4180 | 0.05 | 0.5159 | 200 | 200 | 200 | 164.3 | 168.3 | 8.43 | 9.4689 | 53.5424 | 0.00025006
14588 | 1024.5 | 4180 | 0.05 | 0.5159 | 200 | 200 | 200 | 164.3 | 168.3 | 8.43 | 9.4686 | 53.5295 | 0.00025
14589 | 1024.5 | 4180 | 0.05 | 0.5159 | 200 | 200 | 200 | 164.3 | 168.3 | 8.43 | 9.4684 | 53.5166 | 0.00024994
14590 | 1024.5 | 4180 | 0.05 | 0.5159 | 200 | 200 | 200 | 164.3 | 168.3 | 8.43 | 9.4681 | 53.5037 | 0.00024988
14591 | 1024.5 | 4180 | 0.05 | 0.5159 | 200 | 200 | 200 | 164.3 | 168.3 | 8.43 | 9.4679 | 53.4908 | 0.00024982
14592 | 1024.5 | 4180 | 0.05 | 0.5159 | 200 | 200 | 200 | 164.3 | 168.3 | 8.43 | 9.4676 | 53.478 | 0.00024976
14593 | 1024.5 | 4180 | 0.05 | 0.5159 | 200 | 200 | 200 | 164.3 | 168.3 | 8.43 | 9.4674 | 53.4651 | 0.0002497
14594 | 1024.5 | 4180 | 0.05 | 0.5159 | 200 | 200 | 200 | 164.3 | 168.3 | 8.43 | 9.4671 | 53.4522 | 0.00024964
14595 | 1024.5 | 4180 | 0.05 | 0.5159 | 200 | 200 | 200 | 164.3 | 168.3 | 8.43 | 9.4669 | 53.4394 | 0.00024958
14596 | 1024.5 | 4180 | 0.05 | 0.5159 | 200 | 200 | 200 | 164.3 | 168.3 | 8.43 | 9.4666 | 53.4265 | 0.00024952
14597 | 1024.5 | 4180 | 0.05 | 0.5159 | 200 | 200 | 200 | 164.3 | 168.3 | 8.43 | 9.4664 | 53.4136 | 0.00024946
14598 | 1024.5 | 4180 | 0.05 | 0.5159 | 200 | 200 | 200 | 164.3 | 168.3 | 8.43 | 9.4661 | 53.4008 | 0.0002494
14599 | 1024.5 | 4180 | 0.05 | 0.5159 | 200 | 200 | 200 | 164.3 | 168.3 | 8.43 | 9.4659 | 53.3879 | 0.00024934
14600 | 1024.5 | 4180 | 0.05 | 0.5159 | 200 | 200 | 200 | 164.3 | 168.3 | 8.43 | 9.4656 | 53.3751 | 0.00024928
14601 | 1024.5 | 4180 | 0.05 | 0.5159 | 200 | 200 | 200 | 164.3 | 168.3 | 8.43 | 9.4654 | 53.3622 | 0.00024922
14602 | 1024.5 | 4180 | 0.05 | 0.5159 | 200 | 200 | 200 | 164.3 | 168.3 | 8.43 | 9.4651 | 53.3494 | 0.00024916
14603 | 1024.5 | 4180 | 0.05 | 0.5159 | 200 | 200 | 200 | 164.3 | 168.3 | 8.43 | 9.4649 | 53.3365 | 0.0002491
14604 | 1024.5 | 4180 | 0.05 | 0.5159 | 200 | 200 | 200 | 164.3 | 168.3 | 8.43 | 9.4646 | 53.3237 | 0.00024904
14605 | 1024.5 | 4180 | 0.05 | 0.5159 | 200 | 200 | 200 | 164.3 | 168.3 | 8.43 | 9.4644 | 53.3109 | 0.00024898
14606 | 1024.5 | 4180 | 0.05 | 0.5159 | 200 | 200 | 200 | 164.3 | 168.3 | 8.43 | 9.4641 | 53.298 | 0.00024892
14607 | 1024.5 | 4180 | 0.05 | 0.5159 | 200 | 200 | 200 | 164.3 | 168.3 | 8.43 | 9.4639 | 53.2852 | 0.00024886
14608 | 1024.5 | 4180 | 0.05 | 0.5159 | 200 | 200 | 200 | 164.3 | 168.3 | 8.43 | 9.4636 | 53.2724 | 0.0002488
14609 | 1024.5 | 4180 | 0.05 | 0.5159 | 200 | 200 | 200 | 164.3 | 168.3 | 8.43 | 9.4634 | 53.2596 | 0.00024874
14610 | 1024.5 | 4180 | 0.05 | 0.5159 | 200 | 200 | 200 | 164.3 | 168.3 | 8.43 | 9.4631 | 53.2467 | 0.00024868
14611 | 1024.5 | 4180 | 0.05 | 0.5159 | 200 | 200 | 200 | 164.3 | 168.3 | 8.43 | 9.4629 | 53.2339 | 0.00024862
14612 | 1024.5 | 4180 | 0.05 | 0.5159 | 200 | 200 | 200 | 164.3 | 168.3 | 8.43 | 9.4626 | 53.2211 | 0.00024856
14613 | 1024.5 | 4180 | 0.05 | 0.5159 | 200 | 200 | 200 | 164.3 | 168.3 | 8.43 | 9.4624 | 53.2083 | 0.0002485
14614 | 1024.5 | 4180 | 0.05 | 0.5159 | 200 | 200 | 200 | 164.3 | 168.3 | 8.43 | 9.4621 | 53.1955 | 0.00024844
14615 | 1024.5 | 4180 | 0.05 | 0.5159 | 200 | 200 | 200 | 164.3 | 168.3 | 8.43 | 9.4619 | 53.1827 | 0.00024838
14616 | 1024.5 | 4180 | 0.05 | 0.5159 | 200 | 200 | 200 | 164.3 | 168.3 | 8.43 | 9.4616 | 53.1699 | 0.00024832
14617 | 1024.5 | 4180 | 0.05 | 0.5159 | 200 | 200 | 200 | 164.3 | 168.3 | 8.43 | 9.4614 | 53.1571 | 0.00024826
14618 | 1024.5 | 4180 | 0.05 | 0.5159 | 200 | 200 | 200 | 164.3 | 168.3 | 8.43 | 9.4611 | 53.1443 | 0.0002482
14619 | 1024.5 | 4180 | 0.05 | 0.5159 | 200 | 200 | 200 | 164.3 | 168.3 | 8.43 | 9.4609 | 53.1315 | 0.00024814
14620 | 1024.5 | 4180 | 0.05 | 0.5159 | 200 | 200 | 200 | 164.3 | 168.3 | 8.43 | 9.4606 | 53.1187 | 0.00024808
14621 | 1024.5 | 4180 | 0.05 | 0.5159 | 200 | 200 | 200 | 164.3 | 168.3 | 8.43 | 9.4604 | 53.1059 | 0.00024802
14622 | 1024.5 | 4180 | 0.05 | 0.5159 | 200 | 200 | 200 | 164.3 | 168.3 | 8.43 | 9.4601 | 53.0931 | 0.00024796
14623 | 1024.5 | 4180 | 0.05 | 0.5159 | 200 | 200 | 200 | 164.3 | 168.3 | 8.43 | 9.4599 | 53.0804 | 0.0002479
14624 | 1024.5 | 4180 | 0.05 | 0.5159 | 200 | 200 | 200 | 164.3 | 168.3 | 8.43 | 9.4597 | 53.0676 | 0.00024784
14625 | 1024.5 | 4180 | 0.05 | 0.5159 | 200 | 200 | 200 | 164.3 | 168.3 | 8.43 | 9.4594 | 53.0548 | 0.00024778
14626 | 1024.5 | 4180 | 0.05 | 0.5159 | 200 | 200 | 200 | 164.3 | 168.3 | 8.43 | 9.4592 | 53.042 | 0.00024772
14627 | 1024.5 | 4180 | 0.05 | 0.5159 | 200 | 200 | 200 | 164.3 | 168.3 | 8.43 | 9.4589 | 53.0293 | 0.00024766
14628 | 1024.5 | 4180 | 0.05 | 0.5159 | 200 | 200 | 200 | 164.3 | 168.3 | 8.43 | 9.4587 | 53.0165 | 0.0002476
14629 | 1024.5 | 4180 | 0.05 | 0.5159 | 200 | 200 | 200 | 164.3 | 168.3 | 8.43 | 9.4584 | 53.0037 | 0.00024754
14630 | 1024.5 | 4180 | 0.05 | 0.5159 | 200 | 200 | 200 | 164.3 | 168.3 | 8.43 | 9.4582 | 52.991 | 0.00024748
14631 | 1024.5 | 4180 | 0.05 | 0.5159 | 200 | 200 | 200 | 164.3 | 168.3 | 8.43 | 9.4579 | 52.9782 | 0.00024742
14632 | 1024.5 | 4180 | 0.05 | 0.5159 | 200 | 200 | 200 | 164.3 | 168.3 | 8.43 | 9.4577 | 52.9655 | 0.00024736
14633 | 1024.5 | 4180 | 0.05 | 0.5159 | 200 | 200 | 200 | 164.3 | 168.3 | 8.43 | 9.4574 | 52.9527 | 0.0002473
14634 | 1024.5 | 4180 | 0.05 | 0.5159 | 200 | 200 | 200 | 164.3 | 168.3 | 8.43 | 9.4572 | 52.94 | 0.00024724
14635 | 1024.5 | 4180 | 0.05 | 0.5159 | 200 | 200 | 200 | 164.3 | 168.3 | 8.43 | 9.4569 | 52.9272 | 0.00024718
14636 | 1024.5 | 4180 | 0.05 | 0.5159 | 200 | 200 | 200 | 164.3 | 168.3 | 8.43 | 9.4567 | 52.9145 | 0.00024712
14637 | 1024.5 | 4180 | 0.05 | 0.5159 | 200 | 200 | 200 | 164.3 | 168.3 | 8.43 | 9.4564 | 52.9018 | 0.00024707
14638 | 1024.5 | 4180 | 0.05 | 0.5159 | 200 | 200 | 200 | 164.3 | 168.3 | 8.43 | 9.4562 | 52.889 | 0.00024701
14639 | 1024.5 | 4180 | 0.05 | 0.5159 | 200 | 200 | 200 | 164.3 | 168.3 | 8.43 | 9.4559 | 52.8763 | 0.00024695
14640 | 1024.5 | 4180 | 0.05 | 0.5159 | 200 | 200 | 200 | 164.3 | 168.3 | 8.43 | 9.4557 | 52.8636 | 0.00024689
14641 | 1024.5 | 4180 | 0.05 | 0.5159 | 200 | 200 | 200 | 164.3 | 168.3 | 8.43 | 9.4554 | 52.8508 | 0.00024683
14642 | 1024.5 | 4180 | 0.05 | 0.5159 | 200 | 200 | 200 | 164.3 | 168.3 | 8.43 | 9.4552 | 52.8381 | 0.00024677
14643 | 1024.5 | 4180 | 0.05 | 0.5159 | 200 | 200 | 200 | 164.3 | 168.3 | 8.43 | 9.455 | 52.8254 | 0.00024671
14644 | 1024.5 | 4180 | 0.05 | 0.5159 | 200 | 200 | 200 | 164.3 | 168.3 | 8.43 | 9.4547 | 52.8127 | 0.00024665
14645 | 1024.5 | 4180 | 0.05 | 0.5159 | 200 | 200 | 200 | 164.3 | 168.3 | 8.43 | 9.4545 | 52.8 | 0.00024659
14646 | 1024.5 | 4180 | 0.05 | 0.5159 | 200 | 200 | 200 | 164.3 | 168.3 | 8.43 | 9.4542 | 52.7873 | 0.00024653
14647 | 1024.5 | 4180 | 0.05 | 0.5159 | 200 | 200 | 200 | 164.3 | 168.3 | 8.43 | 9.454 | 52.7746 | 0.00024647
14648 | 1024.5 | 4180 | 0.05 | 0.5159 | 200 | 200 | 200 | 164.3 | 168.3 | 8.43 | 9.4537 | 52.7619 | 0.00024641
14649 | 1024.5 | 4180 | 0.05 | 0.5159 | 200 | 200 | 200 | 164.3 | 168.3 | 8.43 | 9.4535 | 52.7492 | 0.00024635
14650 | 1024.5 | 4180 | 0.05 | 0.5159 | 200 | 200 | 200 | 164.3 | 168.3 | 8.43 | 9.4532 | 52.7365 | 0.00024629
14651 | 1024.5 | 4180 | 0.05 | 0.5159 | 200 | 200 | 200 | 164.3 | 168.3 | 8.43 | 9.453 | 52.7238 | 0.00024623
14652 | 1024.5 | 4180 | 0.05 | 0.5159 | 200 | 200 | 200 | 164.3 | 168.3 | 8.43 | 9.4527 | 52.7111 | 0.00024617
14653 | 1024.5 | 4180 | 0.05 | 0.5159 | 200 | 200 | 200 | 164.3 | 168.3 | 8.43 | 9.4525 | 52.6984 | 0.00024612
14654 | 1024.5 | 4180 | 0.05 | 0.5159 | 200 | 200 | 200 | 164.3 | 168.3 | 8.43 | 9.4522 | 52.6857 | 0.00024606
14655 | 1024.5 | 4180 | 0.05 | 0.5159 | 200 | 200 | 200 | 164.3 | 168.3 | 8.43 | 9.452 | 52.673 | 0.000246
14656 | 1024.5 | 4180 | 0.05 | 0.5159 | 200 | 200 | 200 | 164.3 | 168.3 | 8.43 | 9.4518 | 52.6603 | 0.00024594
14657 | 1024.5 | 4180 | 0.05 | 0.5159 | 200 | 200 | 200 | 164.3 | 168.3 | 8.43 | 9.4515 | 52.6477 | 0.00024588
14658 | 1024.5 | 4180 | 0.05 | 0.5159 | 200 | 200 | 200 | 164.3 | 168.3 | 8.43 | 9.4513 | 52.635 | 0.00024582
14659 | 1024.5 | 4180 | 0.05 | 0.5159 | 200 | 200 | 200 | 164.3 | 168.3 | 8.43 | 9.451 | 52.6223 | 0.00024576
14660 | 1024.5 | 4180 | 0.05 | 0.5159 | 200 | 200 | 200 | 164.3 | 168.3 | 8.43 | 9.4508 | 52.6097 | 0.0002457
14661 | 1024.5 | 4180 | 0.05 | 0.5159 | 200 | 200 | 200 | 164.3 | 168.3 | 8.43 | 9.4505 | 52.597 | 0.00024564
14662 | 1024.5 | 4180 | 0.05 | 0.5159 | 200 | 200 | 200 | 164.3 | 168.3 | 8.43 | 9.4503 | 52.5843 | 0.00024558
14663 | 1024.5 | 4180 | 0.05 | 0.5159 | 200 | 200 | 200 | 164.3 | 168.3 | 8.43 | 9.45 | 52.5717 | 0.00024552
14664 | 1024.5 | 4180 | 0.05 | 0.5159 | 200 | 200 | 200 | 164.3 | 168.3 | 8.43 | 9.4498 | 52.559 | 0.00024546
14665 | 1024.5 | 4180 | 0.05 | 0.5159 | 200 | 200 | 200 | 164.3 | 168.3 | 8.43 | 9.4495 | 52.5464 | 0.00024541
14666 | 1024.5 | 4180 | 0.05 | 0.5159 | 200 | 200 | 200 | 164.3 | 168.3 | 8.43 | 9.4493 | 52.5337 | 0.00024535
14667 | 1024.5 | 4180 | 0.05 | 0.5159 | 200 | 200 | 200 | 164.3 | 168.3 | 8.43 | 9.449 | 52.5211 | 0.00024529
14668 | 1024.5 | 4180 | 0.05 | 0.5159 | 200 | 200 | 200 | 164.3 | 168.3 | 8.43 | 9.4488 | 52.5084 | 0.00024523
14669 | 1024.5 | 4180 | 0.05 | 0.5159 | 200 | 200 | 200 | 164.3 | 168.3 | 8.43 | 9.4486 | 52.4958 | 0.00024517
14670 | 1024.5 | 4180 | 0.05 | 0.5159 | 200 | 200 | 200 | 164.3 | 168.3 | 8.43 | 9.4483 | 52.4832 | 0.00024511
14671 | 1024.5 | 4180 | 0.05 | 0.5159 | 200 | 200 | 200 | 164.3 | 168.3 | 8.43 | 9.4481 | 52.4705 | 0.00024505
14672 | 1024.5 | 4180 | 0.05 | 0.5159 | 200 | 200 | 200 | 164.3 | 168.3 | 8.43 | 9.4478 | 52.4579 | 0.00024499
14673 | 1024.5 | 4180 | 0.05 | 0.5159 | 200 | 200 | 200 | 164.3 | 168.3 | 8.43 | 9.4476 | 52.4453 | 0.00024493
14674 | 1024.5 | 4180 | 0.05 | 0.5159 | 200 | 200 | 200 | 164.3 | 168.3 | 8.43 | 9.4473 | 52.4327 | 0.00024487
14675 | 1024.5 | 4180 | 0.05 | 0.5159 | 200 | 200 | 200 | 164.3 | 168.3 | 8.43 | 9.4471 | 52.42 | 0.00024482
14676 | 1024.5 | 4180 | 0.05 | 0.5159 | 200 | 200 | 200 | 164.3 | 168.3 | 8.43 | 9.4468 | 52.4074 | 0.00024476
14677 | 1024.5 | 4180 | 0.05 | 0.5159 | 200 | 200 | 200 | 164.3 | 168.3 | 8.43 | 9.4466 | 52.3948 | 0.0002447
14678 | 1024.5 | 4180 | 0.05 | 0.5159 | 200 | 200 | 200 | 164.3 | 168.3 | 8.43 | 9.4464 | 52.3822 | 0.00024464
14679 | 1024.5 | 4180 | 0.05 | 0.5159 | 200 | 200 | 200 | 164.3 | 168.3 | 8.43 | 9.4461 | 52.3696 | 0.00024458
14680 | 1024.5 | 4180 | 0.05 | 0.5159 | 200 | 200 | 200 | 164.3 | 168.3 | 8.43 | 9.4459 | 52.357 | 0.00024452
14681 | 1024.5 | 4180 | 0.05 | 0.5159 | 200 | 200 | 200 | 164.3 | 168.3 | 8.43 | 9.4456 | 52.3444 | 0.00024446
14682 | 1024.5 | 4180 | 0.05 | 0.5159 | 200 | 200 | 200 | 164.3 | 168.3 | 8.43 | 9.4454 | 52.3318 | 0.0002444
14683 | 1024.5 | 4180 | 0.05 | 0.5159 | 200 | 200 | 200 | 164.3 | 168.3 | 8.43 | 9.4451 | 52.3192 | 0.00024434
14684 | 1024.5 | 4180 | 0.05 | 0.5159 | 200 | 200 | 200 | 164.3 | 168.3 | 8.43 | 9.4449 | 52.3066 | 0.00024429
14685 | 1024.5 | 4180 | 0.05 | 0.5159 | 200 | 200 | 200 | 164.3 | 168.3 | 8.43 | 9.4446 | 52.294 | 0.00024423
14686 | 1024.5 | 4180 | 0.05 | 0.5159 | 200 | 200 | 200 | 164.3 | 168.3 | 8.43 | 9.4444 | 52.2814 | 0.00024417
14687 | 1024.5 | 4180 | 0.05 | 0.5159 | 200 | 200 | 200 | 164.3 | 168.3 | 8.43 | 9.4442 | 52.2688 | 0.00024411
14688 | 1024.5 | 4180 | 0.05 | 0.5159 | 200 | 200 | 200 | 164.3 | 168.3 | 8.43 | 9.4439 | 52.2562 | 0.00024405
14689 | 1024.5 | 4180 | 0.05 | 0.5159 | 200 | 200 | 200 | 164.3 | 168.3 | 8.43 | 9.4437 | 52.2437 | 0.00024399
14690 | 1024.5 | 4180 | 0.05 | 0.5159 | 200 | 200 | 200 | 164.3 | 168.3 | 8.43 | 9.4434 | 52.2311 | 0.00024393
14691 | 1024.5 | 4180 | 0.05 | 0.5159 | 200 | 200 | 200 | 164.3 | 168.3 | 8.43 | 9.4432 | 52.2185 | 0.00024387
14692 | 1024.5 | 4180 | 0.05 | 0.5159 | 200 | 200 | 200 | 164.3 | 168.3 | 8.43 | 9.4429 | 52.2059 | 0.00024382
14693 | 1024.5 | 4180 | 0.05 | 0.5159 | 200 | 200 | 200 | 164.3 | 168.3 | 8.43 | 9.4427 | 52.1934 | 0.00024376
14694 | 1024.5 | 4180 | 0.05 | 0.5159 | 200 | 200 | 200 | 164.3 | 168.3 | 8.43 | 9.4424 | 52.1808 | 0.0002437
14695 | 1024.5 | 4180 | 0.05 | 0.5159 | 200 | 200 | 200 | 164.3 | 168.3 | 8.43 | 9.4422 | 52.1683 | 0.00024364
14696 | 1024.5 | 4180 | 0.05 | 0.5159 | 200 | 200 | 200 | 164.3 | 168.3 | 8.43 | 9.442 | 52.1557 | 0.00024358
14697 | 1024.5 | 4180 | 0.05 | 0.5159 | 200 | 200 | 200 | 164.3 | 168.3 | 8.43 | 9.4417 | 52.1431 | 0.00024352
14698 | 1024.5 | 4180 | 0.05 | 0.5159 | 200 | 200 | 200 | 164.3 | 168.3 | 8.43 | 9.4415 | 52.1306 | 0.00024346
14699 | 1024.5 | 4180 | 0.05 | 0.5159 | 200 | 200 | 200 | 164.3 | 168.3 | 8.43 | 9.4412 | 52.118 | 0.00024341
14700 | 1024.5 | 4180 | 0.05 | 0.5159 | 200 | 200 | 200 | 164.3 | 168.3 | 8.43 | 9.441 | 52.1055 | 0.00024335
14701 | 1024.5 | 4180 | 0.05 | 0.5159 | 200 | 200 | 200 | 164.3 | 168.3 | 8.43 | 9.4407 | 52.093 | 0.00024329
14702 | 1024.5 | 4180 | 0.05 | 0.5159 | 200 | 200 | 200 | 164.3 | 168.3 | 8.43 | 9.4405 | 52.0804 | 0.00024323
14703 | 1024.5 | 4180 | 0.05 | 0.5159 | 200 | 200 | 200 | 164.3 | 168.3 | 8.43 | 9.4403 | 52.0679 | 0.00024317
14704 | 1024.5 | 4180 | 0.05 | 0.5159 | 200 | 200 | 200 | 164.3 | 168.3 | 8.43 | 9.44 | 52.0554 | 0.00024311
14705 | 1024.5 | 4180 | 0.05 | 0.5159 | 200 | 200 | 200 | 164.3 | 168.3 | 8.43 | 9.4398 | 52.0428 | 0.00024305
14706 | 1024.5 | 4180 | 0.05 | 0.5159 | 200 | 200 | 200 | 164.3 | 168.3 | 8.43 | 9.4395 | 52.0303 | 0.000243
14707 | 1024.5 | 4180 | 0.05 | 0.5159 | 200 | 200 | 200 | 164.3 | 168.3 | 8.43 | 9.4393 | 52.0178 | 0.00024294
14708 | 1024.5 | 4180 | 0.05 | 0.5159 | 200 | 200 | 200 | 164.3 | 168.3 | 8.43 | 9.439 | 52.0053 | 0.00024288
14709 | 1024.5 | 4180 | 0.05 | 0.5159 | 200 | 200 | 200 | 164.3 | 168.3 | 8.43 | 9.4388 | 51.9927 | 0.00024282
14710 | 1024.5 | 4180 | 0.05 | 0.5159 | 200 | 200 | 200 | 164.3 | 168.3 | 8.43 | 9.4386 | 51.9802 | 0.00024276
14711 | 1024.5 | 4180 | 0.05 | 0.5159 | 200 | 200 | 200 | 164.3 | 168.3 | 8.43 | 9.4383 | 51.9677 | 0.0002427
14712 | 1024.5 | 4180 | 0.05 | 0.5159 | 200 | 200 | 200 | 164.3 | 168.3 | 8.43 | 9.4381 | 51.9552 | 0.00024264
14713 | 1024.5 | 4180 | 0.05 | 0.5159 | 200 | 200 | 200 | 164.3 | 168.3 | 8.43 | 9.4378 | 51.9427 | 0.00024259
14714 | 1024.5 | 4180 | 0.05 | 0.5159 | 200 | 200 | 200 | 164.3 | 168.3 | 8.43 | 9.4376 | 51.9302 | 0.00024253
14715 | 1024.5 | 4180 | 0.05 | 0.5159 | 200 | 200 | 200 | 164.3 | 168.3 | 8.43 | 9.4373 | 51.9177 | 0.00024247
14716 | 1024.5 | 4180 | 0.05 | 0.5159 | 200 | 200 | 200 | 164.3 | 168.3 | 8.43 | 9.4371 | 51.9052 | 0.00024241
14717 | 1024.5 | 4180 | 0.05 | 0.5159 | 200 | 200 | 200 | 164.3 | 168.3 | 8.43 | 9.4369 | 51.8927 | 0.00024235
14718 | 1024.5 | 4180 | 0.05 | 0.5159 | 200 | 200 | 200 | 164.3 | 168.3 | 8.43 | 9.4366 | 51.8802 | 0.00024229
14719 | 1024.5 | 4180 | 0.05 | 0.5159 | 200 | 200 | 200 | 164.3 | 168.3 | 8.43 | 9.4364 | 51.8677 | 0.00024224
14720 | 1024.5 | 4180 | 0.05 | 0.5159 | 200 | 200 | 200 | 164.3 | 168.3 | 8.43 | 9.4361 | 51.8552 | 0.00024218
14721 | 1024.5 | 4180 | 0.05 | 0.5159 | 200 | 200 | 200 | 164.3 | 168.3 | 8.43 | 9.4359 | 51.8428 | 0.00024212
14722 | 1024.5 | 4180 | 0.05 | 0.5159 | 200 | 200 | 200 | 164.3 | 168.3 | 8.43 | 9.4356 | 51.8303 | 0.00024206
14723 | 1024.5 | 4180 | 0.05 | 0.5159 | 200 | 200 | 200 | 164.3 | 168.3 | 8.43 | 9.4354 | 51.8178 | 0.000242
14724 | 1024.5 | 4180 | 0.05 | 0.5159 | 200 | 200 | 200 | 164.3 | 168.3 | 8.43 | 9.4352 | 51.8053 | 0.00024194
14725 | 1024.5 | 4180 | 0.05 | 0.5159 | 200 | 200 | 200 | 164.3 | 168.3 | 8.43 | 9.4349 | 51.7929 | 0.00024189
14726 | 1024.5 | 4180 | 0.05 | 0.5159 | 200 | 200 | 200 | 164.3 | 168.3 | 8.43 | 9.4347 | 51.7804 | 0.00024183
14727 | 1024.5 | 4180 | 0.05 | 0.5159 | 200 | 200 | 200 | 164.3 | 168.3 | 8.43 | 9.4344 | 51.7679 | 0.00024177
14728 | 1024.5 | 4180 | 0.05 | 0.5159 | 200 | 200 | 200 | 164.3 | 168.3 | 8.43 | 9.4342 | 51.7555 | 0.00024171
14729 | 1024.5 | 4180 | 0.05 | 0.5159 | 200 | 200 | 200 | 164.3 | 168.3 | 8.43 | 9.434 | 51.743 | 0.00024165
14730 | 1024.5 | 4180 | 0.05 | 0.5159 | 200 | 200 | 200 | 164.3 | 168.3 | 8.43 | 9.4337 | 51.7306 | 0.0002416
14731 | 1024.5 | 4180 | 0.05 | 0.5159 | 200 | 200 | 200 | 164.3 | 168.3 | 8.43 | 9.4335 | 51.7181 | 0.00024154
14732 | 1024.5 | 4180 | 0.05 | 0.5159 | 200 | 200 | 200 | 164.3 | 168.3 | 8.43 | 9.4332 | 51.7057 | 0.00024148
14733 | 1024.5 | 4180 | 0.05 | 0.5159 | 200 | 200 | 200 | 164.3 | 168.3 | 8.43 | 9.433 | 51.6932 | 0.00024142
14734 | 1024.5 | 4180 | 0.05 | 0.5159 | 200 | 200 | 200 | 164.3 | 168.3 | 8.43 | 9.4327 | 51.6808 | 0.00024136
14735 | 1024.5 | 4180 | 0.05 | 0.5159 | 200 | 200 | 200 | 164.3 | 168.3 | 8.43 | 9.4325 | 51.6683 | 0.0002413
14736 | 1024.5 | 4180 | 0.05 | 0.5159 | 200 | 200 | 200 | 164.3 | 168.3 | 8.43 | 9.4323 | 51.6559 | 0.00024125
14737 | 1024.5 | 4180 | 0.05 | 0.5159 | 200 | 200 | 200 | 164.3 | 168.3 | 8.43 | 9.432 | 51.6435 | 0.00024119
14738 | 1024.5 | 4180 | 0.05 | 0.5159 | 200 | 200 | 200 | 164.3 | 168.3 | 8.43 | 9.4318 | 51.631 | 0.00024113
14739 | 1024.5 | 4180 | 0.05 | 0.5159 | 200 | 200 | 200 | 164.3 | 168.3 | 8.43 | 9.4315 | 51.6186 | 0.00024107
14740 | 1024.5 | 4180 | 0.05 | 0.5159 | 200 | 200 | 200 | 164.3 | 168.3 | 8.43 | 9.4313 | 51.6062 | 0.00024101
14741 | 1024.5 | 4180 | 0.05 | 0.5159 | 200 | 200 | 200 | 164.3 | 168.3 | 8.43 | 9.4311 | 51.5938 | 0.00024096
14742 | 1024.5 | 4180 | 0.05 | 0.5159 | 200 | 200 | 200 | 164.3 | 168.3 | 8.43 | 9.4308 | 51.5813 | 0.0002409
14743 | 1024.5 | 4180 | 0.05 | 0.5159 | 200 | 200 | 200 | 164.3 | 168.3 | 8.43 | 9.4306 | 51.5689 | 0.00024084
14744 | 1024.5 | 4180 | 0.05 | 0.5159 | 200 | 200 | 200 | 164.3 | 168.3 | 8.43 | 9.4303 | 51.5565 | 0.00024078
14745 | 1024.5 | 4180 | 0.05 | 0.5159 | 200 | 200 | 200 | 164.3 | 168.3 | 8.43 | 9.4301 | 51.5441 | 0.00024072
14746 | 1024.5 | 4180 | 0.05 | 0.5159 | 200 | 200 | 200 | 164.3 | 168.3 | 8.43 | 9.4299 | 51.5317 | 0.00024067
14747 | 1024.5 | 4180 | 0.05 | 0.5159 | 200 | 200 | 200 | 164.3 | 168.3 | 8.43 | 9.4296 | 51.5193 | 0.00024061
14748 | 1024.5 | 4180 | 0.05 | 0.5159 | 200 | 200 | 200 | 164.3 | 168.3 | 8.43 | 9.4294 | 51.5069 | 0.00024055
14749 | 1024.5 | 4180 | 0.05 | 0.5159 | 200 | 200 | 200 | 164.3 | 168.3 | 8.43 | 9.4291 | 51.4945 | 0.00024049
14750 | 1024.5 | 4180 | 0.05 | 0.5159 | 200 | 200 | 200 | 164.3 | 168.3 | 8.43 | 9.4289 | 51.4821 | 0.00024044
14751 | 1024.5 | 4180 | 0.05 | 0.5159 | 200 | 200 | 200 | 164.3 | 168.3 | 8.43 | 9.4287 | 51.4697 | 0.00024038
14752 | 1024.5 | 4180 | 0.05 | 0.5159 | 200 | 200 | 200 | 164.3 | 168.3 | 8.43 | 9.4284 | 51.4573 | 0.00024032
14753 | 1024.5 | 4180 | 0.05 | 0.5159 | 200 | 200 | 200 | 164.3 | 168.3 | 8.43 | 9.4282 | 51.4449 | 0.00024026
14754 | 1024.5 | 4180 | 0.05 | 0.5159 | 200 | 200 | 200 | 164.3 | 168.3 | 8.43 | 9.4279 | 51.4325 | 0.0002402
14755 | 1024.5 | 4180 | 0.05 | 0.5159 | 200 | 200 | 200 | 164.3 | 168.3 | 8.43 | 9.4277 | 51.4202 | 0.00024015
14756 | 1024.5 | 4180 | 0.05 | 0.5159 | 200 | 200 | 200 | 164.3 | 168.3 | 8.43 | 9.4274 | 51.4078 | 0.00024009
14757 | 1024.5 | 4180 | 0.05 | 0.5159 | 200 | 200 | 200 | 164.3 | 168.3 | 8.43 | 9.4272 | 51.3954 | 0.00024003
14758 | 1024.5 | 4180 | 0.05 | 0.5159 | 200 | 200 | 200 | 164.3 | 168.3 | 8.43 | 9.427 | 51.383 | 0.00023997
14759 | 1024.5 | 4180 | 0.05 | 0.5159 | 200 | 200 | 200 | 164.3 | 168.3 | 8.43 | 9.4267 | 51.3707 | 0.00023991
14760 | 1024.5 | 4180 | 0.05 | 0.5159 | 200 | 200 | 200 | 164.3 | 168.3 | 8.43 | 9.4265 | 51.3583 | 0.00023986
14761 | 1024.5 | 4180 | 0.05 | 0.5159 | 200 | 200 | 200 | 164.3 | 168.3 | 8.43 | 9.4262 | 51.3459 | 0.0002398
14762 | 1024.5 | 4180 | 0.05 | 0.5159 | 200 | 200 | 200 | 164.3 | 168.3 | 8.43 | 9.426 | 51.3336 | 0.00023974
14763 | 1024.5 | 4180 | 0.05 | 0.5159 | 200 | 200 | 200 | 164.3 | 168.3 | 8.43 | 9.4258 | 51.3212 | 0.00023968
14764 | 1024.5 | 4180 | 0.05 | 0.5159 | 200 | 200 | 200 | 164.3 | 168.3 | 8.43 | 9.4255 | 51.3089 | 0.00023963
14765 | 1024.5 | 4180 | 0.05 | 0.5159 | 200 | 200 | 200 | 164.3 | 168.3 | 8.43 | 9.4253 | 51.2965 | 0.00023957
14766 | 1024.5 | 4180 | 0.05 | 0.5159 | 200 | 200 | 200 | 164.3 | 168.3 | 8.43 | 9.4251 | 51.2842 | 0.00023951
14767 | 1024.5 | 4180 | 0.05 | 0.5159 | 200 | 200 | 200 | 164.3 | 168.3 | 8.43 | 9.4248 | 51.2718 | 0.00023945
14768 | 1024.5 | 4180 | 0.05 | 0.5159 | 200 | 200 | 200 | 164.3 | 168.3 | 8.43 | 9.4246 | 51.2595 | 0.0002394
14769 | 1024.5 | 4180 | 0.05 | 0.5159 | 200 | 200 | 200 | 164.3 | 168.3 | 8.43 | 9.4243 | 51.2472 | 0.00023934
14770 | 1024.5 | 4180 | 0.05 | 0.5159 | 200 | 200 | 200 | 164.3 | 168.3 | 8.43 | 9.4241 | 51.2348 | 0.00023928
14771 | 1024.5 | 4180 | 0.05 | 0.5159 | 200 | 200 | 200 | 164.3 | 168.3 | 8.43 | 9.4239 | 51.2225 | 0.00023922
14772 | 1024.5 | 4180 | 0.05 | 0.5159 | 200 | 200 | 200 | 164.3 | 168.3 | 8.43 | 9.4236 | 51.2102 | 0.00023917
14773 | 1024.5 | 4180 | 0.05 | 0.5159 | 200 | 200 | 200 | 164.3 | 168.3 | 8.43 | 9.4234 | 51.1978 | 0.00023911
14774 | 1024.5 | 4180 | 0.05 | 0.5159 | 200 | 200 | 200 | 164.3 | 168.3 | 8.43 | 9.4231 | 51.1855 | 0.00023905
14775 | 1024.5 | 4180 | 0.05 | 0.5159 | 200 | 200 | 200 | 164.3 | 168.3 | 8.43 | 9.4229 | 51.1732 | 0.00023899
14776 | 1024.5 | 4180 | 0.05 | 0.5159 | 200 | 200 | 200 | 164.3 | 168.3 | 8.43 | 9.4227 | 51.1609 | 0.00023893
14777 | 1024.5 | 4180 | 0.05 | 0.5159 | 200 | 200 | 200 | 164.3 | 168.3 | 8.43 | 9.4224 | 51.1486 | 0.00023888
14778 | 1024.5 | 4180 | 0.05 | 0.5159 | 200 | 200 | 200 | 164.3 | 168.3 | 8.43 | 9.4222 | 51.1362 | 0.00023882
14779 | 1024.5 | 4180 | 0.05 | 0.5159 | 200 | 200 | 200 | 164.3 | 168.3 | 8.43 | 9.4219 | 51.1239 | 0.00023876
14780 | 1024.5 | 4180 | 0.05 | 0.5159 | 200 | 200 | 200 | 164.3 | 168.3 | 8.43 | 9.4217 | 51.1116 | 0.0002387
14781 | 1024.5 | 4180 | 0.05 | 0.5159 | 200 | 200 | 200 | 164.3 | 168.3 | 8.43 | 9.4215 | 51.0993 | 0.00023865
14782 | 1024.5 | 4180 | 0.05 | 0.5159 | 200 | 200 | 200 | 164.3 | 168.3 | 8.43 | 9.4212 | 51.087 | 0.00023859
14783 | 1024.5 | 4180 | 0.05 | 0.5159 | 200 | 200 | 200 | 164.3 | 168.3 | 8.43 | 9.421 | 51.0747 | 0.00023853
14784 | 1024.5 | 4180 | 0.05 | 0.5159 | 200 | 200 | 200 | 164.3 | 168.3 | 8.43 | 9.4207 | 51.0624 | 0.00023848
14785 | 1024.5 | 4180 | 0.05 | 0.5159 | 200 | 200 | 200 | 164.3 | 168.3 | 8.43 | 9.4205 | 51.0501 | 0.00023842
14786 | 1024.5 | 4180 | 0.05 | 0.5159 | 200 | 200 | 200 | 164.3 | 168.3 | 8.43 | 9.4203 | 51.0379 | 0.00023836
14787 | 1024.5 | 4180 | 0.05 | 0.5159 | 200 | 200 | 200 | 164.3 | 168.3 | 8.43 | 9.42 | 51.0256 | 0.0002383
14788 | 1024.5 | 4180 | 0.05 | 0.5159 | 200 | 200 | 200 | 164.3 | 168.3 | 8.43 | 9.4198 | 51.0133 | 0.00023825
14789 | 1024.5 | 4180 | 0.05 | 0.5159 | 200 | 200 | 200 | 164.3 | 168.3 | 8.43 | 9.4196 | 51.001 | 0.00023819
14790 | 1024.5 | 4180 | 0.05 | 0.5159 | 200 | 200 | 200 | 164.3 | 168.3 | 8.43 | 9.4193 | 50.9887 | 0.00023813
14791 | 1024.5 | 4180 | 0.05 | 0.5159 | 200 | 200 | 200 | 164.3 | 168.3 | 8.43 | 9.4191 | 50.9765 | 0.00023807
14792 | 1024.5 | 4180 | 0.05 | 0.5159 | 200 | 200 | 200 | 164.3 | 168.3 | 8.43 | 9.4188 | 50.9642 | 0.00023802
14793 | 1024.5 | 4180 | 0.05 | 0.5159 | 200 | 200 | 200 | 164.3 | 168.3 | 8.43 | 9.4186 | 50.9519 | 0.00023796
14794 | 1024.5 | 4180 | 0.05 | 0.5159 | 200 | 200 | 200 | 164.3 | 168.3 | 8.43 | 9.4184 | 50.9397 | 0.0002379
14795 | 1024.5 | 4180 | 0.05 | 0.5159 | 200 | 200 | 200 | 164.3 | 168.3 | 8.43 | 9.4181 | 50.9274 | 0.00023784
14796 | 1024.5 | 4180 | 0.05 | 0.5159 | 200 | 200 | 200 | 164.3 | 168.3 | 8.43 | 9.4179 | 50.9151 | 0.00023779
14797 | 1024.5 | 4180 | 0.05 | 0.5159 | 200 | 200 | 200 | 164.3 | 168.3 | 8.43 | 9.4177 | 50.9029 | 0.00023773
14798 | 1024.5 | 4180 | 0.05 | 0.5159 | 200 | 200 | 200 | 164.3 | 168.3 | 8.43 | 9.4174 | 50.8906 | 0.00023767
14799 | 1024.5 | 4180 | 0.05 | 0.5159 | 200 | 200 | 200 | 164.3 | 168.3 | 8.43 | 9.4172 | 50.8784 | 0.00023762
14800 | 1024.5 | 4180 | 0.05 | 0.5159 | 200 | 200 | 200 | 164.3 | 168.3 | 8.43 | 9.4169 | 50.8661 | 0.00023756
14801 | 1024.5 | 4180 | 0.05 | 0.5159 | 200 | 200 | 200 | 164.3 | 168.3 | 8.43 | 9.4167 | 50.8539 | 0.0002375
14802 | 1024.5 | 4180 | 0.05 | 0.5159 | 200 | 200 | 200 | 164.3 | 168.3 | 8.43 | 9.4165 | 50.8417 | 0.00023744
14803 | 1024.5 | 4180 | 0.05 | 0.5159 | 200 | 200 | 200 | 164.3 | 168.3 | 8.43 | 9.4162 | 50.8294 | 0.00023739
14804 | 1024.5 | 4180 | 0.05 | 0.5159 | 200 | 200 | 200 | 164.3 | 168.3 | 8.43 | 9.416 | 50.8172 | 0.00023733
14805 | 1024.5 | 4180 | 0.05 | 0.5159 | 200 | 200 | 200 | 164.3 | 168.3 | 8.43 | 9.4158 | 50.805 | 0.00023727
14806 | 1024.5 | 4180 | 0.05 | 0.5159 | 200 | 200 | 200 | 164.3 | 168.3 | 8.43 | 9.4155 | 50.7927 | 0.00023722
14807 | 1024.5 | 4180 | 0.05 | 0.5159 | 200 | 200 | 200 | 164.3 | 168.3 | 8.43 | 9.4153 | 50.7805 | 0.00023716
14808 | 1024.5 | 4180 | 0.05 | 0.5159 | 200 | 200 | 200 | 164.3 | 168.3 | 8.43 | 9.415 | 50.7683 | 0.0002371
14809 | 1024.5 | 4180 | 0.05 | 0.5159 | 200 | 200 | 200 | 164.3 | 168.3 | 8.43 | 9.4148 | 50.7561 | 0.00023704
14810 | 1024.5 | 4180 | 0.05 | 0.5159 | 200 | 200 | 200 | 164.3 | 168.3 | 8.43 | 9.4146 | 50.7438 | 0.00023699
14811 | 1024.5 | 4180 | 0.05 | 0.5159 | 200 | 200 | 200 | 164.3 | 168.3 | 8.43 | 9.4143 | 50.7316 | 0.00023693
14812 | 1024.5 | 4180 | 0.05 | 0.5159 | 200 | 200 | 200 | 164.3 | 168.3 | 8.43 | 9.4141 | 50.7194 | 0.00023687
14813 | 1024.5 | 4180 | 0.05 | 0.5159 | 200 | 200 | 200 | 164.3 | 168.3 | 8.43 | 9.4139 | 50.7072 | 0.00023682
14814 | 1024.5 | 4180 | 0.05 | 0.5159 | 200 | 200 | 200 | 164.3 | 168.3 | 8.43 | 9.4136 | 50.695 | 0.00023676
14815 | 1024.5 | 4180 | 0.05 | 0.5159 | 200 | 200 | 200 | 164.3 | 168.3 | 8.43 | 9.4134 | 50.6828 | 0.0002367
14816 | 1024.5 | 4180 | 0.05 | 0.5159 | 200 | 200 | 200 | 164.3 | 168.3 | 8.43 | 9.4131 | 50.6706 | 0.00023665
14817 | 1024.5 | 4180 | 0.05 | 0.5159 | 200 | 200 | 200 | 164.3 | 168.3 | 8.43 | 9.4129 | 50.6584 | 0.00023659
14818 | 1024.5 | 4180 | 0.05 | 0.5159 | 200 | 200 | 200 | 164.3 | 168.3 | 8.43 | 9.4127 | 50.6462 | 0.00023653
14819 | 1024.5 | 4180 | 0.05 | 0.5159 | 200 | 200 | 200 | 164.3 | 168.3 | 8.43 | 9.4124 | 50.634 | 0.00023647
14820 | 1024.5 | 4180 | 0.05 | 0.5159 | 200 | 200 | 200 | 164.3 | 168.3 | 8.43 | 9.4122 | 50.6218 | 0.00023642
14821 | 1024.5 | 4180 | 0.05 | 0.5159 | 200 | 200 | 200 | 164.3 | 168.3 | 8.43 | 9.412 | 50.6096 | 0.00023636
14822 | 1024.5 | 4180 | 0.05 | 0.5159 | 200 | 200 | 200 | 164.3 | 168.3 | 8.43 | 9.4117 | 50.5975 | 0.0002363
14823 | 1024.5 | 4180 | 0.05 | 0.5159 | 200 | 200 | 200 | 164.3 | 168.3 | 8.43 | 9.4115 | 50.5853 | 0.00023625
14824 | 1024.5 | 4180 | 0.05 | 0.5159 | 200 | 200 | 200 | 164.3 | 168.3 | 8.43 | 9.4113 | 50.5731 | 0.00023619
14825 | 1024.5 | 4180 | 0.05 | 0.5159 | 200 | 200 | 200 | 164.3 | 168.3 | 8.43 | 9.411 | 50.5609 | 0.00023613
14826 | 1024.5 | 4180 | 0.05 | 0.5159 | 200 | 200 | 200 | 164.3 | 168.3 | 8.43 | 9.4108 | 50.5488 | 0.00023608
14827 | 1024.5 | 4180 | 0.05 | 0.5159 | 200 | 200 | 200 | 164.3 | 168.3 | 8.43 | 9.4105 | 50.5366 | 0.00023602
14828 | 1024.5 | 4180 | 0.05 | 0.5159 | 200 | 200 | 200 | 164.3 | 168.3 | 8.43 | 9.4103 | 50.5244 | 0.00023596
14829 | 1024.5 | 4180 | 0.05 | 0.5159 | 200 | 200 | 200 | 164.3 | 168.3 | 8.43 | 9.4101 | 50.5123 | 0.00023591
14830 | 1024.5 | 4180 | 0.05 | 0.5159 | 200 | 200 | 200 | 164.3 | 168.3 | 8.43 | 9.4098 | 50.5001 | 0.00023585
14831 | 1024.5 | 4180 | 0.05 | 0.5159 | 200 | 200 | 200 | 164.3 | 168.3 | 8.43 | 9.4096 | 50.488 | 0.00023579
14832 | 1024.5 | 4180 | 0.05 | 0.5159 | 200 | 200 | 200 | 164.3 | 168.3 | 8.43 | 9.4094 | 50.4758 | 0.00023574
14833 | 1024.5 | 4180 | 0.05 | 0.5159 | 200 | 200 | 200 | 164.3 | 168.3 | 8.43 | 9.4091 | 50.4637 | 0.00023568
14834 | 1024.5 | 4180 | 0.05 | 0.5159 | 200 | 200 | 200 | 164.3 | 168.3 | 8.43 | 9.4089 | 50.4515 | 0.00023562
14835 | 1024.5 | 4180 | 0.05 | 0.5159 | 200 | 200 | 200 | 164.3 | 168.3 | 8.43 | 9.4087 | 50.4394 | 0.00023557
14836 | 1024.5 | 4180 | 0.05 | 0.5159 | 200 | 200 | 200 | 164.3 | 168.3 | 8.43 | 9.4084 | 50.4272 | 0.00023551
14837 | 1024.5 | 4180 | 0.05 | 0.5159 | 200 | 200 | 200 | 164.3 | 168.3 | 8.43 | 9.4082 | 50.4151 | 0.00023545
14838 | 1024.5 | 4180 | 0.05 | 0.5159 | 200 | 200 | 200 | 164.3 | 168.3 | 8.43 | 9.408 | 50.403 | 0.0002354
14839 | 1024.5 | 4180 | 0.05 | 0.5159 | 200 | 200 | 200 | 164.3 | 168.3 | 8.43 | 9.4077 | 50.3908 | 0.00023534
14840 | 1024.5 | 4180 | 0.05 | 0.5159 | 200 | 200 | 200 | 164.3 | 168.3 | 8.43 | 9.4075 | 50.3787 | 0.00023528
14841 | 1024.5 | 4180 | 0.05 | 0.5159 | 200 | 200 | 200 | 164.3 | 168.3 | 8.43 | 9.4072 | 50.3666 | 0.00023523
14842 | 1024.5 | 4180 | 0.05 | 0.5159 | 200 | 200 | 200 | 164.3 | 168.3 | 8.43 | 9.407 | 50.3544 | 0.00023517
14843 | 1024.5 | 4180 | 0.05 | 0.5159 | 200 | 200 | 200 | 164.3 | 168.3 | 8.43 | 9.4068 | 50.3423 | 0.00023511
14844 | 1024.5 | 4180 | 0.05 | 0.5159 | 200 | 200 | 200 | 164.3 | 168.3 | 8.43 | 9.4065 | 50.3302 | 0.00023506
14845 | 1024.5 | 4180 | 0.05 | 0.5159 | 200 | 200 | 200 | 164.3 | 168.3 | 8.43 | 9.4063 | 50.3181 | 0.000235
14846 | 1024.5 | 4180 | 0.05 | 0.5159 | 200 | 200 | 200 | 164.3 | 168.3 | 8.43 | 9.4061 | 50.306 | 0.00023494
14847 | 1024.5 | 4180 | 0.05 | 0.5159 | 200 | 200 | 200 | 164.3 | 168.3 | 8.43 | 9.4058 | 50.2939 | 0.00023489
14848 | 1024.5 | 4180 | 0.05 | 0.5159 | 200 | 200 | 200 | 164.3 | 168.3 | 8.43 | 9.4056 | 50.2818 | 0.00023483
14849 | 1024.5 | 4180 | 0.05 | 0.5159 | 200 | 200 | 200 | 164.3 | 168.3 | 8.43 | 9.4054 | 50.2697 | 0.00023477
14850 | 1024.5 | 4180 | 0.05 | 0.5159 | 200 | 200 | 200 | 164.3 | 168.3 | 8.43 | 9.4051 | 50.2576 | 0.00023472
14851 | 1024.5 | 4180 | 0.05 | 0.5159 | 200 | 200 | 200 | 164.3 | 168.3 | 8.43 | 9.4049 | 50.2455 | 0.00023466
14852 | 1024.5 | 4180 | 0.05 | 0.5159 | 200 | 200 | 200 | 164.3 | 168.3 | 8.43 | 9.4047 | 50.2334 | 0.0002346
14853 | 1024.5 | 4180 | 0.05 | 0.5159 | 200 | 200 | 200 | 164.3 | 168.3 | 8.43 | 9.4044 | 50.2213 | 0.00023455
14854 | 1024.5 | 4180 | 0.05 | 0.5159 | 200 | 200 | 200 | 164.3 | 168.3 | 8.43 | 9.4042 | 50.2092 | 0.00023449
14855 | 1024.5 | 4180 | 0.05 | 0.5159 | 200 | 200 | 200 | 164.3 | 168.3 | 8.43 | 9.404 | 50.1971 | 0.00023443
14856 | 1024.5 | 4180 | 0.05 | 0.5159 | 200 | 200 | 200 | 164.3 | 168.3 | 8.43 | 9.4037 | 50.185 | 0.00023438
14857 | 1024.5 | 4180 | 0.05 | 0.5159 | 200 | 200 | 200 | 164.3 | 168.3 | 8.43 | 9.4035 | 50.1729 | 0.00023432
14858 | 1024.5 | 4180 | 0.05 | 0.5159 | 200 | 200 | 200 | 164.3 | 168.3 | 8.43 | 9.4033 | 50.1609 | 0.00023426
14859 | 1024.5 | 4180 | 0.05 | 0.5159 | 200 | 200 | 200 | 164.3 | 168.3 | 8.43 | 9.403 | 50.1488 | 0.00023421
14860 | 1024.5 | 4180 | 0.05 | 0.5159 | 200 | 200 | 200 | 164.3 | 168.3 | 8.43 | 9.4028 | 50.1367 | 0.00023415
14861 | 1024.5 | 4180 | 0.05 | 0.5159 | 200 | 200 | 200 | 164.3 | 168.3 | 8.43 | 9.4026 | 50.1246 | 0.0002341
14862 | 1024.5 | 4180 | 0.05 | 0.5159 | 200 | 200 | 200 | 164.3 | 168.3 | 8.43 | 9.4023 | 50.1126 | 0.00023404
14863 | 1024.5 | 4180 | 0.05 | 0.5159 | 200 | 200 | 200 | 164.3 | 168.3 | 8.43 | 9.4021 | 50.1005 | 0.00023398
14864 | 1024.5 | 4180 | 0.05 | 0.5159 | 200 | 200 | 200 | 164.3 | 168.3 | 8.43 | 9.4019 | 50.0885 | 0.00023393
14865 | 1024.5 | 4180 | 0.05 | 0.5159 | 200 | 200 | 200 | 164.3 | 168.3 | 8.43 | 9.4016 | 50.0764 | 0.00023387
14866 | 1024.5 | 4180 | 0.05 | 0.5159 | 200 | 200 | 200 | 164.3 | 168.3 | 8.43 | 9.4014 | 50.0644 | 0.00023381
14867 | 1024.5 | 4180 | 0.05 | 0.5159 | 200 | 200 | 200 | 164.3 | 168.3 | 8.43 | 9.4011 | 50.0523 | 0.00023376
14868 | 1024.5 | 4180 | 0.05 | 0.5159 | 200 | 200 | 200 | 164.3 | 168.3 | 8.43 | 9.4009 | 50.0403 | 0.0002337
14869 | 1024.5 | 4180 | 0.05 | 0.5159 | 200 | 200 | 200 | 164.3 | 168.3 | 8.43 | 9.4007 | 50.0282 | 0.00023365
14870 | 1024.5 | 4180 | 0.05 | 0.5159 | 200 | 200 | 200 | 164.3 | 168.3 | 8.43 | 9.4004 | 50.0162 | 0.00023359
14871 | 1024.5 | 4180 | 0.05 | 0.5159 | 200 | 200 | 200 | 164.3 | 168.3 | 8.43 | 9.4002 | 50.0041 | 0.00023353
14872 | 1024.5 | 4180 | 0.05 | 0.5159 | 200 | 200 | 200 | 164.3 | 168.3 | 8.43 | 9.4 | 49.9921 | 0.00023348
14873 | 1024.5 | 4180 | 0.05 | 0.5159 | 200 | 200 | 200 | 164.3 | 168.3 | 8.43 | 9.3997 | 49.9801 | 0.00023342
14874 | 1024.5 | 4180 | 0.05 | 0.5159 | 200 | 200 | 200 | 164.3 | 168.3 | 8.43 | 9.3995 | 49.968 | 0.00023336
14875 | 1024.5 | 4180 | 0.05 | 0.5159 | 200 | 200 | 200 | 164.3 | 168.3 | 8.43 | 9.3993 | 49.956 | 0.00023331
14876 | 1024.5 | 4180 | 0.05 | 0.5159 | 200 | 200 | 200 | 164.3 | 168.3 | 8.43 | 9.399 | 49.944 | 0.00023325
14877 | 1024.5 | 4180 | 0.05 | 0.5159 | 200 | 200 | 200 | 164.3 | 168.3 | 8.43 | 9.3988 | 49.932 | 0.0002332
14878 | 1024.5 | 4180 | 0.05 | 0.5159 | 200 | 200 | 200 | 164.3 | 168.3 | 8.43 | 9.3986 | 49.9199 | 0.00023314
14879 | 1024.5 | 4180 | 0.05 | 0.5159 | 200 | 200 | 200 | 164.3 | 168.3 | 8.43 | 9.3983 | 49.9079 | 0.00023308
14880 | 1024.5 | 4180 | 0.05 | 0.5159 | 200 | 200 | 200 | 164.3 | 168.3 | 8.43 | 9.3981 | 49.8959 | 0.00023303
14881 | 1024.5 | 4180 | 0.05 | 0.5159 | 200 | 200 | 200 | 164.3 | 168.3 | 8.43 | 9.3979 | 49.8839 | 0.00023297
14882 | 1024.5 | 4180 | 0.05 | 0.5159 | 200 | 200 | 200 | 164.3 | 168.3 | 8.43 | 9.3976 | 49.8719 | 0.00023292
14883 | 1024.5 | 4180 | 0.05 | 0.5159 | 200 | 200 | 200 | 164.3 | 168.3 | 8.43 | 9.3974 | 49.8599 | 0.00023286
14884 | 1024.5 | 4180 | 0.05 | 0.5159 | 200 | 200 | 200 | 164.3 | 168.3 | 8.43 | 9.3972 | 49.8479 | 0.0002328
14885 | 1024.5 | 4180 | 0.05 | 0.5159 | 200 | 200 | 200 | 164.3 | 168.3 | 8.43 | 9.3969 | 49.8359 | 0.00023275
14886 | 1024.5 | 4180 | 0.05 | 0.5159 | 200 | 200 | 200 | 164.3 | 168.3 | 8.43 | 9.3967 | 49.8239 | 0.00023269
14887 | 1024.5 | 4180 | 0.05 | 0.5159 | 200 | 200 | 200 | 164.3 | 168.3 | 8.43 | 9.3965 | 49.8119 | 0.00023263
14888 | 1024.5 | 4180 | 0.05 | 0.5159 | 200 | 200 | 200 | 164.3 | 168.3 | 8.43 | 9.3963 | 49.7999 | 0.00023258
14889 | 1024.5 | 4180 | 0.05 | 0.5159 | 200 | 200 | 200 | 164.3 | 168.3 | 8.43 | 9.396 | 49.7879 | 0.00023252
14890 | 1024.5 | 4180 | 0.05 | 0.5159 | 200 | 200 | 200 | 164.3 | 168.3 | 8.43 | 9.3958 | 49.7759 | 0.00023247
14891 | 1024.5 | 4180 | 0.05 | 0.5159 | 200 | 200 | 200 | 164.3 | 168.3 | 8.43 | 9.3956 | 49.764 | 0.00023241
14892 | 1024.5 | 4180 | 0.05 | 0.5159 | 200 | 200 | 200 | 164.3 | 168.3 | 8.43 | 9.3953 | 49.752 | 0.00023236
14893 | 1024.5 | 4180 | 0.05 | 0.5159 | 200 | 200 | 200 | 164.3 | 168.3 | 8.43 | 9.3951 | 49.74 | 0.0002323
14894 | 1024.5 | 4180 | 0.05 | 0.5159 | 200 | 200 | 200 | 164.3 | 168.3 | 8.43 | 9.3949 | 49.728 | 0.00023224
14895 | 1024.5 | 4180 | 0.05 | 0.5159 | 200 | 200 | 200 | 164.3 | 168.3 | 8.43 | 9.3946 | 49.7161 | 0.00023219
14896 | 1024.5 | 4180 | 0.05 | 0.5159 | 200 | 200 | 200 | 164.3 | 168.3 | 8.43 | 9.3944 | 49.7041 | 0.00023213
14897 | 1024.5 | 4180 | 0.05 | 0.5159 | 200 | 200 | 200 | 164.3 | 168.3 | 8.43 | 9.3942 | 49.6921 | 0.00023208
14898 | 1024.5 | 4180 | 0.05 | 0.5159 | 200 | 200 | 200 | 164.3 | 168.3 | 8.43 | 9.3939 | 49.6802 | 0.00023202
14899 | 1024.5 | 4180 | 0.05 | 0.5159 | 200 | 200 | 200 | 164.3 | 168.3 | 8.43 | 9.3937 | 49.6682 | 0.00023196
14900 | 1024.5 | 4180 | 0.05 | 0.5159 | 200 | 200 | 200 | 164.3 | 168.3 | 8.43 | 9.3935 | 49.6563 | 0.00023191
14901 | 1024.5 | 4180 | 0.05 | 0.5159 | 200 | 200 | 200 | 164.3 | 168.3 | 8.43 | 9.3932 | 49.6443 | 0.00023185
14902 | 1024.5 | 4180 | 0.05 | 0.5159 | 200 | 200 | 200 | 164.3 | 168.3 | 8.43 | 9.393 | 49.6324 | 0.0002318
14903 | 1024.5 | 4180 | 0.05 | 0.5159 | 200 | 200 | 200 | 164.3 | 168.3 | 8.43 | 9.3928 | 49.6204 | 0.00023174
14904 | 1024.5 | 4180 | 0.05 | 0.5159 | 200 | 200 | 200 | 164.3 | 168.3 | 8.43 | 9.3925 | 49.6085 | 0.00023168
14905 | 1024.5 | 4180 | 0.05 | 0.5159 | 200 | 200 | 200 | 164.3 | 168.3 | 8.43 | 9.3923 | 49.5965 | 0.00023163
14906 | 1024.5 | 4180 | 0.05 | 0.5159 | 200 | 200 | 200 | 164.3 | 168.3 | 8.43 | 9.3921 | 49.5846 | 0.00023157
14907 | 1024.5 | 4180 | 0.05 | 0.5159 | 200 | 200 | 200 | 164.3 | 168.3 | 8.43 | 9.3918 | 49.5726 | 0.00023152
14908 | 1024.5 | 4180 | 0.05 | 0.5159 | 200 | 200 | 200 | 164.3 | 168.3 | 8.43 | 9.3916 | 49.5607 | 0.00023146
14909 | 1024.5 | 4180 | 0.05 | 0.5159 | 200 | 200 | 200 | 164.3 | 168.3 | 8.43 | 9.3914 | 49.5488 | 0.00023141
14910 | 1024.5 | 4180 | 0.05 | 0.5159 | 200 | 200 | 200 | 164.3 | 168.3 | 8.43 | 9.3911 | 49.5369 | 0.00023135
14911 | 1024.5 | 4180 | 0.05 | 0.5159 | 200 | 200 | 200 | 164.3 | 168.3 | 8.43 | 9.3909 | 49.5249 | 0.00023129
14912 | 1024.5 | 4180 | 0.05 | 0.5159 | 200 | 200 | 200 | 164.3 | 168.3 | 8.43 | 9.3907 | 49.513 | 0.00023124
14913 | 1024.5 | 4180 | 0.05 | 0.5159 | 200 | 200 | 200 | 164.3 | 168.3 | 8.43 | 9.3905 | 49.5011 | 0.00023118
14914 | 1024.5 | 4180 | 0.05 | 0.5159 | 200 | 200 | 200 | 164.3 | 168.3 | 8.43 | 9.3902 | 49.4892 | 0.00023113
14915 | 1024.5 | 4180 | 0.05 | 0.5159 | 200 | 200 | 200 | 164.3 | 168.3 | 8.43 | 9.39 | 49.4773 | 0.00023107
14916 | 1024.5 | 4180 | 0.05 | 0.5159 | 200 | 200 | 200 | 164.3 | 168.3 | 8.43 | 9.3898 | 49.4654 | 0.00023102
14917 | 1024.5 | 4180 | 0.05 | 0.5159 | 200 | 200 | 200 | 164.3 | 168.3 | 8.43 | 9.3895 | 49.4535 | 0.00023096
14918 | 1024.5 | 4180 | 0.05 | 0.5159 | 200 | 200 | 200 | 164.3 | 168.3 | 8.43 | 9.3893 | 49.4416 | 0.00023091
14919 | 1024.5 | 4180 | 0.05 | 0.5159 | 200 | 200 | 200 | 164.3 | 168.3 | 8.43 | 9.3891 | 49.4297 | 0.00023085
14920 | 1024.5 | 4180 | 0.05 | 0.5159 | 200 | 200 | 200 | 164.3 | 168.3 | 8.43 | 9.3888 | 49.4178 | 0.00023079
14921 | 1024.5 | 4180 | 0.05 | 0.5159 | 200 | 200 | 200 | 164.3 | 168.3 | 8.43 | 9.3886 | 49.4059 | 0.00023074
14922 | 1024.5 | 4180 | 0.05 | 0.5159 | 200 | 200 | 200 | 164.3 | 168.3 | 8.43 | 9.3884 | 49.394 | 0.00023068
14923 | 1024.5 | 4180 | 0.05 | 0.5159 | 200 | 200 | 200 | 164.3 | 168.3 | 8.43 | 9.3881 | 49.3821 | 0.00023063
14924 | 1024.5 | 4180 | 0.05 | 0.5159 | 200 | 200 | 200 | 164.3 | 168.3 | 8.43 | 9.3879 | 49.3702 | 0.00023057
14925 | 1024.5 | 4180 | 0.05 | 0.5159 | 200 | 200 | 200 | 164.3 | 168.3 | 8.43 | 9.3877 | 49.3583 | 0.00023052
14926 | 1024.5 | 4180 | 0.05 | 0.5159 | 200 | 200 | 200 | 164.3 | 168.3 | 8.43 | 9.3875 | 49.3464 | 0.00023046
14927 | 1024.5 | 4180 | 0.05 | 0.5159 | 200 | 200 | 200 | 164.3 | 168.3 | 8.43 | 9.3872 | 49.3345 | 0.00023041
14928 | 1024.5 | 4180 | 0.05 | 0.5159 | 200 | 200 | 200 | 164.3 | 168.3 | 8.43 | 9.387 | 49.3227 | 0.00023035
14929 | 1024.5 | 4180 | 0.05 | 0.5159 | 200 | 200 | 200 | 164.3 | 168.3 | 8.43 | 9.3868 | 49.3108 | 0.00023029
14930 | 1024.5 | 4180 | 0.05 | 0.5159 | 200 | 200 | 200 | 164.3 | 168.3 | 8.43 | 9.3865 | 49.2989 | 0.00023024
14931 | 1024.5 | 4180 | 0.05 | 0.5159 | 200 | 200 | 200 | 164.3 | 168.3 | 8.43 | 9.3863 | 49.2871 | 0.00023018
14932 | 1024.5 | 4180 | 0.05 | 0.5159 | 200 | 200 | 200 | 164.3 | 168.3 | 8.43 | 9.3861 | 49.2752 | 0.00023013
14933 | 1024.5 | 4180 | 0.05 | 0.5159 | 200 | 200 | 200 | 164.3 | 168.3 | 8.43 | 9.3858 | 49.2633 | 0.00023007
14934 | 1024.5 | 4180 | 0.05 | 0.5159 | 200 | 200 | 200 | 164.3 | 168.3 | 8.43 | 9.3856 | 49.2515 | 0.00023002
14935 | 1024.5 | 4180 | 0.05 | 0.5159 | 200 | 200 | 200 | 164.3 | 168.3 | 8.43 | 9.3854 | 49.2396 | 0.00022996
14936 | 1024.5 | 4180 | 0.05 | 0.5159 | 200 | 200 | 200 | 164.3 | 168.3 | 8.43 | 9.3852 | 49.2278 | 0.00022991
14937 | 1024.5 | 4180 | 0.05 | 0.5159 | 200 | 200 | 200 | 164.3 | 168.3 | 8.43 | 9.3849 | 49.2159 | 0.00022985
14938 | 1024.5 | 4180 | 0.05 | 0.5159 | 200 | 200 | 200 | 164.3 | 168.3 | 8.43 | 9.3847 | 49.2041 | 0.0002298
14939 | 1024.5 | 4180 | 0.05 | 0.5159 | 200 | 200 | 200 | 164.3 | 168.3 | 8.43 | 9.3845 | 49.1922 | 0.00022974
14940 | 1024.5 | 4180 | 0.05 | 0.5159 | 200 | 200 | 200 | 164.3 | 168.3 | 8.43 | 9.3842 | 49.1804 | 0.00022969
14941 | 1024.5 | 4180 | 0.05 | 0.5159 | 200 | 200 | 200 | 164.3 | 168.3 | 8.43 | 9.384 | 49.1686 | 0.00022963
14942 | 1024.5 | 4180 | 0.05 | 0.5159 | 200 | 200 | 200 | 164.3 | 168.3 | 8.43 | 9.3838 | 49.1567 | 0.00022958
14943 | 1024.5 | 4180 | 0.05 | 0.5159 | 200 | 200 | 200 | 164.3 | 168.3 | 8.43 | 9.3835 | 49.1449 | 0.00022952
14944 | 1024.5 | 4180 | 0.05 | 0.5159 | 200 | 200 | 200 | 164.3 | 168.3 | 8.43 | 9.3833 | 49.1331 | 0.00022946
14945 | 1024.5 | 4180 | 0.05 | 0.5159 | 200 | 200 | 200 | 164.3 | 168.3 | 8.43 | 9.3831 | 49.1212 | 0.00022941
14946 | 1024.5 | 4180 | 0.05 | 0.5159 | 200 | 200 | 200 | 164.3 | 168.3 | 8.43 | 9.3829 | 49.1094 | 0.00022935
14947 | 1024.5 | 4180 | 0.05 | 0.5159 | 200 | 200 | 200 | 164.3 | 168.3 | 8.43 | 9.3826 | 49.0976 | 0.0002293
14948 | 1024.5 | 4180 | 0.05 | 0.5159 | 200 | 200 | 200 | 164.3 | 168.3 | 8.43 | 9.3824 | 49.0858 | 0.00022924
14949 | 1024.5 | 4180 | 0.05 | 0.5159 | 200 | 200 | 200 | 164.3 | 168.3 | 8.43 | 9.3822 | 49.074 | 0.00022919
14950 | 1024.5 | 4180 | 0.05 | 0.5159 | 200 | 200 | 200 | 164.3 | 168.3 | 8.43 | 9.3819 | 49.0621 | 0.00022913
14951 | 1024.5 | 4180 | 0.05 | 0.5159 | 200 | 200 | 200 | 164.3 | 168.3 | 8.43 | 9.3817 | 49.0503 | 0.00022908
14952 | 1024.5 | 4180 | 0.05 | 0.5159 | 200 | 200 | 200 | 164.3 | 168.3 | 8.43 | 9.3815 | 49.0385 | 0.00022902
14953 | 1024.5 | 4180 | 0.05 | 0.5159 | 200 | 200 | 200 | 164.3 | 168.3 | 8.43 | 9.3812 | 49.0267 | 0.00022897
14954 | 1024.5 | 4180 | 0.05 | 0.5159 | 200 | 200 | 200 | 164.3 | 168.3 | 8.43 | 9.381 | 49.0149 | 0.00022891
14955 | 1024.5 | 4180 | 0.05 | 0.5159 | 200 | 200 | 200 | 164.3 | 168.3 | 8.43 | 9.3808 | 49.0031 | 0.00022886
14956 | 1024.5 | 4180 | 0.05 | 0.5159 | 200 | 200 | 200 | 164.3 | 168.3 | 8.43 | 9.3806 | 48.9913 | 0.0002288
14957 | 1024.5 | 4180 | 0.05 | 0.5159 | 200 | 200 | 200 | 164.3 | 168.3 | 8.43 | 9.3803 | 48.9795 | 0.00022875
14958 | 1024.5 | 4180 | 0.05 | 0.5159 | 200 | 200 | 200 | 164.3 | 168.3 | 8.43 | 9.3801 | 48.9678 | 0.00022869
14959 | 1024.5 | 4180 | 0.05 | 0.5159 | 200 | 200 | 200 | 164.3 | 168.3 | 8.43 | 9.3799 | 48.956 | 0.00022864
14960 | 1024.5 | 4180 | 0.05 | 0.5159 | 200 | 200 | 200 | 164.3 | 168.3 | 8.43 | 9.3796 | 48.9442 | 0.00022858
14961 | 1024.5 | 4180 | 0.05 | 0.5159 | 200 | 200 | 200 | 164.3 | 168.3 | 8.43 | 9.3794 | 48.9324 | 0.00022853
14962 | 1024.5 | 4180 | 0.05 | 0.5159 | 200 | 200 | 200 | 164.3 | 168.3 | 8.43 | 9.3792 | 48.9206 | 0.00022847
14963 | 1024.5 | 4180 | 0.05 | 0.5159 | 200 | 200 | 200 | 164.3 | 168.3 | 8.43 | 9.379 | 48.9088 | 0.00022842
14964 | 1024.5 | 4180 | 0.05 | 0.5159 | 200 | 200 | 200 | 164.3 | 168.3 | 8.43 | 9.3787 | 48.8971 | 0.00022836
14965 | 1024.5 | 4180 | 0.05 | 0.5159 | 200 | 200 | 200 | 164.3 | 168.3 | 8.43 | 9.3785 | 48.8853 | 0.00022831
14966 | 1024.5 | 4180 | 0.05 | 0.5159 | 200 | 200 | 200 | 164.3 | 168.3 | 8.43 | 9.3783 | 48.8735 | 0.00022825
14967 | 1024.5 | 4180 | 0.05 | 0.5159 | 200 | 200 | 200 | 164.3 | 168.3 | 8.43 | 9.378 | 48.8618 | 0.0002282
14968 | 1024.5 | 4180 | 0.05 | 0.5159 | 200 | 200 | 200 | 164.3 | 168.3 | 8.43 | 9.3778 | 48.85 | 0.00022814
14969 | 1024.5 | 4180 | 0.05 | 0.5159 | 200 | 200 | 200 | 164.3 | 168.3 | 8.43 | 9.3776 | 48.8383 | 0.00022809
14970 | 1024.5 | 4180 | 0.05 | 0.5159 | 200 | 200 | 200 | 164.3 | 168.3 | 8.43 | 9.3774 | 48.8265 | 0.00022803
14971 | 1024.5 | 4180 | 0.05 | 0.5159 | 200 | 200 | 200 | 164.3 | 168.3 | 8.43 | 9.3771 | 48.8147 | 0.00022798
14972 | 1024.5 | 4180 | 0.05 | 0.5159 | 200 | 200 | 200 | 164.3 | 168.3 | 8.43 | 9.3769 | 48.803 | 0.00022792
14973 | 1024.5 | 4180 | 0.05 | 0.5159 | 200 | 200 | 200 | 164.3 | 168.3 | 8.43 | 9.3767 | 48.7913 | 0.00022787
14974 | 1024.5 | 4180 | 0.05 | 0.5159 | 200 | 200 | 200 | 164.3 | 168.3 | 8.43 | 9.3765 | 48.7795 | 0.00022781
14975 | 1024.5 | 4180 | 0.05 | 0.5159 | 200 | 200 | 200 | 164.3 | 168.3 | 8.43 | 9.3762 | 48.7678 | 0.00022776
14976 | 1024.5 | 4180 | 0.05 | 0.5159 | 200 | 200 | 200 | 164.3 | 168.3 | 8.43 | 9.376 | 48.756 | 0.0002277
14977 | 1024.5 | 4180 | 0.05 | 0.5159 | 200 | 200 | 200 | 164.3 | 168.3 | 8.43 | 9.3758 | 48.7443 | 0.00022765
14978 | 1024.5 | 4180 | 0.05 | 0.5159 | 200 | 200 | 200 | 164.3 | 168.3 | 8.43 | 9.3755 | 48.7326 | 0.00022759
14979 | 1024.5 | 4180 | 0.05 | 0.5159 | 200 | 200 | 200 | 164.3 | 168.3 | 8.43 | 9.3753 | 48.7208 | 0.00022754
14980 | 1024.5 | 4180 | 0.05 | 0.5159 | 200 | 200 | 200 | 164.3 | 168.3 | 8.43 | 9.3751 | 48.7091 | 0.00022748
14981 | 1024.5 | 4180 | 0.05 | 0.5159 | 200 | 200 | 200 | 164.3 | 168.3 | 8.43 | 9.3749 | 48.6974 | 0.00022743
14982 | 1024.5 | 4180 | 0.05 | 0.5159 | 200 | 200 | 200 | 164.3 | 168.3 | 8.43 | 9.3746 | 48.6857 | 0.00022738
14983 | 1024.5 | 4180 | 0.05 | 0.5159 | 200 | 200 | 200 | 164.3 | 168.3 | 8.43 | 9.3744 | 48.6739 | 0.00022732
14984 | 1024.5 | 4180 | 0.05 | 0.5159 | 200 | 200 | 200 | 164.3 | 168.3 | 8.43 | 9.3742 | 48.6622 | 0.00022727
14985 | 1024.5 | 4180 | 0.05 | 0.5159 | 200 | 200 | 200 | 164.3 | 168.3 | 8.43 | 9.374 | 48.6505 | 0.00022721
14986 | 1024.5 | 4180 | 0.05 | 0.5159 | 200 | 200 | 200 | 164.3 | 168.3 | 8.43 | 9.3737 | 48.6388 | 0.00022716
14987 | 1024.5 | 4180 | 0.05 | 0.5159 | 200 | 200 | 200 | 164.3 | 168.3 | 8.43 | 9.3735 | 48.6271 | 0.0002271
14988 | 1024.5 | 4180 | 0.05 | 0.5159 | 200 | 200 | 200 | 164.3 | 168.3 | 8.43 | 9.3733 | 48.6154 | 0.00022705
14989 | 1024.5 | 4180 | 0.05 | 0.5159 | 200 | 200 | 200 | 164.3 | 168.3 | 8.43 | 9.373 | 48.6037 | 0.00022699
14990 | 1024.5 | 4180 | 0.05 | 0.5159 | 200 | 200 | 200 | 164.3 | 168.3 | 8.43 | 9.3728 | 48.592 | 0.00022694
14991 | 1024.5 | 4180 | 0.05 | 0.5159 | 200 | 200 | 200 | 164.3 | 168.3 | 8.43 | 9.3726 | 48.5803 | 0.00022688
14992 | 1024.5 | 4180 | 0.05 | 0.5159 | 200 | 200 | 200 | 164.3 | 168.3 | 8.43 | 9.3724 | 48.5686 | 0.00022683
14993 | 1024.5 | 4180 | 0.05 | 0.5159 | 200 | 200 | 200 | 164.3 | 168.3 | 8.43 | 9.3721 | 48.5569 | 0.00022677
14994 | 1024.5 | 4180 | 0.05 | 0.5159 | 200 | 200 | 200 | 164.3 | 168.3 | 8.43 | 9.3719 | 48.5452 | 0.00022672
14995 | 1024.5 | 4180 | 0.05 | 0.5159 | 200 | 200 | 200 | 164.3 | 168.3 | 8.43 | 9.3717 | 48.5335 | 0.00022666
14996 | 1024.5 | 4180 | 0.05 | 0.5159 | 200 | 200 | 200 | 164.3 | 168.3 | 8.43 | 9.3715 | 48.5218 | 0.00022661
14997 | 1024.5 | 4180 | 0.05 | 0.5159 | 200 | 200 | 200 | 164.3 | 168.3 | 8.43 | 9.3712 | 48.5102 | 0.00022656
14998 | 1024.5 | 4180 | 0.05 | 0.5159 | 200 | 200 | 200 | 164.3 | 168.3 | 8.43 | 9.371 | 48.4985 | 0.0002265
14999 | 1024.5 | 4180 | 0.05 | 0.5159 | 200 | 200 | 200 | 164.3 | 168.3 | 8.43 | 9.3708 | 48.4868 | 0.00022645
15000 | 1024.5 | 4180 | 0.05 | 0.5159 | 200 | 200 | 200 | 164.3 | 168.3 | 8.43 | 9.3705 | 48.4751 | 0.00022639
15001 | 1024.5 | 4180 | 0.05 | 0.5159 | 200 | 200 | 200 | 164.3 | 168.3 | 8.43 | 9.3703 | 48.4635 | 0.00022634
15002 | 1024.5 | 4180 | 0.05 | 0.5159 | 200 | 200 | 200 | 164.3 | 168.3 | 8.43 | 9.3701 | 48.4518 | 0.00022628
15003 | 1024.5 | 4180 | 0.05 | 0.5159 | 200 | 200 | 200 | 164.3 | 168.3 | 8.43 | 9.3699 | 48.4402 | 0.00022623
15004 | 1024.5 | 4180 | 0.05 | 0.5159 | 200 | 200 | 200 | 164.3 | 168.3 | 8.43 | 9.3696 | 48.4285 | 0.00022617
15005 | 1024.5 | 4180 | 0.05 | 0.5159 | 200 | 200 | 200 | 164.3 | 168.3 | 8.43 | 9.3694 | 48.4168 | 0.00022612
15006 | 1024.5 | 4180 | 0.05 | 0.5159 | 200 | 200 | 200 | 164.3 | 168.3 | 8.43 | 9.3692 | 48.4052 | 0.00022607
15007 | 1024.5 | 4180 | 0.05 | 0.5159 | 200 | 200 | 200 | 164.3 | 168.3 | 8.43 | 9.369 | 48.3935 | 0.00022601
15008 | 1024.5 | 4180 | 0.05 | 0.5159 | 200 | 200 | 200 | 164.3 | 168.3 | 8.43 | 9.3687 | 48.3819 | 0.00022596
15009 | 1024.5 | 4180 | 0.05 | 0.5159 | 200 | 200 | 200 | 164.3 | 168.3 | 8.43 | 9.3685 | 48.3702 | 0.0002259
15010 | 1024.5 | 4180 | 0.05 | 0.5159 | 200 | 200 | 200 | 164.3 | 168.3 | 8.43 | 9.3683 | 48.3586 | 0.00022585
15011 | 1024.5 | 4180 | 0.05 | 0.5159 | 200 | 200 | 200 | 164.3 | 168.3 | 8.43 | 9.3681 | 48.347 | 0.00022579
15012 | 1024.5 | 4180 | 0.05 | 0.5159 | 200 | 200 | 200 | 164.3 | 168.3 | 8.43 | 9.3678 | 48.3353 | 0.00022574
15013 | 1024.5 | 4180 | 0.05 | 0.5159 | 200 | 200 | 200 | 164.3 | 168.3 | 8.43 | 9.3676 | 48.3237 | 0.00022568
15014 | 1024.5 | 4180 | 0.05 | 0.5159 | 200 | 200 | 200 | 164.3 | 168.3 | 8.43 | 9.3674 | 48.3121 | 0.00022563
15015 | 1024.5 | 4180 | 0.05 | 0.5159 | 200 | 200 | 200 | 164.3 | 168.3 | 8.43 | 9.3672 | 48.3004 | 0.00022558
15016 | 1024.5 | 4180 | 0.05 | 0.5159 | 200 | 200 | 200 | 164.3 | 168.3 | 8.43 | 9.3669 | 48.2888 | 0.00022552
15017 | 1024.5 | 4180 | 0.05 | 0.5159 | 200 | 200 | 200 | 164.3 | 168.3 | 8.43 | 9.3667 | 48.2772 | 0.00022547
15018 | 1024.5 | 4180 | 0.05 | 0.5159 | 200 | 200 | 200 | 164.3 | 168.3 | 8.43 | 9.3665 | 48.2656 | 0.00022541
15019 | 1024.5 | 4180 | 0.05 | 0.5159 | 200 | 200 | 200 | 164.3 | 168.3 | 8.43 | 9.3663 | 48.2539 | 0.00022536
15020 | 1024.5 | 4180 | 0.05 | 0.5159 | 200 | 200 | 200 | 164.3 | 168.3 | 8.43 | 9.366 | 48.2423 | 0.0002253
15021 | 1024.5 | 4180 | 0.05 | 0.5159 | 200 | 200 | 200 | 164.3 | 168.3 | 8.43 | 9.3658 | 48.2307 | 0.00022525
15022 | 1024.5 | 4180 | 0.05 | 0.5159 | 200 | 200 | 200 | 164.3 | 168.3 | 8.43 | 9.3656 | 48.2191 | 0.0002252
15023 | 1024.5 | 4180 | 0.05 | 0.5159 | 200 | 200 | 200 | 164.3 | 168.3 | 8.43 | 9.3654 | 48.2075 | 0.00022514
15024 | 1024.5 | 4180 | 0.05 | 0.5159 | 200 | 200 | 200 | 164.3 | 168.3 | 8.43 | 9.3651 | 48.1959 | 0.00022509
15025 | 1024.5 | 4180 | 0.05 | 0.5159 | 200 | 200 | 200 | 164.3 | 168.3 | 8.43 | 9.3649 | 48.1843 | 0.00022503
15026 | 1024.5 | 4180 | 0.05 | 0.5159 | 200 | 200 | 200 | 164.3 | 168.3 | 8.43 | 9.3647 | 48.1727 | 0.00022498
15027 | 1024.5 | 4180 | 0.05 | 0.5159 | 200 | 200 | 200 | 164.3 | 168.3 | 8.43 | 9.3645 | 48.1611 | 0.00022493
15028 | 1024.5 | 4180 | 0.05 | 0.5159 | 200 | 200 | 200 | 164.3 | 168.3 | 8.43 | 9.3642 | 48.1495 | 0.00022487
15029 | 1024.5 | 4180 | 0.05 | 0.5159 | 200 | 200 | 200 | 164.3 | 168.3 | 8.43 | 9.364 | 48.1379 | 0.00022482
15030 | 1024.5 | 4180 | 0.05 | 0.5159 | 200 | 200 | 200 | 164.3 | 168.3 | 8.43 | 9.3638 | 48.1263 | 0.00022476
15031 | 1024.5 | 4180 | 0.05 | 0.5159 | 200 | 200 | 200 | 164.3 | 168.3 | 8.43 | 9.3636 | 48.1147 | 0.00022471
15032 | 1024.5 | 4180 | 0.05 | 0.5159 | 200 | 200 | 200 | 164.3 | 168.3 | 8.43 | 9.3633 | 48.1032 | 0.00022465
15033 | 1024.5 | 4180 | 0.05 | 0.5159 | 200 | 200 | 200 | 164.3 | 168.3 | 8.43 | 9.3631 | 48.0916 | 0.0002246
15034 | 1024.5 | 4180 | 0.05 | 0.5159 | 200 | 200 | 200 | 164.3 | 168.3 | 8.43 | 9.3629 | 48.08 | 0.00022455
15035 | 1024.5 | 4180 | 0.05 | 0.5159 | 200 | 200 | 200 | 164.3 | 168.3 | 8.43 | 9.3627 | 48.0684 | 0.00022449
15036 | 1024.5 | 4180 | 0.05 | 0.5159 | 200 | 200 | 200 | 164.3 | 168.3 | 8.43 | 9.3624 | 48.0569 | 0.00022444
15037 | 1024.5 | 4180 | 0.05 | 0.5159 | 200 | 200 | 200 | 164.3 | 168.3 | 8.43 | 9.3622 | 48.0453 | 0.00022438
15038 | 1024.5 | 4180 | 0.05 | 0.5159 | 200 | 200 | 200 | 164.3 | 168.3 | 8.43 | 9.362 | 48.0337 | 0.00022433
15039 | 1024.5 | 4180 | 0.05 | 0.5159 | 200 | 200 | 200 | 164.3 | 168.3 | 8.43 | 9.3618 | 48.0222 | 0.00022428
15040 | 1024.5 | 4180 | 0.05 | 0.5159 | 200 | 200 | 200 | 164.3 | 168.3 | 8.43 | 9.3615 | 48.0106 | 0.00022422
15041 | 1024.5 | 4180 | 0.05 | 0.5159 | 200 | 200 | 200 | 164.3 | 168.3 | 8.43 | 9.3613 | 47.9991 | 0.00022417
15042 | 1024.5 | 4180 | 0.05 | 0.5159 | 200 | 200 | 200 | 164.3 | 168.3 | 8.43 | 9.3611 | 47.9875 | 0.00022411
15043 | 1024.5 | 4180 | 0.05 | 0.5159 | 200 | 200 | 200 | 164.3 | 168.3 | 8.43 | 9.3609 | 47.9759 | 0.00022406
15044 | 1024.5 | 4180 | 0.05 | 0.5159 | 200 | 200 | 200 | 164.3 | 168.3 | 8.43 | 9.3606 | 47.9644 | 0.00022401
15045 | 1024.5 | 4180 | 0.05 | 0.5159 | 200 | 200 | 200 | 164.3 | 168.3 | 8.43 | 9.3604 | 47.9529 | 0.00022395
15046 | 1024.5 | 4180 | 0.05 | 0.5159 | 200 | 200 | 200 | 164.3 | 168.3 | 8.43 | 9.3602 | 47.9413 | 0.0002239
15047 | 1024.5 | 4180 | 0.05 | 0.5159 | 200 | 200 | 200 | 164.3 | 168.3 | 8.43 | 9.36 | 47.9298 | 0.00022384
15048 | 1024.5 | 4180 | 0.05 | 0.5159 | 200 | 200 | 200 | 164.3 | 168.3 | 8.43 | 9.3597 | 47.9182 | 0.00022379
15049 | 1024.5 | 4180 | 0.05 | 0.5159 | 200 | 200 | 200 | 164.3 | 168.3 | 8.43 | 9.3595 | 47.9067 | 0.00022374
15050 | 1024.5 | 4180 | 0.05 | 0.5159 | 200 | 200 | 200 | 164.3 | 168.3 | 8.43 | 9.3593 | 47.8952 | 0.00022368
15051 | 1024.5 | 4180 | 0.05 | 0.5159 | 200 | 200 | 200 | 164.3 | 168.3 | 8.43 | 9.3591 | 47.8836 | 0.00022363
15052 | 1024.5 | 4180 | 0.05 | 0.5159 | 200 | 200 | 200 | 164.3 | 168.3 | 8.43 | 9.3588 | 47.8721 | 0.00022358
15053 | 1024.5 | 4180 | 0.05 | 0.5159 | 200 | 200 | 200 | 164.3 | 168.3 | 8.43 | 9.3586 | 47.8606 | 0.00022352
15054 | 1024.5 | 4180 | 0.05 | 0.5159 | 200 | 200 | 200 | 164.3 | 168.3 | 8.43 | 9.3584 | 47.8491 | 0.00022347
15055 | 1024.5 | 4180 | 0.05 | 0.5159 | 200 | 200 | 200 | 164.3 | 168.3 | 8.43 | 9.3582 | 47.8376 | 0.00022341
15056 | 1024.5 | 4180 | 0.05 | 0.5159 | 200 | 200 | 200 | 164.3 | 168.3 | 8.43 | 9.358 | 47.826 | 0.00022336
15057 | 1024.5 | 4180 | 0.05 | 0.5159 | 200 | 200 | 200 | 164.3 | 168.3 | 8.43 | 9.3577 | 47.8145 | 0.00022331
15058 | 1024.5 | 4180 | 0.05 | 0.5159 | 200 | 200 | 200 | 164.3 | 168.3 | 8.43 | 9.3575 | 47.803 | 0.00022325
15059 | 1024.5 | 4180 | 0.05 | 0.5159 | 200 | 200 | 200 | 164.3 | 168.3 | 8.43 | 9.3573 | 47.7915 | 0.0002232
15060 | 1024.5 | 4180 | 0.05 | 0.5159 | 200 | 200 | 200 | 164.3 | 168.3 | 8.43 | 9.3571 | 47.78 | 0.00022315
15061 | 1024.5 | 4180 | 0.05 | 0.5159 | 200 | 200 | 200 | 164.3 | 168.3 | 8.43 | 9.3568 | 47.7685 | 0.00022309
15062 | 1024.5 | 4180 | 0.05 | 0.5159 | 200 | 200 | 200 | 164.3 | 168.3 | 8.43 | 9.3566 | 47.757 | 0.00022304
15063 | 1024.5 | 4180 | 0.05 | 0.5159 | 200 | 200 | 200 | 164.3 | 168.3 | 8.43 | 9.3564 | 47.7455 | 0.00022298
15064 | 1024.5 | 4180 | 0.05 | 0.5159 | 200 | 200 | 200 | 164.3 | 168.3 | 8.43 | 9.3562 | 47.734 | 0.00022293
15065 | 1024.5 | 4180 | 0.05 | 0.5159 | 200 | 200 | 200 | 164.3 | 168.3 | 8.43 | 9.3559 | 47.7225 | 0.00022288
15066 | 1024.5 | 4180 | 0.05 | 0.5159 | 200 | 200 | 200 | 164.3 | 168.3 | 8.43 | 9.3557 | 47.711 | 0.00022282
15067 | 1024.5 | 4180 | 0.05 | 0.5159 | 200 | 200 | 200 | 164.3 | 168.3 | 8.43 | 9.3555 | 47.6996 | 0.00022277
15068 | 1024.5 | 4180 | 0.05 | 0.5159 | 200 | 200 | 200 | 164.3 | 168.3 | 8.43 | 9.3553 | 47.6881 | 0.00022272
15069 | 1024.5 | 4180 | 0.05 | 0.5159 | 200 | 200 | 200 | 164.3 | 168.3 | 8.43 | 9.3551 | 47.6766 | 0.00022266
15070 | 1024.5 | 4180 | 0.05 | 0.5159 | 200 | 200 | 200 | 164.3 | 168.3 | 8.43 | 9.3548 | 47.6651 | 0.00022261
15071 | 1024.5 | 4180 | 0.05 | 0.5159 | 200 | 200 | 200 | 164.3 | 168.3 | 8.43 | 9.3546 | 47.6537 | 0.00022256
15072 | 1024.5 | 4180 | 0.05 | 0.5159 | 200 | 200 | 200 | 164.3 | 168.3 | 8.43 | 9.3544 | 47.6422 | 0.0002225
15073 | 1024.5 | 4180 | 0.05 | 0.5159 | 200 | 200 | 200 | 164.3 | 168.3 | 8.43 | 9.3542 | 47.6307 | 0.00022245
15074 | 1024.5 | 4180 | 0.05 | 0.5159 | 200 | 200 | 200 | 164.3 | 168.3 | 8.43 | 9.3539 | 47.6193 | 0.00022239
15075 | 1024.5 | 4180 | 0.05 | 0.5159 | 200 | 200 | 200 | 164.3 | 168.3 | 8.43 | 9.3537 | 47.6078 | 0.00022234
15076 | 1024.5 | 4180 | 0.05 | 0.5159 | 200 | 200 | 200 | 164.3 | 168.3 | 8.43 | 9.3535 | 47.5963 | 0.00022229
15077 | 1024.5 | 4180 | 0.05 | 0.5159 | 200 | 200 | 200 | 164.3 | 168.3 | 8.43 | 9.3533 | 47.5849 | 0.00022223
15078 | 1024.5 | 4180 | 0.05 | 0.5159 | 200 | 200 | 200 | 164.3 | 168.3 | 8.43 | 9.3531 | 47.5734 | 0.00022218
15079 | 1024.5 | 4180 | 0.05 | 0.5159 | 200 | 200 | 200 | 164.3 | 168.3 | 8.43 | 9.3528 | 47.562 | 0.00022213
15080 | 1024.5 | 4180 | 0.05 | 0.5159 | 200 | 200 | 200 | 164.3 | 168.3 | 8.43 | 9.3526 | 47.5505 | 0.00022207
15081 | 1024.5 | 4180 | 0.05 | 0.5159 | 200 | 200 | 200 | 164.3 | 168.3 | 8.43 | 9.3524 | 47.5391 | 0.00022202
15082 | 1024.5 | 4180 | 0.05 | 0.5159 | 200 | 200 | 200 | 164.3 | 168.3 | 8.43 | 9.3522 | 47.5276 | 0.00022197
15083 | 1024.5 | 4180 | 0.05 | 0.5159 | 200 | 200 | 200 | 164.3 | 168.3 | 8.43 | 9.3519 | 47.5162 | 0.00022191
15084 | 1024.5 | 4180 | 0.05 | 0.5159 | 200 | 200 | 200 | 164.3 | 168.3 | 8.43 | 9.3517 | 47.5048 | 0.00022186
15085 | 1024.5 | 4180 | 0.05 | 0.5159 | 200 | 200 | 200 | 164.3 | 168.3 | 8.43 | 9.3515 | 47.4933 | 0.00022181
15086 | 1024.5 | 4180 | 0.05 | 0.5159 | 200 | 200 | 200 | 164.3 | 168.3 | 8.43 | 9.3513 | 47.4819 | 0.00022175
15087 | 1024.5 | 4180 | 0.05 | 0.5159 | 200 | 200 | 200 | 164.3 | 168.3 | 8.43 | 9.3511 | 47.4705 | 0.0002217
15088 | 1024.5 | 4180 | 0.05 | 0.5159 | 200 | 200 | 200 | 164.3 | 168.3 | 8.43 | 9.3508 | 47.459 | 0.00022165
15089 | 1024.5 | 4180 | 0.05 | 0.5159 | 200 | 200 | 200 | 164.3 | 168.3 | 8.43 | 9.3506 | 47.4476 | 0.00022159
15090 | 1024.5 | 4180 | 0.05 | 0.5159 | 200 | 200 | 200 | 164.3 | 168.3 | 8.43 | 9.3504 | 47.4362 | 0.00022154
15091 | 1024.5 | 4180 | 0.05 | 0.5159 | 200 | 200 | 200 | 164.3 | 168.3 | 8.43 | 9.3502 | 47.4248 | 0.00022149
15092 | 1024.5 | 4180 | 0.05 | 0.5159 | 200 | 200 | 200 | 164.3 | 168.3 | 8.43 | 9.3499 | 47.4134 | 0.00022143
15093 | 1024.5 | 4180 | 0.05 | 0.5159 | 200 | 200 | 200 | 164.3 | 168.3 | 8.43 | 9.3497 | 47.4019 | 0.00022138
15094 | 1024.5 | 4180 | 0.05 | 0.5159 | 200 | 200 | 200 | 164.3 | 168.3 | 8.43 | 9.3495 | 47.3905 | 0.00022133
15095 | 1024.5 | 4180 | 0.05 | 0.5159 | 200 | 200 | 200 | 164.3 | 168.3 | 8.43 | 9.3493 | 47.3791 | 0.00022127
15096 | 1024.5 | 4180 | 0.05 | 0.5159 | 200 | 200 | 200 | 164.3 | 168.3 | 8.43 | 9.3491 | 47.3677 | 0.00022122
15097 | 1024.5 | 4180 | 0.05 | 0.5159 | 200 | 200 | 200 | 164.3 | 168.3 | 8.43 | 9.3488 | 47.3563 | 0.00022117
15098 | 1024.5 | 4180 | 0.05 | 0.5159 | 200 | 200 | 200 | 164.3 | 168.3 | 8.43 | 9.3486 | 47.3449 | 0.00022111
15099 | 1024.5 | 4180 | 0.05 | 0.5159 | 200 | 200 | 200 | 164.3 | 168.3 | 8.43 | 9.3484 | 47.3335 | 0.00022106
15100 | 1024.5 | 4180 | 0.05 | 0.5159 | 200 | 200 | 200 | 164.3 | 168.3 | 8.43 | 9.3482 | 47.3221 | 0.00022101
15101 | 1024.5 | 4180 | 0.05 | 0.5159 | 200 | 200 | 200 | 164.3 | 168.3 | 8.43 | 9.348 | 47.3107 | 0.00022095
15102 | 1024.5 | 4180 | 0.05 | 0.5159 | 200 | 200 | 200 | 164.3 | 168.3 | 8.43 | 9.3477 | 47.2994 | 0.0002209
15103 | 1024.5 | 4180 | 0.05 | 0.5159 | 200 | 200 | 200 | 164.3 | 168.3 | 8.43 | 9.3475 | 47.288 | 0.00022085
15104 | 1024.5 | 4180 | 0.05 | 0.5159 | 200 | 200 | 200 | 164.3 | 168.3 | 8.43 | 9.3473 | 47.2766 | 0.00022079
15105 | 1024.5 | 4180 | 0.05 | 0.5159 | 200 | 200 | 200 | 164.3 | 168.3 | 8.43 | 9.3471 | 47.2652 | 0.00022074
15106 | 1024.5 | 4180 | 0.05 | 0.5159 | 200 | 200 | 200 | 164.3 | 168.3 | 8.43 | 9.3469 | 47.2538 | 0.00022069
15107 | 1024.5 | 4180 | 0.05 | 0.5159 | 200 | 200 | 200 | 164.3 | 168.3 | 8.43 | 9.3466 | 47.2425 | 0.00022063
15108 | 1024.5 | 4180 | 0.05 | 0.5159 | 200 | 200 | 200 | 164.3 | 168.3 | 8.43 | 9.3464 | 47.2311 | 0.00022058
15109 | 1024.5 | 4180 | 0.05 | 0.5159 | 200 | 200 | 200 | 164.3 | 168.3 | 8.43 | 9.3462 | 47.2197 | 0.00022053
15110 | 1024.5 | 4180 | 0.05 | 0.5159 | 200 | 200 | 200 | 164.3 | 168.3 | 8.43 | 9.346 | 47.2084 | 0.00022048
15111 | 1024.5 | 4180 | 0.05 | 0.5159 | 200 | 200 | 200 | 164.3 | 168.3 | 8.43 | 9.3457 | 47.197 | 0.00022042
15112 | 1024.5 | 4180 | 0.05 | 0.5159 | 200 | 200 | 200 | 164.3 | 168.3 | 8.43 | 9.3455 | 47.1856 | 0.00022037
15113 | 1024.5 | 4180 | 0.05 | 0.5159 | 200 | 200 | 200 | 164.3 | 168.3 | 8.43 | 9.3453 | 47.1743 | 0.00022032
15114 | 1024.5 | 4180 | 0.05 | 0.5159 | 200 | 200 | 200 | 164.3 | 168.3 | 8.43 | 9.3451 | 47.1629 | 0.00022026
15115 | 1024.5 | 4180 | 0.05 | 0.5159 | 200 | 200 | 200 | 164.3 | 168.3 | 8.43 | 9.3449 | 47.1516 | 0.00022021
15116 | 1024.5 | 4180 | 0.05 | 0.5159 | 200 | 200 | 200 | 164.3 | 168.3 | 8.43 | 9.3446 | 47.1402 | 0.00022016
15117 | 1024.5 | 4180 | 0.05 | 0.5159 | 200 | 200 | 200 | 164.3 | 168.3 | 8.43 | 9.3444 | 47.1289 | 0.0002201
15118 | 1024.5 | 4180 | 0.05 | 0.5159 | 200 | 200 | 200 | 164.3 | 168.3 | 8.43 | 9.3442 | 47.1175 | 0.00022005
15119 | 1024.5 | 4180 | 0.05 | 0.5159 | 200 | 200 | 200 | 164.3 | 168.3 | 8.43 | 9.344 | 47.1062 | 0.00022
15120 | 1024.5 | 4180 | 0.05 | 0.5159 | 200 | 200 | 200 | 164.3 | 168.3 | 8.43 | 9.3438 | 47.0948 | 0.00021995
15121 | 1024.5 | 4180 | 0.05 | 0.5159 | 200 | 200 | 200 | 164.3 | 168.3 | 8.43 | 9.3435 | 47.0835 | 0.00021989
15122 | 1024.5 | 4180 | 0.05 | 0.5159 | 200 | 200 | 200 | 164.3 | 168.3 | 8.43 | 9.3433 | 47.0722 | 0.00021984
15123 | 1024.5 | 4180 | 0.05 | 0.5159 | 200 | 200 | 200 | 164.3 | 168.3 | 8.43 | 9.3431 | 47.0608 | 0.00021979
15124 | 1024.5 | 4180 | 0.05 | 0.5159 | 200 | 200 | 200 | 164.3 | 168.3 | 8.43 | 9.3429 | 47.0495 | 0.00021973
15125 | 1024.5 | 4180 | 0.05 | 0.5159 | 200 | 200 | 200 | 164.3 | 168.3 | 8.43 | 9.3427 | 47.0382 | 0.00021968
15126 | 1024.5 | 4180 | 0.05 | 0.5159 | 200 | 200 | 200 | 164.3 | 168.3 | 8.43 | 9.3424 | 47.0269 | 0.00021963
15127 | 1024.5 | 4180 | 0.05 | 0.5159 | 200 | 200 | 200 | 164.3 | 168.3 | 8.43 | 9.3422 | 47.0156 | 0.00021958
15128 | 1024.5 | 4180 | 0.05 | 0.5159 | 200 | 200 | 200 | 164.3 | 168.3 | 8.43 | 9.342 | 47.0042 | 0.00021952
15129 | 1024.5 | 4180 | 0.05 | 0.5159 | 200 | 200 | 200 | 164.3 | 168.3 | 8.43 | 9.3418 | 46.9929 | 0.00021947
15130 | 1024.5 | 4180 | 0.05 | 0.5159 | 200 | 200 | 200 | 164.3 | 168.3 | 8.43 | 9.3416 | 46.9816 | 0.00021942
15131 | 1024.5 | 4180 | 0.05 | 0.5159 | 200 | 200 | 200 | 164.3 | 168.3 | 8.43 | 9.3413 | 46.9703 | 0.00021936
15132 | 1024.5 | 4180 | 0.05 | 0.5159 | 200 | 200 | 200 | 164.3 | 168.3 | 8.43 | 9.3411 | 46.959 | 0.00021931
15133 | 1024.5 | 4180 | 0.05 | 0.5159 | 200 | 200 | 200 | 164.3 | 168.3 | 8.43 | 9.3409 | 46.9477 | 0.00021926
15134 | 1024.5 | 4180 | 0.05 | 0.5159 | 200 | 200 | 200 | 164.3 | 168.3 | 8.43 | 9.3407 | 46.9364 | 0.00021921
15135 | 1024.5 | 4180 | 0.05 | 0.5159 | 200 | 200 | 200 | 164.3 | 168.3 | 8.43 | 9.3405 | 46.9251 | 0.00021915
15136 | 1024.5 | 4180 | 0.05 | 0.5159 | 200 | 200 | 200 | 164.3 | 168.3 | 8.43 | 9.3403 | 46.9138 | 0.0002191
15137 | 1024.5 | 4180 | 0.05 | 0.5159 | 200 | 200 | 200 | 164.3 | 168.3 | 8.43 | 9.34 | 46.9025 | 0.00021905
15138 | 1024.5 | 4180 | 0.05 | 0.5159 | 200 | 200 | 200 | 164.3 | 168.3 | 8.43 | 9.3398 | 46.8912 | 0.00021899
15139 | 1024.5 | 4180 | 0.05 | 0.5159 | 200 | 200 | 200 | 164.3 | 168.3 | 8.43 | 9.3396 | 46.8799 | 0.00021894
15140 | 1024.5 | 4180 | 0.05 | 0.5159 | 200 | 200 | 200 | 164.3 | 168.3 | 8.43 | 9.3394 | 46.8686 | 0.00021889
15141 | 1024.5 | 4180 | 0.05 | 0.5159 | 200 | 200 | 200 | 164.3 | 168.3 | 8.43 | 9.3392 | 46.8574 | 0.00021884
15142 | 1024.5 | 4180 | 0.05 | 0.5159 | 200 | 200 | 200 | 164.3 | 168.3 | 8.43 | 9.3389 | 46.8461 | 0.00021878
15143 | 1024.5 | 4180 | 0.05 | 0.5159 | 200 | 200 | 200 | 164.3 | 168.3 | 8.43 | 9.3387 | 46.8348 | 0.00021873
15144 | 1024.5 | 4180 | 0.05 | 0.5159 | 200 | 200 | 200 | 164.3 | 168.3 | 8.43 | 9.3385 | 46.8235 | 0.00021868
15145 | 1024.5 | 4180 | 0.05 | 0.5159 | 200 | 200 | 200 | 164.3 | 168.3 | 8.43 | 9.3383 | 46.8123 | 0.00021863
15146 | 1024.5 | 4180 | 0.05 | 0.5159 | 200 | 200 | 200 | 164.3 | 168.3 | 8.43 | 9.3381 | 46.801 | 0.00021857
15147 | 1024.5 | 4180 | 0.05 | 0.5159 | 200 | 200 | 200 | 164.3 | 168.3 | 8.43 | 9.3378 | 46.7897 | 0.00021852
15148 | 1024.5 | 4180 | 0.05 | 0.5159 | 200 | 200 | 200 | 164.3 | 168.3 | 8.43 | 9.3376 | 46.7785 | 0.00021847
15149 | 1024.5 | 4180 | 0.05 | 0.5159 | 200 | 200 | 200 | 164.3 | 168.3 | 8.43 | 9.3374 | 46.7672 | 0.00021842
15150 | 1024.5 | 4180 | 0.05 | 0.5159 | 200 | 200 | 200 | 164.3 | 168.3 | 8.43 | 9.3372 | 46.756 | 0.00021836
15151 | 1024.5 | 4180 | 0.05 | 0.5159 | 200 | 200 | 200 | 164.3 | 168.3 | 8.43 | 9.337 | 46.7447 | 0.00021831
15152 | 1024.5 | 4180 | 0.05 | 0.5159 | 200 | 200 | 200 | 164.3 | 168.3 | 8.43 | 9.3368 | 46.7334 | 0.00021826
15153 | 1024.5 | 4180 | 0.05 | 0.5159 | 200 | 200 | 200 | 164.3 | 168.3 | 8.43 | 9.3365 | 46.7222 | 0.00021821
15154 | 1024.5 | 4180 | 0.05 | 0.5159 | 200 | 200 | 200 | 164.3 | 168.3 | 8.43 | 9.3363 | 46.711 | 0.00021815
15155 | 1024.5 | 4180 | 0.05 | 0.5159 | 200 | 200 | 200 | 164.3 | 168.3 | 8.43 | 9.3361 | 46.6997 | 0.0002181
15156 | 1024.5 | 4180 | 0.05 | 0.5159 | 200 | 200 | 200 | 164.3 | 168.3 | 8.43 | 9.3359 | 46.6885 | 0.00021805
15157 | 1024.5 | 4180 | 0.05 | 0.5159 | 200 | 200 | 200 | 164.3 | 168.3 | 8.43 | 9.3357 | 46.6772 | 0.000218
15158 | 1024.5 | 4180 | 0.05 | 0.5159 | 200 | 200 | 200 | 164.3 | 168.3 | 8.43 | 9.3354 | 46.666 | 0.00021794
15159 | 1024.5 | 4180 | 0.05 | 0.5159 | 200 | 200 | 200 | 164.3 | 168.3 | 8.43 | 9.3352 | 46.6548 | 0.00021789
15160 | 1024.5 | 4180 | 0.05 | 0.5159 | 200 | 200 | 200 | 164.3 | 168.3 | 8.43 | 9.335 | 46.6435 | 0.00021784
15161 | 1024.5 | 4180 | 0.05 | 0.5159 | 200 | 200 | 200 | 164.3 | 168.3 | 8.43 | 9.3348 | 46.6323 | 0.00021779
15162 | 1024.5 | 4180 | 0.05 | 0.5159 | 200 | 200 | 200 | 164.3 | 168.3 | 8.43 | 9.3346 | 46.6211 | 0.00021773
15163 | 1024.5 | 4180 | 0.05 | 0.5159 | 200 | 200 | 200 | 164.3 | 168.3 | 8.43 | 9.3344 | 46.6099 | 0.00021768
15164 | 1024.5 | 4180 | 0.05 | 0.5159 | 200 | 200 | 200 | 164.3 | 168.3 | 8.43 | 9.3341 | 46.5986 | 0.00021763
15165 | 1024.5 | 4180 | 0.05 | 0.5159 | 200 | 200 | 200 | 164.3 | 168.3 | 8.43 | 9.3339 | 46.5874 | 0.00021758
15166 | 1024.5 | 4180 | 0.05 | 0.5159 | 200 | 200 | 200 | 164.3 | 168.3 | 8.43 | 9.3337 | 46.5762 | 0.00021752
15167 | 1024.5 | 4180 | 0.05 | 0.5159 | 200 | 200 | 200 | 164.3 | 168.3 | 8.43 | 9.3335 | 46.565 | 0.00021747
15168 | 1024.5 | 4180 | 0.05 | 0.5159 | 200 | 200 | 200 | 164.3 | 168.3 | 8.43 | 9.3333 | 46.5538 | 0.00021742
15169 | 1024.5 | 4180 | 0.05 | 0.5159 | 200 | 200 | 200 | 164.3 | 168.3 | 8.43 | 9.3331 | 46.5426 | 0.00021737
15170 | 1024.5 | 4180 | 0.05 | 0.5159 | 200 | 200 | 200 | 164.3 | 168.3 | 8.43 | 9.3328 | 46.5314 | 0.00021731
15171 | 1024.5 | 4180 | 0.05 | 0.5159 | 200 | 200 | 200 | 164.3 | 168.3 | 8.43 | 9.3326 | 46.5202 | 0.00021726
15172 | 1024.5 | 4180 | 0.05 | 0.5159 | 200 | 200 | 200 | 164.3 | 168.3 | 8.43 | 9.3324 | 46.509 | 0.00021721
15173 | 1024.5 | 4180 | 0.05 | 0.5159 | 200 | 200 | 200 | 164.3 | 168.3 | 8.43 | 9.3322 | 46.4978 | 0.00021716
15174 | 1024.5 | 4180 | 0.05 | 0.5159 | 200 | 200 | 200 | 164.3 | 168.3 | 8.43 | 9.332 | 46.4866 | 0.0002171
15175 | 1024.5 | 4180 | 0.05 | 0.5159 | 200 | 200 | 200 | 164.3 | 168.3 | 8.43 | 9.3317 | 46.4754 | 0.00021705
15176 | 1024.5 | 4180 | 0.05 | 0.5159 | 200 | 200 | 200 | 164.3 | 168.3 | 8.43 | 9.3315 | 46.4642 | 0.000217
15177 | 1024.5 | 4180 | 0.05 | 0.5159 | 200 | 200 | 200 | 164.3 | 168.3 | 8.43 | 9.3313 | 46.453 | 0.00021695
15178 | 1024.5 | 4180 | 0.05 | 0.5159 | 200 | 200 | 200 | 164.3 | 168.3 | 8.43 | 9.3311 | 46.4419 | 0.0002169
15179 | 1024.5 | 4180 | 0.05 | 0.5159 | 200 | 200 | 200 | 164.3 | 168.3 | 8.43 | 9.3309 | 46.4307 | 0.00021684
15180 | 1024.5 | 4180 | 0.05 | 0.5159 | 200 | 200 | 200 | 164.3 | 168.3 | 8.43 | 9.3307 | 46.4195 | 0.00021679
15181 | 1024.5 | 4180 | 0.05 | 0.5159 | 200 | 200 | 200 | 164.3 | 168.3 | 8.43 | 9.3304 | 46.4083 | 0.00021674
15182 | 1024.5 | 4180 | 0.05 | 0.5159 | 200 | 200 | 200 | 164.3 | 168.3 | 8.43 | 9.3302 | 46.3972 | 0.00021669
15183 | 1024.5 | 4180 | 0.05 | 0.5159 | 200 | 200 | 200 | 164.3 | 168.3 | 8.43 | 9.33 | 46.386 | 0.00021663
15184 | 1024.5 | 4180 | 0.05 | 0.5159 | 200 | 200 | 200 | 164.3 | 168.3 | 8.43 | 9.3298 | 46.3748 | 0.00021658
15185 | 1024.5 | 4180 | 0.05 | 0.5159 | 200 | 200 | 200 | 164.3 | 168.3 | 8.43 | 9.3296 | 46.3637 | 0.00021653
15186 | 1024.5 | 4180 | 0.05 | 0.5159 | 200 | 200 | 200 | 164.3 | 168.3 | 8.43 | 9.3294 | 46.3525 | 0.00021648
15187 | 1024.5 | 4180 | 0.05 | 0.5159 | 200 | 200 | 200 | 164.3 | 168.3 | 8.43 | 9.3291 | 46.3413 | 0.00021643
15188 | 1024.5 | 4180 | 0.05 | 0.5159 | 200 | 200 | 200 | 164.3 | 168.3 | 8.43 | 9.3289 | 46.3302 | 0.00021637
15189 | 1024.5 | 4180 | 0.05 | 0.5159 | 200 | 200 | 200 | 164.3 | 168.3 | 8.43 | 9.3287 | 46.319 | 0.00021632
15190 | 1024.5 | 4180 | 0.05 | 0.5159 | 200 | 200 | 200 | 164.3 | 168.3 | 8.43 | 9.3285 | 46.3079 | 0.00021627
15191 | 1024.5 | 4180 | 0.05 | 0.5159 | 200 | 200 | 200 | 164.3 | 168.3 | 8.43 | 9.3283 | 46.2967 | 0.00021622
15192 | 1024.5 | 4180 | 0.05 | 0.5159 | 200 | 200 | 200 | 164.3 | 168.3 | 8.43 | 9.3281 | 46.2856 | 0.00021617
15193 | 1024.5 | 4180 | 0.05 | 0.5159 | 200 | 200 | 200 | 164.3 | 168.3 | 8.43 | 9.3278 | 46.2745 | 0.00021611
15194 | 1024.5 | 4180 | 0.05 | 0.5159 | 200 | 200 | 200 | 164.3 | 168.3 | 8.43 | 9.3276 | 46.2633 | 0.00021606
15195 | 1024.5 | 4180 | 0.05 | 0.5159 | 200 | 200 | 200 | 164.3 | 168.3 | 8.43 | 9.3274 | 46.2522 | 0.00021601
15196 | 1024.5 | 4180 | 0.05 | 0.5159 | 200 | 200 | 200 | 164.3 | 168.3 | 8.43 | 9.3272 | 46.2411 | 0.00021596
15197 | 1024.5 | 4180 | 0.05 | 0.5159 | 200 | 200 | 200 | 164.3 | 168.3 | 8.43 | 9.327 | 46.2299 | 0.00021591
15198 | 1024.5 | 4180 | 0.05 | 0.5159 | 200 | 200 | 200 | 164.3 | 168.3 | 8.43 | 9.3268 | 46.2188 | 0.00021585
15199 | 1024.5 | 4180 | 0.05 | 0.5159 | 200 | 200 | 200 | 164.3 | 168.3 | 8.43 | 9.3266 | 46.2077 | 0.0002158
15200 | 1024.5 | 4180 | 0.05 | 0.5159 | 200 | 200 | 200 | 164.3 | 168.3 | 8.43 | 9.3263 | 46.1965 | 0.00021575
15201 | 1024.5 | 4180 | 0.05 | 0.5159 | 200 | 200 | 200 | 164.3 | 168.3 | 8.43 | 9.3261 | 46.1854 | 0.0002157
15202 | 1024.5 | 4180 | 0.05 | 0.5159 | 200 | 200 | 200 | 164.3 | 168.3 | 8.43 | 9.3259 | 46.1743 | 0.00021565
15203 | 1024.5 | 4180 | 0.05 | 0.5159 | 200 | 200 | 200 | 164.3 | 168.3 | 8.43 | 9.3257 | 46.1632 | 0.00021559
15204 | 1024.5 | 4180 | 0.05 | 0.5159 | 200 | 200 | 200 | 164.3 | 168.3 | 8.43 | 9.3255 | 46.1521 | 0.00021554
15205 | 1024.5 | 4180 | 0.05 | 0.5159 | 200 | 200 | 200 | 164.3 | 168.3 | 8.43 | 9.3253 | 46.141 | 0.00021549
15206 | 1024.5 | 4180 | 0.05 | 0.5159 | 200 | 200 | 200 | 164.3 | 168.3 | 8.43 | 9.325 | 46.1299 | 0.00021544
15207 | 1024.5 | 4180 | 0.05 | 0.5159 | 200 | 200 | 200 | 164.3 | 168.3 | 8.43 | 9.3248 | 46.1188 | 0.00021539
15208 | 1024.5 | 4180 | 0.05 | 0.5159 | 200 | 200 | 200 | 164.3 | 168.3 | 8.43 | 9.3246 | 46.1077 | 0.00021534
15209 | 1024.5 | 4180 | 0.05 | 0.5159 | 200 | 200 | 200 | 164.3 | 168.3 | 8.43 | 9.3244 | 46.0966 | 0.00021528
15210 | 1024.5 | 4180 | 0.05 | 0.5159 | 200 | 200 | 200 | 164.3 | 168.3 | 8.43 | 9.3242 | 46.0855 | 0.00021523
15211 | 1024.5 | 4180 | 0.05 | 0.5159 | 200 | 200 | 200 | 164.3 | 168.3 | 8.43 | 9.324 | 46.0744 | 0.00021518
15212 | 1024.5 | 4180 | 0.05 | 0.5159 | 200 | 200 | 200 | 164.3 | 168.3 | 8.43 | 9.3238 | 46.0633 | 0.00021513
15213 | 1024.5 | 4180 | 0.05 | 0.5159 | 200 | 200 | 200 | 164.3 | 168.3 | 8.43 | 9.3235 | 46.0522 | 0.00021508
15214 | 1024.5 | 4180 | 0.05 | 0.5159 | 200 | 200 | 200 | 164.3 | 168.3 | 8.43 | 9.3233 | 46.0411 | 0.00021502
15215 | 1024.5 | 4180 | 0.05 | 0.5159 | 200 | 200 | 200 | 164.3 | 168.3 | 8.43 | 9.3231 | 46.03 | 0.00021497
15216 | 1024.5 | 4180 | 0.05 | 0.5159 | 200 | 200 | 200 | 164.3 | 168.3 | 8.43 | 9.3229 | 46.019 | 0.00021492
15217 | 1024.5 | 4180 | 0.05 | 0.5159 | 200 | 200 | 200 | 164.3 | 168.3 | 8.43 | 9.3227 | 46.0079 | 0.00021487
15218 | 1024.5 | 4180 | 0.05 | 0.5159 | 200 | 200 | 200 | 164.3 | 168.3 | 8.43 | 9.3225 | 45.9968 | 0.00021482
15219 | 1024.5 | 4180 | 0.05 | 0.5159 | 200 | 200 | 200 | 164.3 | 168.3 | 8.43 | 9.3222 | 45.9857 | 0.00021477
15220 | 1024.5 | 4180 | 0.05 | 0.5159 | 200 | 200 | 200 | 164.3 | 168.3 | 8.43 | 9.322 | 45.9747 | 0.00021471
15221 | 1024.5 | 4180 | 0.05 | 0.5159 | 200 | 200 | 200 | 164.3 | 168.3 | 8.43 | 9.3218 | 45.9636 | 0.00021466
15222 | 1024.5 | 4180 | 0.05 | 0.5159 | 200 | 200 | 200 | 164.3 | 168.3 | 8.43 | 9.3216 | 45.9525 | 0.00021461
15223 | 1024.5 | 4180 | 0.05 | 0.5159 | 200 | 200 | 200 | 164.3 | 168.3 | 8.43 | 9.3214 | 45.9415 | 0.00021456
15224 | 1024.5 | 4180 | 0.05 | 0.5159 | 200 | 200 | 200 | 164.3 | 168.3 | 8.43 | 9.3212 | 45.9304 | 0.00021451
15225 | 1024.5 | 4180 | 0.05 | 0.5159 | 200 | 200 | 200 | 164.3 | 168.3 | 8.43 | 9.321 | 45.9194 | 0.00021446
15226 | 1024.5 | 4180 | 0.05 | 0.5159 | 200 | 200 | 200 | 164.3 | 168.3 | 8.43 | 9.3207 | 45.9083 | 0.0002144
15227 | 1024.5 | 4180 | 0.05 | 0.5159 | 200 | 200 | 200 | 164.3 | 168.3 | 8.43 | 9.3205 | 45.8973 | 0.00021435
15228 | 1024.5 | 4180 | 0.05 | 0.5159 | 200 | 200 | 200 | 164.3 | 168.3 | 8.43 | 9.3203 | 45.8862 | 0.0002143
15229 | 1024.5 | 4180 | 0.05 | 0.5159 | 200 | 200 | 200 | 164.3 | 168.3 | 8.43 | 9.3201 | 45.8752 | 0.00021425
15230 | 1024.5 | 4180 | 0.05 | 0.5159 | 200 | 200 | 200 | 164.3 | 168.3 | 8.43 | 9.3199 | 45.8641 | 0.0002142
15231 | 1024.5 | 4180 | 0.05 | 0.5159 | 200 | 200 | 200 | 164.3 | 168.3 | 8.43 | 9.3197 | 45.8531 | 0.00021415
15232 | 1024.5 | 4180 | 0.05 | 0.5159 | 200 | 200 | 200 | 164.3 | 168.3 | 8.43 | 9.3195 | 45.842 | 0.00021409
15233 | 1024.5 | 4180 | 0.05 | 0.5159 | 200 | 200 | 200 | 164.3 | 168.3 | 8.43 | 9.3192 | 45.831 | 0.00021404
15234 | 1024.5 | 4180 | 0.05 | 0.5159 | 200 | 200 | 200 | 164.3 | 168.3 | 8.43 | 9.319 | 45.82 | 0.00021399
15235 | 1024.5 | 4180 | 0.05 | 0.5159 | 200 | 200 | 200 | 164.3 | 168.3 | 8.43 | 9.3188 | 45.8089 | 0.00021394
15236 | 1024.5 | 4180 | 0.05 | 0.5159 | 200 | 200 | 200 | 164.3 | 168.3 | 8.43 | 9.3186 | 45.7979 | 0.00021389
15237 | 1024.5 | 4180 | 0.05 | 0.5159 | 200 | 200 | 200 | 164.3 | 168.3 | 8.43 | 9.3184 | 45.7869 | 0.00021384
15238 | 1024.5 | 4180 | 0.05 | 0.5159 | 200 | 200 | 200 | 164.3 | 168.3 | 8.43 | 9.3182 | 45.7759 | 0.00021379
15239 | 1024.5 | 4180 | 0.05 | 0.5159 | 200 | 200 | 200 | 164.3 | 168.3 | 8.43 | 9.318 | 45.7649 | 0.00021373
15240 | 1024.5 | 4180 | 0.05 | 0.5159 | 200 | 200 | 200 | 164.3 | 168.3 | 8.43 | 9.3177 | 45.7538 | 0.00021368
15241 | 1024.5 | 4180 | 0.05 | 0.5159 | 200 | 200 | 200 | 164.3 | 168.3 | 8.43 | 9.3175 | 45.7428 | 0.00021363
15242 | 1024.5 | 4180 | 0.05 | 0.5159 | 200 | 200 | 200 | 164.3 | 168.3 | 8.43 | 9.3173 | 45.7318 | 0.00021358
15243 | 1024.5 | 4180 | 0.05 | 0.5159 | 200 | 200 | 200 | 164.3 | 168.3 | 8.43 | 9.3171 | 45.7208 | 0.00021353
15244 | 1024.5 | 4180 | 0.05 | 0.5159 | 200 | 200 | 200 | 164.3 | 168.3 | 8.43 | 9.3169 | 45.7098 | 0.00021348
15245 | 1024.5 | 4180 | 0.05 | 0.5159 | 200 | 200 | 200 | 164.3 | 168.3 | 8.43 | 9.3167 | 45.6988 | 0.00021343
15246 | 1024.5 | 4180 | 0.05 | 0.5159 | 200 | 200 | 200 | 164.3 | 168.3 | 8.43 | 9.3165 | 45.6878 | 0.00021337
15247 | 1024.5 | 4180 | 0.05 | 0.5159 | 200 | 200 | 200 | 164.3 | 168.3 | 8.43 | 9.3163 | 45.6768 | 0.00021332
15248 | 1024.5 | 4180 | 0.05 | 0.5159 | 200 | 200 | 200 | 164.3 | 168.3 | 8.43 | 9.316 | 45.6658 | 0.00021327
15249 | 1024.5 | 4180 | 0.05 | 0.5159 | 200 | 200 | 200 | 164.3 | 168.3 | 8.43 | 9.3158 | 45.6548 | 0.00021322
15250 | 1024.5 | 4180 | 0.05 | 0.5159 | 200 | 200 | 200 | 164.3 | 168.3 | 8.43 | 9.3156 | 45.6438 | 0.00021317
15251 | 1024.5 | 4180 | 0.05 | 0.5159 | 200 | 200 | 200 | 164.3 | 168.3 | 8.43 | 9.3154 | 45.6328 | 0.00021312
15252 | 1024.5 | 4180 | 0.05 | 0.5159 | 200 | 200 | 200 | 164.3 | 168.3 | 8.43 | 9.3152 | 45.6219 | 0.00021307
15253 | 1024.5 | 4180 | 0.05 | 0.5159 | 200 | 200 | 200 | 164.3 | 168.3 | 8.43 | 9.315 | 45.6109 | 0.00021302
15254 | 1024.5 | 4180 | 0.05 | 0.5159 | 200 | 200 | 200 | 164.3 | 168.3 | 8.43 | 9.3148 | 45.5999 | 0.00021296
15255 | 1024.5 | 4180 | 0.05 | 0.5159 | 200 | 200 | 200 | 164.3 | 168.3 | 8.43 | 9.3145 | 45.5889 | 0.00021291
15256 | 1024.5 | 4180 | 0.05 | 0.5159 | 200 | 200 | 200 | 164.3 | 168.3 | 8.43 | 9.3143 | 45.578 | 0.00021286
15257 | 1024.5 | 4180 | 0.05 | 0.5159 | 200 | 200 | 200 | 164.3 | 168.3 | 8.43 | 9.3141 | 45.567 | 0.00021281
15258 | 1024.5 | 4180 | 0.05 | 0.5159 | 200 | 200 | 200 | 164.3 | 168.3 | 8.43 | 9.3139 | 45.556 | 0.00021276
15259 | 1024.5 | 4180 | 0.05 | 0.5159 | 200 | 200 | 200 | 164.3 | 168.3 | 8.43 | 9.3137 | 45.545 | 0.00021271
15260 | 1024.5 | 4180 | 0.05 | 0.5159 | 200 | 200 | 200 | 164.3 | 168.3 | 8.43 | 9.3135 | 45.5341 | 0.00021266
15261 | 1024.5 | 4180 | 0.05 | 0.5159 | 200 | 200 | 200 | 164.3 | 168.3 | 8.43 | 9.3133 | 45.5231 | 0.00021261
15262 | 1024.5 | 4180 | 0.05 | 0.5159 | 200 | 200 | 200 | 164.3 | 168.3 | 8.43 | 9.3131 | 45.5122 | 0.00021255
15263 | 1024.5 | 4180 | 0.05 | 0.5159 | 200 | 200 | 200 | 164.3 | 168.3 | 8.43 | 9.3128 | 45.5012 | 0.0002125
15264 | 1024.5 | 4180 | 0.05 | 0.5159 | 200 | 200 | 200 | 164.3 | 168.3 | 8.43 | 9.3126 | 45.4903 | 0.00021245
15265 | 1024.5 | 4180 | 0.05 | 0.5159 | 200 | 200 | 200 | 164.3 | 168.3 | 8.43 | 9.3124 | 45.4793 | 0.0002124
15266 | 1024.5 | 4180 | 0.05 | 0.5159 | 200 | 200 | 200 | 164.3 | 168.3 | 8.43 | 9.3122 | 45.4684 | 0.00021235
15267 | 1024.5 | 4180 | 0.05 | 0.5159 | 200 | 200 | 200 | 164.3 | 168.3 | 8.43 | 9.312 | 45.4574 | 0.0002123
15268 | 1024.5 | 4180 | 0.05 | 0.5159 | 200 | 200 | 200 | 164.3 | 168.3 | 8.43 | 9.3118 | 45.4465 | 0.00021225
15269 | 1024.5 | 4180 | 0.05 | 0.5159 | 200 | 200 | 200 | 164.3 | 168.3 | 8.43 | 9.3116 | 45.4355 | 0.0002122
15270 | 1024.5 | 4180 | 0.05 | 0.5159 | 200 | 200 | 200 | 164.3 | 168.3 | 8.43 | 9.3114 | 45.4246 | 0.00021215
15271 | 1024.5 | 4180 | 0.05 | 0.5159 | 200 | 200 | 200 | 164.3 | 168.3 | 8.43 | 9.3111 | 45.4137 | 0.00021209
15272 | 1024.5 | 4180 | 0.05 | 0.5159 | 200 | 200 | 200 | 164.3 | 168.3 | 8.43 | 9.3109 | 45.4027 | 0.00021204
15273 | 1024.5 | 4180 | 0.05 | 0.5159 | 200 | 200 | 200 | 164.3 | 168.3 | 8.43 | 9.3107 | 45.3918 | 0.00021199
15274 | 1024.5 | 4180 | 0.05 | 0.5159 | 200 | 200 | 200 | 164.3 | 168.3 | 8.43 | 9.3105 | 45.3809 | 0.00021194
15275 | 1024.5 | 4180 | 0.05 | 0.5159 | 200 | 200 | 200 | 164.3 | 168.3 | 8.43 | 9.3103 | 45.37 | 0.00021189
15276 | 1024.5 | 4180 | 0.05 | 0.5159 | 200 | 200 | 200 | 164.3 | 168.3 | 8.43 | 9.3101 | 45.359 | 0.00021184
15277 | 1024.5 | 4180 | 0.05 | 0.5159 | 200 | 200 | 200 | 164.3 | 168.3 | 8.43 | 9.3099 | 45.3481 | 0.00021179
15278 | 1024.5 | 4180 | 0.05 | 0.5159 | 200 | 200 | 200 | 164.3 | 168.3 | 8.43 | 9.3097 | 45.3372 | 0.00021174
15279 | 1024.5 | 4180 | 0.05 | 0.5159 | 200 | 200 | 200 | 164.3 | 168.3 | 8.43 | 9.3095 | 45.3263 | 0.00021169
15280 | 1024.5 | 4180 | 0.05 | 0.5159 | 200 | 200 | 200 | 164.3 | 168.3 | 8.43 | 9.3092 | 45.3154 | 0.00021163
15281 | 1024.5 | 4180 | 0.05 | 0.5159 | 200 | 200 | 200 | 164.3 | 168.3 | 8.43 | 9.309 | 45.3045 | 0.00021158
15282 | 1024.5 | 4180 | 0.05 | 0.5159 | 200 | 200 | 200 | 164.3 | 168.3 | 8.43 | 9.3088 | 45.2936 | 0.00021153
15283 | 1024.5 | 4180 | 0.05 | 0.5159 | 200 | 200 | 200 | 164.3 | 168.3 | 8.43 | 9.3086 | 45.2827 | 0.00021148
15284 | 1024.5 | 4180 | 0.05 | 0.5159 | 200 | 200 | 200 | 164.3 | 168.3 | 8.43 | 9.3084 | 45.2718 | 0.00021143
15285 | 1024.5 | 4180 | 0.05 | 0.5159 | 200 | 200 | 200 | 164.3 | 168.3 | 8.43 | 9.3082 | 45.2609 | 0.00021138
15286 | 1024.5 | 4180 | 0.05 | 0.5159 | 200 | 200 | 200 | 164.3 | 168.3 | 8.43 | 9.308 | 45.25 | 0.00021133
15287 | 1024.5 | 4180 | 0.05 | 0.5159 | 200 | 200 | 200 | 164.3 | 168.3 | 8.43 | 9.3078 | 45.2391 | 0.00021128
15288 | 1024.5 | 4180 | 0.05 | 0.5159 | 200 | 200 | 200 | 164.3 | 168.3 | 8.43 | 9.3075 | 45.2282 | 0.00021123
15289 | 1024.5 | 4180 | 0.05 | 0.5159 | 200 | 200 | 200 | 164.3 | 168.3 | 8.43 | 9.3073 | 45.2173 | 0.00021118
15290 | 1024.5 | 4180 | 0.05 | 0.5159 | 200 | 200 | 200 | 164.3 | 168.3 | 8.43 | 9.3071 | 45.2064 | 0.00021113
15291 | 1024.5 | 4180 | 0.05 | 0.5159 | 200 | 200 | 200 | 164.3 | 168.3 | 8.43 | 9.3069 | 45.1955 | 0.00021108
15292 | 1024.5 | 4180 | 0.05 | 0.5159 | 200 | 200 | 200 | 164.3 | 168.3 | 8.43 | 9.3067 | 45.1847 | 0.00021102
15293 | 1024.5 | 4180 | 0.05 | 0.5159 | 200 | 200 | 200 | 164.3 | 168.3 | 8.43 | 9.3065 | 45.1738 | 0.00021097
15294 | 1024.5 | 4180 | 0.05 | 0.5159 | 200 | 200 | 200 | 164.3 | 168.3 | 8.43 | 9.3063 | 45.1629 | 0.00021092
15295 | 1024.5 | 4180 | 0.05 | 0.5159 | 200 | 200 | 200 | 164.3 | 168.3 | 8.43 | 9.3061 | 45.152 | 0.00021087
15296 | 1024.5 | 4180 | 0.05 | 0.5159 | 200 | 200 | 200 | 164.3 | 168.3 | 8.43 | 9.3059 | 45.1412 | 0.00021082
15297 | 1024.5 | 4180 | 0.05 | 0.5159 | 200 | 200 | 200 | 164.3 | 168.3 | 8.43 | 9.3056 | 45.1303 | 0.00021077
15298 | 1024.5 | 4180 | 0.05 | 0.5159 | 200 | 200 | 200 | 164.3 | 168.3 | 8.43 | 9.3054 | 45.1194 | 0.00021072
15299 | 1024.5 | 4180 | 0.05 | 0.5159 | 200 | 200 | 200 | 164.3 | 168.3 | 8.43 | 9.3052 | 45.1086 | 0.00021067
15300 | 1024.5 | 4180 | 0.05 | 0.5159 | 200 | 200 | 200 | 164.3 | 168.3 | 8.43 | 9.305 | 45.0977 | 0.00021062
15301 | 1024.5 | 4180 | 0.05 | 0.5159 | 200 | 200 | 200 | 164.3 | 168.3 | 8.43 | 9.3048 | 45.0869 | 0.00021057
15302 | 1024.5 | 4180 | 0.05 | 0.5159 | 200 | 200 | 200 | 164.3 | 168.3 | 8.43 | 9.3046 | 45.076 | 0.00021052
15303 | 1024.5 | 4180 | 0.05 | 0.5159 | 200 | 200 | 200 | 164.3 | 168.3 | 8.43 | 9.3044 | 45.0652 | 0.00021047
15304 | 1024.5 | 4180 | 0.05 | 0.5159 | 200 | 200 | 200 | 164.3 | 168.3 | 8.43 | 9.3042 | 45.0543 | 0.00021042
15305 | 1024.5 | 4180 | 0.05 | 0.5159 | 200 | 200 | 200 | 164.3 | 168.3 | 8.43 | 9.304 | 45.0435 | 0.00021037
15306 | 1024.5 | 4180 | 0.05 | 0.5159 | 200 | 200 | 200 | 164.3 | 168.3 | 8.43 | 9.3038 | 45.0326 | 0.00021031
15307 | 1024.5 | 4180 | 0.05 | 0.5159 | 200 | 200 | 200 | 164.3 | 168.3 | 8.43 | 9.3035 | 45.0218 | 0.00021026
15308 | 1024.5 | 4180 | 0.05 | 0.5159 | 200 | 200 | 200 | 164.3 | 168.3 | 8.43 | 9.3033 | 45.011 | 0.00021021
15309 | 1024.5 | 4180 | 0.05 | 0.5159 | 200 | 200 | 200 | 164.3 | 168.3 | 8.43 | 9.3031 | 45.0001 | 0.00021016
15310 | 1024.5 | 4180 | 0.05 | 0.5159 | 200 | 200 | 200 | 164.3 | 168.3 | 8.43 | 9.3029 | 44.9893 | 0.00021011
15311 | 1024.5 | 4180 | 0.05 | 0.5159 | 200 | 200 | 200 | 164.3 | 168.3 | 8.43 | 9.3027 | 44.9785 | 0.00021006
15312 | 1024.5 | 4180 | 0.05 | 0.5159 | 200 | 200 | 200 | 164.3 | 168.3 | 8.43 | 9.3025 | 44.9676 | 0.00021001
15313 | 1024.5 | 4180 | 0.05 | 0.5159 | 200 | 200 | 200 | 164.3 | 168.3 | 8.43 | 9.3023 | 44.9568 | 0.00020996
15314 | 1024.5 | 4180 | 0.05 | 0.5159 | 200 | 200 | 200 | 164.3 | 168.3 | 8.43 | 9.3021 | 44.946 | 0.00020991
15315 | 1024.5 | 4180 | 0.05 | 0.5159 | 200 | 200 | 200 | 164.3 | 168.3 | 8.43 | 9.3019 | 44.9352 | 0.00020986
15316 | 1024.5 | 4180 | 0.05 | 0.5159 | 200 | 200 | 200 | 164.3 | 168.3 | 8.43 | 9.3017 | 44.9244 | 0.00020981
15317 | 1024.5 | 4180 | 0.05 | 0.5159 | 200 | 200 | 200 | 164.3 | 168.3 | 8.43 | 9.3014 | 44.9135 | 0.00020976
15318 | 1024.5 | 4180 | 0.05 | 0.5159 | 200 | 200 | 200 | 164.3 | 168.3 | 8.43 | 9.3012 | 44.9027 | 0.00020971
15319 | 1024.5 | 4180 | 0.05 | 0.5159 | 200 | 200 | 200 | 164.3 | 168.3 | 8.43 | 9.301 | 44.8919 | 0.00020966
15320 | 1024.5 | 4180 | 0.05 | 0.5159 | 200 | 200 | 200 | 164.3 | 168.3 | 8.43 | 9.3008 | 44.8811 | 0.00020961
15321 | 1024.5 | 4180 | 0.05 | 0.5159 | 200 | 200 | 200 | 164.3 | 168.3 | 8.43 | 9.3006 | 44.8703 | 0.00020956
15322 | 1024.5 | 4180 | 0.05 | 0.5159 | 200 | 200 | 200 | 164.3 | 168.3 | 8.43 | 9.3004 | 44.8595 | 0.00020951
15323 | 1024.5 | 4180 | 0.05 | 0.5159 | 200 | 200 | 200 | 164.3 | 168.3 | 8.43 | 9.3002 | 44.8487 | 0.00020946
15324 | 1024.5 | 4180 | 0.05 | 0.5159 | 200 | 200 | 200 | 164.3 | 168.3 | 8.43 | 9.3 | 44.8379 | 0.00020941
15325 | 1024.5 | 4180 | 0.05 | 0.5159 | 200 | 200 | 200 | 164.3 | 168.3 | 8.43 | 9.2998 | 44.8271 | 0.00020935
15326 | 1024.5 | 4180 | 0.05 | 0.5159 | 200 | 200 | 200 | 164.3 | 168.3 | 8.43 | 9.2996 | 44.8163 | 0.0002093
15327 | 1024.5 | 4180 | 0.05 | 0.5159 | 200 | 200 | 200 | 164.3 | 168.3 | 8.43 | 9.2993 | 44.8056 | 0.00020925
15328 | 1024.5 | 4180 | 0.05 | 0.5159 | 200 | 200 | 200 | 164.3 | 168.3 | 8.43 | 9.2991 | 44.7948 | 0.0002092
15329 | 1024.5 | 4180 | 0.05 | 0.5159 | 200 | 200 | 200 | 164.3 | 168.3 | 8.43 | 9.2989 | 44.784 | 0.00020915
15330 | 1024.5 | 4180 | 0.05 | 0.5159 | 200 | 200 | 200 | 164.3 | 168.3 | 8.43 | 9.2987 | 44.7732 | 0.0002091
15331 | 1024.5 | 4180 | 0.05 | 0.5159 | 200 | 200 | 200 | 164.3 | 168.3 | 8.43 | 9.2985 | 44.7624 | 0.00020905
15332 | 1024.5 | 4180 | 0.05 | 0.5159 | 200 | 200 | 200 | 164.3 | 168.3 | 8.43 | 9.2983 | 44.7517 | 0.000209
15333 | 1024.5 | 4180 | 0.05 | 0.5159 | 200 | 200 | 200 | 164.3 | 168.3 | 8.43 | 9.2981 | 44.7409 | 0.00020895
15334 | 1024.5 | 4180 | 0.05 | 0.5159 | 200 | 200 | 200 | 164.3 | 168.3 | 8.43 | 9.2979 | 44.7301 | 0.0002089
15335 | 1024.5 | 4180 | 0.05 | 0.5159 | 200 | 200 | 200 | 164.3 | 168.3 | 8.43 | 9.2977 | 44.7194 | 0.00020885
15336 | 1024.5 | 4180 | 0.05 | 0.5159 | 200 | 200 | 200 | 164.3 | 168.3 | 8.43 | 9.2975 | 44.7086 | 0.0002088
15337 | 1024.5 | 4180 | 0.05 | 0.5159 | 200 | 200 | 200 | 164.3 | 168.3 | 8.43 | 9.2973 | 44.6978 | 0.00020875
15338 | 1024.5 | 4180 | 0.05 | 0.5159 | 200 | 200 | 200 | 164.3 | 168.3 | 8.43 | 9.297 | 44.6871 | 0.0002087
15339 | 1024.5 | 4180 | 0.05 | 0.5159 | 200 | 200 | 200 | 164.3 | 168.3 | 8.43 | 9.2968 | 44.6763 | 0.00020865
15340 | 1024.5 | 4180 | 0.05 | 0.5159 | 200 | 200 | 200 | 164.3 | 168.3 | 8.43 | 9.2966 | 44.6656 | 0.0002086
15341 | 1024.5 | 4180 | 0.05 | 0.5159 | 200 | 200 | 200 | 164.3 | 168.3 | 8.43 | 9.2964 | 44.6548 | 0.00020855
15342 | 1024.5 | 4180 | 0.05 | 0.5159 | 200 | 200 | 200 | 164.3 | 168.3 | 8.43 | 9.2962 | 44.6441 | 0.0002085
15343 | 1024.5 | 4180 | 0.05 | 0.5159 | 200 | 200 | 200 | 164.3 | 168.3 | 8.43 | 9.296 | 44.6333 | 0.00020845
15344 | 1024.5 | 4180 | 0.05 | 0.5159 | 200 | 200 | 200 | 164.3 | 168.3 | 8.43 | 9.2958 | 44.6226 | 0.0002084
15345 | 1024.5 | 4180 | 0.05 | 0.5159 | 200 | 200 | 200 | 164.3 | 168.3 | 8.43 | 9.2956 | 44.6118 | 0.00020835
15346 | 1024.5 | 4180 | 0.05 | 0.5159 | 200 | 200 | 200 | 164.3 | 168.3 | 8.43 | 9.2954 | 44.6011 | 0.0002083
15347 | 1024.5 | 4180 | 0.05 | 0.5159 | 200 | 200 | 200 | 164.3 | 168.3 | 8.43 | 9.2952 | 44.5904 | 0.00020825
15348 | 1024.5 | 4180 | 0.05 | 0.5159 | 200 | 200 | 200 | 164.3 | 168.3 | 8.43 | 9.295 | 44.5796 | 0.0002082
15349 | 1024.5 | 4180 | 0.05 | 0.5159 | 200 | 200 | 200 | 164.3 | 168.3 | 8.43 | 9.2948 | 44.5689 | 0.00020815
15350 | 1024.5 | 4180 | 0.05 | 0.5159 | 200 | 200 | 200 | 164.3 | 168.3 | 8.43 | 9.2945 | 44.5582 | 0.0002081
15351 | 1024.5 | 4180 | 0.05 | 0.5159 | 200 | 200 | 200 | 164.3 | 168.3 | 8.43 | 9.2943 | 44.5474 | 0.00020805
15352 | 1024.5 | 4180 | 0.05 | 0.5159 | 200 | 200 | 200 | 164.3 | 168.3 | 8.43 | 9.2941 | 44.5367 | 0.000208
15353 | 1024.5 | 4180 | 0.05 | 0.5159 | 200 | 200 | 200 | 164.3 | 168.3 | 8.43 | 9.2939 | 44.526 | 0.00020795
15354 | 1024.5 | 4180 | 0.05 | 0.5159 | 200 | 200 | 200 | 164.3 | 168.3 | 8.43 | 9.2937 | 44.5153 | 0.0002079
15355 | 1024.5 | 4180 | 0.05 | 0.5159 | 200 | 200 | 200 | 164.3 | 168.3 | 8.43 | 9.2935 | 44.5046 | 0.00020785
15356 | 1024.5 | 4180 | 0.05 | 0.5159 | 200 | 200 | 200 | 164.3 | 168.3 | 8.43 | 9.2933 | 44.4938 | 0.0002078
15357 | 1024.5 | 4180 | 0.05 | 0.5159 | 200 | 200 | 200 | 164.3 | 168.3 | 8.43 | 9.2931 | 44.4831 | 0.00020775
15358 | 1024.5 | 4180 | 0.05 | 0.5159 | 200 | 200 | 200 | 164.3 | 168.3 | 8.43 | 9.2929 | 44.4724 | 0.0002077
15359 | 1024.5 | 4180 | 0.05 | 0.5159 | 200 | 200 | 200 | 164.3 | 168.3 | 8.43 | 9.2927 | 44.4617 | 0.00020765
15360 | 1024.5 | 4180 | 0.05 | 0.5159 | 200 | 200 | 200 | 164.3 | 168.3 | 8.43 | 9.2925 | 44.451 | 0.0002076
15361 | 1024.5 | 4180 | 0.05 | 0.5159 | 200 | 200 | 200 | 164.3 | 168.3 | 8.43 | 9.2923 | 44.4403 | 0.00020755
15362 | 1024.5 | 4180 | 0.05 | 0.5159 | 200 | 200 | 200 | 164.3 | 168.3 | 8.43 | 9.2921 | 44.4296 | 0.0002075
15363 | 1024.5 | 4180 | 0.05 | 0.5159 | 200 | 200 | 200 | 164.3 | 168.3 | 8.43 | 9.2918 | 44.4189 | 0.00020745
15364 | 1024.5 | 4180 | 0.05 | 0.5159 | 200 | 200 | 200 | 164.3 | 168.3 | 8.43 | 9.2916 | 44.4082 | 0.0002074
15365 | 1024.5 | 4180 | 0.05 | 0.5159 | 200 | 200 | 200 | 164.3 | 168.3 | 8.43 | 9.2914 | 44.3976 | 0.00020735
15366 | 1024.5 | 4180 | 0.05 | 0.5159 | 200 | 200 | 200 | 164.3 | 168.3 | 8.43 | 9.2912 | 44.3869 | 0.0002073
15367 | 1024.5 | 4180 | 0.05 | 0.5159 | 200 | 200 | 200 | 164.3 | 168.3 | 8.43 | 9.291 | 44.3762 | 0.00020725
15368 | 1024.5 | 4180 | 0.05 | 0.5159 | 200 | 200 | 200 | 164.3 | 168.3 | 8.43 | 9.2908 | 44.3655 | 0.0002072
15369 | 1024.5 | 4180 | 0.05 | 0.5159 | 200 | 200 | 200 | 164.3 | 168.3 | 8.43 | 9.2906 | 44.3548 | 0.00020715
15370 | 1024.5 | 4180 | 0.05 | 0.5159 | 200 | 200 | 200 | 164.3 | 168.3 | 8.43 | 9.2904 | 44.3441 | 0.0002071
15371 | 1024.5 | 4180 | 0.05 | 0.5159 | 200 | 200 | 200 | 164.3 | 168.3 | 8.43 | 9.2902 | 44.3335 | 0.00020705
15372 | 1024.5 | 4180 | 0.05 | 0.5159 | 200 | 200 | 200 | 164.3 | 168.3 | 8.43 | 9.29 | 44.3228 | 0.000207
15373 | 1024.5 | 4180 | 0.05 | 0.5159 | 200 | 200 | 200 | 164.3 | 168.3 | 8.43 | 9.2898 | 44.3121 | 0.00020695
15374 | 1024.5 | 4180 | 0.05 | 0.5159 | 200 | 200 | 200 | 164.3 | 168.3 | 8.43 | 9.2896 | 44.3015 | 0.0002069
15375 | 1024.5 | 4180 | 0.05 | 0.5159 | 200 | 200 | 200 | 164.3 | 168.3 | 8.43 | 9.2894 | 44.2908 | 0.00020685
15376 | 1024.5 | 4180 | 0.05 | 0.5159 | 200 | 200 | 200 | 164.3 | 168.3 | 8.43 | 9.2892 | 44.2801 | 0.0002068
15377 | 1024.5 | 4180 | 0.05 | 0.5159 | 200 | 200 | 200 | 164.3 | 168.3 | 8.43 | 9.2889 | 44.2695 | 0.00020675
15378 | 1024.5 | 4180 | 0.05 | 0.5159 | 200 | 200 | 200 | 164.3 | 168.3 | 8.43 | 9.2887 | 44.2588 | 0.0002067
15379 | 1024.5 | 4180 | 0.05 | 0.5159 | 200 | 200 | 200 | 164.3 | 168.3 | 8.43 | 9.2885 | 44.2482 | 0.00020665
15380 | 1024.5 | 4180 | 0.05 | 0.5159 | 200 | 200 | 200 | 164.3 | 168.3 | 8.43 | 9.2883 | 44.2375 | 0.0002066
15381 | 1024.5 | 4180 | 0.05 | 0.5159 | 200 | 200 | 200 | 164.3 | 168.3 | 8.43 | 9.2881 | 44.2269 | 0.00020655
15382 | 1024.5 | 4180 | 0.05 | 0.5159 | 200 | 200 | 200 | 164.3 | 168.3 | 8.43 | 9.2879 | 44.2162 | 0.0002065
15383 | 1024.5 | 4180 | 0.05 | 0.5159 | 200 | 200 | 200 | 164.3 | 168.3 | 8.43 | 9.2877 | 44.2056 | 0.00020645
15384 | 1024.5 | 4180 | 0.05 | 0.5159 | 200 | 200 | 200 | 164.3 | 168.3 | 8.43 | 9.2875 | 44.1949 | 0.0002064
15385 | 1024.5 | 4180 | 0.05 | 0.5159 | 200 | 200 | 200 | 164.3 | 168.3 | 8.43 | 9.2873 | 44.1843 | 0.00020635
15386 | 1024.5 | 4180 | 0.05 | 0.5159 | 200 | 200 | 200 | 164.3 | 168.3 | 8.43 | 9.2871 | 44.1737 | 0.0002063
15387 | 1024.5 | 4180 | 0.05 | 0.5159 | 200 | 200 | 200 | 164.3 | 168.3 | 8.43 | 9.2869 | 44.163 | 0.00020625
15388 | 1024.5 | 4180 | 0.05 | 0.5159 | 200 | 200 | 200 | 164.3 | 168.3 | 8.43 | 9.2867 | 44.1524 | 0.0002062
15389 | 1024.5 | 4180 | 0.05 | 0.5159 | 200 | 200 | 200 | 164.3 | 168.3 | 8.43 | 9.2865 | 44.1418 | 0.00020615
15390 | 1024.5 | 4180 | 0.05 | 0.5159 | 200 | 200 | 200 | 164.3 | 168.3 | 8.43 | 9.2863 | 44.1312 | 0.0002061
15391 | 1024.5 | 4180 | 0.05 | 0.5159 | 200 | 200 | 200 | 164.3 | 168.3 | 8.43 | 9.2861 | 44.1205 | 0.00020605
15392 | 1024.5 | 4180 | 0.05 | 0.5159 | 200 | 200 | 200 | 164.3 | 168.3 | 8.43 | 9.2859 | 44.1099 | 0.00020601
15393 | 1024.5 | 4180 | 0.05 | 0.5159 | 200 | 200 | 200 | 164.3 | 168.3 | 8.43 | 9.2856 | 44.0993 | 0.00020596
15394 | 1024.5 | 4180 | 0.05 | 0.5159 | 200 | 200 | 200 | 164.3 | 168.3 | 8.43 | 9.2854 | 44.0887 | 0.00020591
15395 | 1024.5 | 4180 | 0.05 | 0.5159 | 200 | 200 | 200 | 164.3 | 168.3 | 8.43 | 9.2852 | 44.0781 | 0.00020586
15396 | 1024.5 | 4180 | 0.05 | 0.5159 | 200 | 200 | 200 | 164.3 | 168.3 | 8.43 | 9.285 | 44.0675 | 0.00020581
15397 | 1024.5 | 4180 | 0.05 | 0.5159 | 200 | 200 | 200 | 164.3 | 168.3 | 8.43 | 9.2848 | 44.0569 | 0.00020576
15398 | 1024.5 | 4180 | 0.05 | 0.5159 | 200 | 200 | 200 | 164.3 | 168.3 | 8.43 | 9.2846 | 44.0463 | 0.00020571
15399 | 1024.5 | 4180 | 0.05 | 0.5159 | 200 | 200 | 200 | 164.3 | 168.3 | 8.43 | 9.2844 | 44.0356 | 0.00020566
15400 | 1024.5 | 4180 | 0.05 | 0.5159 | 200 | 200 | 200 | 164.3 | 168.3 | 8.43 | 9.2842 | 44.0251 | 0.00020561
15401 | 1024.5 | 4180 | 0.05 | 0.5159 | 200 | 200 | 200 | 164.3 | 168.3 | 8.43 | 9.284 | 44.0145 | 0.00020556
15402 | 1024.5 | 4180 | 0.05 | 0.5159 | 200 | 200 | 200 | 164.3 | 168.3 | 8.43 | 9.2838 | 44.0039 | 0.00020551
15403 | 1024.5 | 4180 | 0.05 | 0.5159 | 200 | 200 | 200 | 164.3 | 168.3 | 8.43 | 9.2836 | 43.9933 | 0.00020546
15404 | 1024.5 | 4180 | 0.05 | 0.5159 | 200 | 200 | 200 | 164.3 | 168.3 | 8.43 | 9.2834 | 43.9827 | 0.00020541
15405 | 1024.5 | 4180 | 0.05 | 0.5159 | 200 | 200 | 200 | 164.3 | 168.3 | 8.43 | 9.2832 | 43.9721 | 0.00020536
15406 | 1024.5 | 4180 | 0.05 | 0.5159 | 200 | 200 | 200 | 164.3 | 168.3 | 8.43 | 9.283 | 43.9615 | 0.00020531
15407 | 1024.5 | 4180 | 0.05 | 0.5159 | 200 | 200 | 200 | 164.3 | 168.3 | 8.43 | 9.2828 | 43.9509 | 0.00020526
15408 | 1024.5 | 4180 | 0.05 | 0.5159 | 200 | 200 | 200 | 164.3 | 168.3 | 8.43 | 9.2826 | 43.9403 | 0.00020521
15409 | 1024.5 | 4180 | 0.05 | 0.5159 | 200 | 200 | 200 | 164.3 | 168.3 | 8.43 | 9.2824 | 43.9298 | 0.00020516
15410 | 1024.5 | 4180 | 0.05 | 0.5159 | 200 | 200 | 200 | 164.3 | 168.3 | 8.43 | 9.2822 | 43.9192 | 0.00020511
15411 | 1024.5 | 4180 | 0.05 | 0.5159 | 200 | 200 | 200 | 164.3 | 168.3 | 8.43 | 9.2819 | 43.9086 | 0.00020507
15412 | 1024.5 | 4180 | 0.05 | 0.5159 | 200 | 200 | 200 | 164.3 | 168.3 | 8.43 | 9.2817 | 43.8981 | 0.00020502
15413 | 1024.5 | 4180 | 0.05 | 0.5159 | 200 | 200 | 200 | 164.3 | 168.3 | 8.43 | 9.2815 | 43.8875 | 0.00020497
15414 | 1024.5 | 4180 | 0.05 | 0.5159 | 200 | 200 | 200 | 164.3 | 168.3 | 8.43 | 9.2813 | 43.8769 | 0.00020492
15415 | 1024.5 | 4180 | 0.05 | 0.5159 | 200 | 200 | 200 | 164.3 | 168.3 | 8.43 | 9.2811 | 43.8664 | 0.00020487
15416 | 1024.5 | 4180 | 0.05 | 0.5159 | 200 | 200 | 200 | 164.3 | 168.3 | 8.43 | 9.2809 | 43.8558 | 0.00020482
15417 | 1024.5 | 4180 | 0.05 | 0.5159 | 200 | 200 | 200 | 164.3 | 168.3 | 8.43 | 9.2807 | 43.8452 | 0.00020477
15418 | 1024.5 | 4180 | 0.05 | 0.5159 | 200 | 200 | 200 | 164.3 | 168.3 | 8.43 | 9.2805 | 43.8347 | 0.00020472
15419 | 1024.5 | 4180 | 0.05 | 0.5159 | 200 | 200 | 200 | 164.3 | 168.3 | 8.43 | 9.2803 | 43.8241 | 0.00020467
15420 | 1024.5 | 4180 | 0.05 | 0.5159 | 200 | 200 | 200 | 164.3 | 168.3 | 8.43 | 9.2801 | 43.8136 | 0.00020462
15421 | 1024.5 | 4180 | 0.05 | 0.5159 | 200 | 200 | 200 | 164.3 | 168.3 | 8.43 | 9.2799 | 43.803 | 0.00020457
15422 | 1024.5 | 4180 | 0.05 | 0.5159 | 200 | 200 | 200 | 164.3 | 168.3 | 8.43 | 9.2797 | 43.7925 | 0.00020452
15423 | 1024.5 | 4180 | 0.05 | 0.5159 | 200 | 200 | 200 | 164.3 | 168.3 | 8.43 | 9.2795 | 43.782 | 0.00020447
15424 | 1024.5 | 4180 | 0.05 | 0.5159 | 200 | 200 | 200 | 164.3 | 168.3 | 8.43 | 9.2793 | 43.7714 | 0.00020442
15425 | 1024.5 | 4180 | 0.05 | 0.5159 | 200 | 200 | 200 | 164.3 | 168.3 | 8.43 | 9.2791 | 43.7609 | 0.00020438
15426 | 1024.5 | 4180 | 0.05 | 0.5159 | 200 | 200 | 200 | 164.3 | 168.3 | 8.43 | 9.2789 | 43.7504 | 0.00020433
15427 | 1024.5 | 4180 | 0.05 | 0.5159 | 200 | 200 | 200 | 164.3 | 168.3 | 8.43 | 9.2787 | 43.7398 | 0.00020428
15428 | 1024.5 | 4180 | 0.05 | 0.5159 | 200 | 200 | 200 | 164.3 | 168.3 | 8.43 | 9.2785 | 43.7293 | 0.00020423
15429 | 1024.5 | 4180 | 0.05 | 0.5159 | 200 | 200 | 200 | 164.3 | 168.3 | 8.43 | 9.2783 | 43.7188 | 0.00020418
15430 | 1024.5 | 4180 | 0.05 | 0.5159 | 200 | 200 | 200 | 164.3 | 168.3 | 8.43 | 9.2781 | 43.7082 | 0.00020413
15431 | 1024.5 | 4180 | 0.05 | 0.5159 | 200 | 200 | 200 | 164.3 | 168.3 | 8.43 | 9.2779 | 43.6977 | 0.00020408
15432 | 1024.5 | 4180 | 0.05 | 0.5159 | 200 | 200 | 200 | 164.3 | 168.3 | 8.43 | 9.2776 | 43.6872 | 0.00020403
15433 | 1024.5 | 4180 | 0.05 | 0.5159 | 200 | 200 | 200 | 164.3 | 168.3 | 8.43 | 9.2774 | 43.6767 | 0.00020398
15434 | 1024.5 | 4180 | 0.05 | 0.5159 | 200 | 200 | 200 | 164.3 | 168.3 | 8.43 | 9.2772 | 43.6662 | 0.00020393
15435 | 1024.5 | 4180 | 0.05 | 0.5159 | 200 | 200 | 200 | 164.3 | 168.3 | 8.43 | 9.277 | 43.6557 | 0.00020388
15436 | 1024.5 | 4180 | 0.05 | 0.5159 | 200 | 200 | 200 | 164.3 | 168.3 | 8.43 | 9.2768 | 43.6452 | 0.00020383
15437 | 1024.5 | 4180 | 0.05 | 0.5159 | 200 | 200 | 200 | 164.3 | 168.3 | 8.43 | 9.2766 | 43.6347 | 0.00020379
15438 | 1024.5 | 4180 | 0.05 | 0.5159 | 200 | 200 | 200 | 164.3 | 168.3 | 8.43 | 9.2764 | 43.6242 | 0.00020374
15439 | 1024.5 | 4180 | 0.05 | 0.5159 | 200 | 200 | 200 | 164.3 | 168.3 | 8.43 | 9.2762 | 43.6137 | 0.00020369
15440 | 1024.5 | 4180 | 0.05 | 0.5159 | 200 | 200 | 200 | 164.3 | 168.3 | 8.43 | 9.276 | 43.6032 | 0.00020364
15441 | 1024.5 | 4180 | 0.05 | 0.5159 | 200 | 200 | 200 | 164.3 | 168.3 | 8.43 | 9.2758 | 43.5927 | 0.00020359
15442 | 1024.5 | 4180 | 0.05 | 0.5159 | 200 | 200 | 200 | 164.3 | 168.3 | 8.43 | 9.2756 | 43.5822 | 0.00020354
15443 | 1024.5 | 4180 | 0.05 | 0.5159 | 200 | 200 | 200 | 164.3 | 168.3 | 8.43 | 9.2754 | 43.5717 | 0.00020349
15444 | 1024.5 | 4180 | 0.05 | 0.5159 | 200 | 200 | 200 | 164.3 | 168.3 | 8.43 | 9.2752 | 43.5612 | 0.00020344
15445 | 1024.5 | 4180 | 0.05 | 0.5159 | 200 | 200 | 200 | 164.3 | 168.3 | 8.43 | 9.275 | 43.5507 | 0.00020339
15446 | 1024.5 | 4180 | 0.05 | 0.5159 | 200 | 200 | 200 | 164.3 | 168.3 | 8.43 | 9.2748 | 43.5402 | 0.00020334
15447 | 1024.5 | 4180 | 0.05 | 0.5159 | 200 | 200 | 200 | 164.3 | 168.3 | 8.43 | 9.2746 | 43.5297 | 0.0002033
15448 | 1024.5 | 4180 | 0.05 | 0.5159 | 200 | 200 | 200 | 164.3 | 168.3 | 8.43 | 9.2744 | 43.5193 | 0.00020325
15449 | 1024.5 | 4180 | 0.05 | 0.5159 | 200 | 200 | 200 | 164.3 | 168.3 | 8.43 | 9.2742 | 43.5088 | 0.0002032
15450 | 1024.5 | 4180 | 0.05 | 0.5159 | 200 | 200 | 200 | 164.3 | 168.3 | 8.43 | 9.274 | 43.4983 | 0.00020315
15451 | 1024.5 | 4180 | 0.05 | 0.5159 | 200 | 200 | 200 | 164.3 | 168.3 | 8.43 | 9.2738 | 43.4878 | 0.0002031
15452 | 1024.5 | 4180 | 0.05 | 0.5159 | 200 | 200 | 200 | 164.3 | 168.3 | 8.43 | 9.2736 | 43.4774 | 0.00020305
15453 | 1024.5 | 4180 | 0.05 | 0.5159 | 200 | 200 | 200 | 164.3 | 168.3 | 8.43 | 9.2734 | 43.4669 | 0.000203
15454 | 1024.5 | 4180 | 0.05 | 0.5159 | 200 | 200 | 200 | 164.3 | 168.3 | 8.43 | 9.2732 | 43.4565 | 0.00020295
15455 | 1024.5 | 4180 | 0.05 | 0.5159 | 200 | 200 | 200 | 164.3 | 168.3 | 8.43 | 9.273 | 43.446 | 0.0002029
15456 | 1024.5 | 4180 | 0.05 | 0.5159 | 200 | 200 | 200 | 164.3 | 168.3 | 8.43 | 9.2728 | 43.4355 | 0.00020286
15457 | 1024.5 | 4180 | 0.05 | 0.5159 | 200 | 200 | 200 | 164.3 | 168.3 | 8.43 | 9.2726 | 43.4251 | 0.00020281
15458 | 1024.5 | 4180 | 0.05 | 0.5159 | 200 | 200 | 200 | 164.3 | 168.3 | 8.43 | 9.2724 | 43.4146 | 0.00020276
15459 | 1024.5 | 4180 | 0.05 | 0.5159 | 200 | 200 | 200 | 164.3 | 168.3 | 8.43 | 9.2722 | 43.4042 | 0.00020271
15460 | 1024.5 | 4180 | 0.05 | 0.5159 | 200 | 200 | 200 | 164.3 | 168.3 | 8.43 | 9.272 | 43.3937 | 0.00020266
15461 | 1024.5 | 4180 | 0.05 | 0.5159 | 200 | 200 | 200 | 164.3 | 168.3 | 8.43 | 9.2718 | 43.3833 | 0.00020261
15462 | 1024.5 | 4180 | 0.05 | 0.5159 | 200 | 200 | 200 | 164.3 | 168.3 | 8.43 | 9.2715 | 43.3728 | 0.00020256
15463 | 1024.5 | 4180 | 0.05 | 0.5159 | 200 | 200 | 200 | 164.3 | 168.3 | 8.43 | 9.2713 | 43.3624 | 0.00020251
15464 | 1024.5 | 4180 | 0.05 | 0.5159 | 200 | 200 | 200 | 164.3 | 168.3 | 8.43 | 9.2711 | 43.352 | 0.00020247
15465 | 1024.5 | 4180 | 0.05 | 0.5159 | 200 | 200 | 200 | 164.3 | 168.3 | 8.43 | 9.2709 | 43.3415 | 0.00020242
15466 | 1024.5 | 4180 | 0.05 | 0.5159 | 200 | 200 | 200 | 164.3 | 168.3 | 8.43 | 9.2707 | 43.3311 | 0.00020237
15467 | 1024.5 | 4180 | 0.05 | 0.5159 | 200 | 200 | 200 | 164.3 | 168.3 | 8.43 | 9.2705 | 43.3207 | 0.00020232
15468 | 1024.5 | 4180 | 0.05 | 0.5159 | 200 | 200 | 200 | 164.3 | 168.3 | 8.43 | 9.2703 | 43.3102 | 0.00020227
15469 | 1024.5 | 4180 | 0.05 | 0.5159 | 200 | 200 | 200 | 164.3 | 168.3 | 8.43 | 9.2701 | 43.2998 | 0.00020222
15470 | 1024.5 | 4180 | 0.05 | 0.5159 | 200 | 200 | 200 | 164.3 | 168.3 | 8.43 | 9.2699 | 43.2894 | 0.00020217
15471 | 1024.5 | 4180 | 0.05 | 0.5159 | 200 | 200 | 200 | 164.3 | 168.3 | 8.43 | 9.2697 | 43.279 | 0.00020212
15472 | 1024.5 | 4180 | 0.05 | 0.5159 | 200 | 200 | 200 | 164.3 | 168.3 | 8.43 | 9.2695 | 43.2686 | 0.00020208
15473 | 1024.5 | 4180 | 0.05 | 0.5159 | 200 | 200 | 200 | 164.3 | 168.3 | 8.43 | 9.2693 | 43.2581 | 0.00020203
15474 | 1024.5 | 4180 | 0.05 | 0.5159 | 200 | 200 | 200 | 164.3 | 168.3 | 8.43 | 9.2691 | 43.2477 | 0.00020198
15475 | 1024.5 | 4180 | 0.05 | 0.5159 | 200 | 200 | 200 | 164.3 | 168.3 | 8.43 | 9.2689 | 43.2373 | 0.00020193
15476 | 1024.5 | 4180 | 0.05 | 0.5159 | 200 | 200 | 200 | 164.3 | 168.3 | 8.43 | 9.2687 | 43.2269 | 0.00020188
15477 | 1024.5 | 4180 | 0.05 | 0.5159 | 200 | 200 | 200 | 164.3 | 168.3 | 8.43 | 9.2685 | 43.2165 | 0.00020183
15478 | 1024.5 | 4180 | 0.05 | 0.5159 | 200 | 200 | 200 | 164.3 | 168.3 | 8.43 | 9.2683 | 43.2061 | 0.00020178
15479 | 1024.5 | 4180 | 0.05 | 0.5159 | 200 | 200 | 200 | 164.3 | 168.3 | 8.43 | 9.2681 | 43.1957 | 0.00020174
15480 | 1024.5 | 4180 | 0.05 | 0.5159 | 200 | 200 | 200 | 164.3 | 168.3 | 8.43 | 9.2679 | 43.1853 | 0.00020169
15481 | 1024.5 | 4180 | 0.05 | 0.5159 | 200 | 200 | 200 | 164.3 | 168.3 | 8.43 | 9.2677 | 43.1749 | 0.00020164
15482 | 1024.5 | 4180 | 0.05 | 0.5159 | 200 | 200 | 200 | 164.3 | 168.3 | 8.43 | 9.2675 | 43.1645 | 0.00020159
15483 | 1024.5 | 4180 | 0.05 | 0.5159 | 200 | 200 | 200 | 164.3 | 168.3 | 8.43 | 9.2673 | 43.1541 | 0.00020154
15484 | 1024.5 | 4180 | 0.05 | 0.5159 | 200 | 200 | 200 | 164.3 | 168.3 | 8.43 | 9.2671 | 43.1437 | 0.00020149
15485 | 1024.5 | 4180 | 0.05 | 0.5159 | 200 | 200 | 200 | 164.3 | 168.3 | 8.43 | 9.2669 | 43.1334 | 0.00020144
15486 | 1024.5 | 4180 | 0.05 | 0.5159 | 200 | 200 | 200 | 164.3 | 168.3 | 8.43 | 9.2667 | 43.123 | 0.0002014
15487 | 1024.5 | 4180 | 0.05 | 0.5159 | 200 | 200 | 200 | 164.3 | 168.3 | 8.43 | 9.2665 | 43.1126 | 0.00020135
15488 | 1024.5 | 4180 | 0.05 | 0.5159 | 200 | 200 | 200 | 164.3 | 168.3 | 8.43 | 9.2663 | 43.1022 | 0.0002013
15489 | 1024.5 | 4180 | 0.05 | 0.5159 | 200 | 200 | 200 | 164.3 | 168.3 | 8.43 | 9.2661 | 43.0918 | 0.00020125
15490 | 1024.5 | 4180 | 0.05 | 0.5159 | 200 | 200 | 200 | 164.3 | 168.3 | 8.43 | 9.2659 | 43.0815 | 0.0002012
15491 | 1024.5 | 4180 | 0.05 | 0.5159 | 200 | 200 | 200 | 164.3 | 168.3 | 8.43 | 9.2657 | 43.0711 | 0.00020115
15492 | 1024.5 | 4180 | 0.05 | 0.5159 | 200 | 200 | 200 | 164.3 | 168.3 | 8.43 | 9.2655 | 43.0607 | 0.00020111
15493 | 1024.5 | 4180 | 0.05 | 0.5159 | 200 | 200 | 200 | 164.3 | 168.3 | 8.43 | 9.2653 | 43.0504 | 0.00020106
15494 | 1024.5 | 4180 | 0.05 | 0.5159 | 200 | 200 | 200 | 164.3 | 168.3 | 8.43 | 9.2651 | 43.04 | 0.00020101
15495 | 1024.5 | 4180 | 0.05 | 0.5159 | 200 | 200 | 200 | 164.3 | 168.3 | 8.43 | 9.2649 | 43.0296 | 0.00020096
15496 | 1024.5 | 4180 | 0.05 | 0.5159 | 200 | 200 | 200 | 164.3 | 168.3 | 8.43 | 9.2647 | 43.0193 | 0.00020091
15497 | 1024.5 | 4180 | 0.05 | 0.5159 | 200 | 200 | 200 | 164.3 | 168.3 | 8.43 | 9.2645 | 43.0089 | 0.00020086
15498 | 1024.5 | 4180 | 0.05 | 0.5159 | 200 | 200 | 200 | 164.3 | 168.3 | 8.43 | 9.2643 | 42.9986 | 0.00020081
15499 | 1024.5 | 4180 | 0.05 | 0.5159 | 200 | 200 | 200 | 164.3 | 168.3 | 8.43 | 9.2641 | 42.9882 | 0.00020077
15500 | 1024.5 | 4180 | 0.05 | 0.5159 | 200 | 200 | 200 | 164.3 | 168.3 | 8.43 | 9.2639 | 42.9779 | 0.00020072
15501 | 1024.5 | 4180 | 0.05 | 0.5159 | 200 | 200 | 200 | 164.3 | 168.3 | 8.43 | 9.2637 | 42.9675 | 0.00020067
15502 | 1024.5 | 4180 | 0.05 | 0.5159 | 200 | 200 | 200 | 164.3 | 168.3 | 8.43 | 9.2635 | 42.9572 | 0.00020062
15503 | 1024.5 | 4180 | 0.05 | 0.5159 | 200 | 200 | 200 | 164.3 | 168.3 | 8.43 | 9.2633 | 42.9469 | 0.00020057
15504 | 1024.5 | 4180 | 0.05 | 0.5159 | 200 | 200 | 200 | 164.3 | 168.3 | 8.43 | 9.2631 | 42.9365 | 0.00020053
15505 | 1024.5 | 4180 | 0.05 | 0.5159 | 200 | 200 | 200 | 164.3 | 168.3 | 8.43 | 9.2629 | 42.9262 | 0.00020048
15506 | 1024.5 | 4180 | 0.05 | 0.5159 | 200 | 200 | 200 | 164.3 | 168.3 | 8.43 | 9.2627 | 42.9159 | 0.00020043
15507 | 1024.5 | 4180 | 0.05 | 0.5159 | 200 | 200 | 200 | 164.3 | 168.3 | 8.43 | 9.2625 | 42.9055 | 0.00020038
15508 | 1024.5 | 4180 | 0.05 | 0.5159 | 200 | 200 | 200 | 164.3 | 168.3 | 8.43 | 9.2623 | 42.8952 | 0.00020033
15509 | 1024.5 | 4180 | 0.05 | 0.5159 | 200 | 200 | 200 | 164.3 | 168.3 | 8.43 | 9.2621 | 42.8849 | 0.00020028
15510 | 1024.5 | 4180 | 0.05 | 0.5159 | 200 | 200 | 200 | 164.3 | 168.3 | 8.43 | 9.2619 | 42.8745 | 0.00020024
15511 | 1024.5 | 4180 | 0.05 | 0.5159 | 200 | 200 | 200 | 164.3 | 168.3 | 8.43 | 9.2617 | 42.8642 | 0.00020019
15512 | 1024.5 | 4180 | 0.05 | 0.5159 | 200 | 200 | 200 | 164.3 | 168.3 | 8.43 | 9.2615 | 42.8539 | 0.00020014
15513 | 1024.5 | 4180 | 0.05 | 0.5159 | 200 | 200 | 200 | 164.3 | 168.3 | 8.43 | 9.2613 | 42.8436 | 0.00020009
15514 | 1024.5 | 4180 | 0.05 | 0.5159 | 200 | 200 | 200 | 164.3 | 168.3 | 8.43 | 9.2611 | 42.8333 | 0.00020004
15515 | 1024.5 | 4180 | 0.05 | 0.5159 | 200 | 200 | 200 | 164.3 | 168.3 | 8.43 | 9.2609 | 42.823 | 0.00019999
15516 | 1024.5 | 4180 | 0.05 | 0.5159 | 200 | 200 | 200 | 164.3 | 168.3 | 8.43 | 9.2607 | 42.8127 | 0.00019995
15517 | 1024.5 | 4180 | 0.05 | 0.5159 | 200 | 200 | 200 | 164.3 | 168.3 | 8.43 | 9.2605 | 42.8024 | 0.0001999
15518 | 1024.5 | 4180 | 0.05 | 0.5159 | 200 | 200 | 200 | 164.3 | 168.3 | 8.43 | 9.2603 | 42.7921 | 0.00019985
15519 | 1024.5 | 4180 | 0.05 | 0.5159 | 200 | 200 | 200 | 164.3 | 168.3 | 8.43 | 9.2601 | 42.7818 | 0.0001998
15520 | 1024.5 | 4180 | 0.05 | 0.5159 | 200 | 200 | 200 | 164.3 | 168.3 | 8.43 | 9.2599 | 42.7715 | 0.00019975
15521 | 1024.5 | 4180 | 0.05 | 0.5159 | 200 | 200 | 200 | 164.3 | 168.3 | 8.43 | 9.2597 | 42.7612 | 0.00019971
15522 | 1024.5 | 4180 | 0.05 | 0.5159 | 200 | 200 | 200 | 164.3 | 168.3 | 8.43 | 9.2595 | 42.7509 | 0.00019966
15523 | 1024.5 | 4180 | 0.05 | 0.5159 | 200 | 200 | 200 | 164.3 | 168.3 | 8.43 | 9.2593 | 42.7406 | 0.00019961
15524 | 1024.5 | 4180 | 0.05 | 0.5159 | 200 | 200 | 200 | 164.3 | 168.3 | 8.43 | 9.2591 | 42.7303 | 0.00019956
15525 | 1024.5 | 4180 | 0.05 | 0.5159 | 200 | 200 | 200 | 164.3 | 168.3 | 8.43 | 9.2589 | 42.72 | 0.00019951
15526 | 1024.5 | 4180 | 0.05 | 0.5159 | 200 | 200 | 200 | 164.3 | 168.3 | 8.43 | 9.2587 | 42.7097 | 0.00019947
15527 | 1024.5 | 4180 | 0.05 | 0.5159 | 200 | 200 | 200 | 164.3 | 168.3 | 8.43 | 9.2585 | 42.6994 | 0.00019942
15528 | 1024.5 | 4180 | 0.05 | 0.5159 | 200 | 200 | 200 | 164.3 | 168.3 | 8.43 | 9.2583 | 42.6892 | 0.00019937
15529 | 1024.5 | 4180 | 0.05 | 0.5159 | 200 | 200 | 200 | 164.3 | 168.3 | 8.43 | 9.2581 | 42.6789 | 0.00019932
15530 | 1024.5 | 4180 | 0.05 | 0.5159 | 200 | 200 | 200 | 164.3 | 168.3 | 8.43 | 9.2579 | 42.6686 | 0.00019927
15531 | 1024.5 | 4180 | 0.05 | 0.5159 | 200 | 200 | 200 | 164.3 | 168.3 | 8.43 | 9.2577 | 42.6583 | 0.00019923
15532 | 1024.5 | 4180 | 0.05 | 0.5159 | 200 | 200 | 200 | 164.3 | 168.3 | 8.43 | 9.2575 | 42.6481 | 0.00019918
15533 | 1024.5 | 4180 | 0.05 | 0.5159 | 200 | 200 | 200 | 164.3 | 168.3 | 8.43 | 9.2573 | 42.6378 | 0.00019913
15534 | 1024.5 | 4180 | 0.05 | 0.5159 | 200 | 200 | 200 | 164.3 | 168.3 | 8.43 | 9.2571 | 42.6276 | 0.00019908
15535 | 1024.5 | 4180 | 0.05 | 0.5159 | 200 | 200 | 200 | 164.3 | 168.3 | 8.43 | 9.2569 | 42.6173 | 0.00019903
15536 | 1024.5 | 4180 | 0.05 | 0.5159 | 200 | 200 | 200 | 164.3 | 168.3 | 8.43 | 9.2567 | 42.607 | 0.00019899
15537 | 1024.5 | 4180 | 0.05 | 0.5159 | 200 | 200 | 200 | 164.3 | 168.3 | 8.43 | 9.2565 | 42.5968 | 0.00019894
15538 | 1024.5 | 4180 | 0.05 | 0.5159 | 200 | 200 | 200 | 164.3 | 168.3 | 8.43 | 9.2563 | 42.5865 | 0.00019889
15539 | 1024.5 | 4180 | 0.05 | 0.5159 | 200 | 200 | 200 | 164.3 | 168.3 | 8.43 | 9.2561 | 42.5763 | 0.00019884
15540 | 1024.5 | 4180 | 0.05 | 0.5159 | 200 | 200 | 200 | 164.3 | 168.3 | 8.43 | 9.2559 | 42.566 | 0.00019879
15541 | 1024.5 | 4180 | 0.05 | 0.5159 | 200 | 200 | 200 | 164.3 | 168.3 | 8.43 | 9.2557 | 42.5558 | 0.00019875
15542 | 1024.5 | 4180 | 0.05 | 0.5159 | 200 | 200 | 200 | 164.3 | 168.3 | 8.43 | 9.2555 | 42.5455 | 0.0001987
15543 | 1024.5 | 4180 | 0.05 | 0.5159 | 200 | 200 | 200 | 164.3 | 168.3 | 8.43 | 9.2553 | 42.5353 | 0.00019865
15544 | 1024.5 | 4180 | 0.05 | 0.5159 | 200 | 200 | 200 | 164.3 | 168.3 | 8.43 | 9.2551 | 42.5251 | 0.0001986
15545 | 1024.5 | 4180 | 0.05 | 0.5159 | 200 | 200 | 200 | 164.3 | 168.3 | 8.43 | 9.2549 | 42.5148 | 0.00019856
15546 | 1024.5 | 4180 | 0.05 | 0.5159 | 200 | 200 | 200 | 164.3 | 168.3 | 8.43 | 9.2547 | 42.5046 | 0.00019851
15547 | 1024.5 | 4180 | 0.05 | 0.5159 | 200 | 200 | 200 | 164.3 | 168.3 | 8.43 | 9.2545 | 42.4944 | 0.00019846
15548 | 1024.5 | 4180 | 0.05 | 0.5159 | 200 | 200 | 200 | 164.3 | 168.3 | 8.43 | 9.2543 | 42.4841 | 0.00019841
15549 | 1024.5 | 4180 | 0.05 | 0.5159 | 200 | 200 | 200 | 164.3 | 168.3 | 8.43 | 9.2541 | 42.4739 | 0.00019836
15550 | 1024.5 | 4180 | 0.05 | 0.5159 | 200 | 200 | 200 | 164.3 | 168.3 | 8.43 | 9.2539 | 42.4637 | 0.00019832
15551 | 1024.5 | 4180 | 0.05 | 0.5159 | 200 | 200 | 200 | 164.3 | 168.3 | 8.43 | 9.2537 | 42.4535 | 0.00019827
15552 | 1024.5 | 4180 | 0.05 | 0.5159 | 200 | 200 | 200 | 164.3 | 168.3 | 8.43 | 9.2535 | 42.4432 | 0.00019822
15553 | 1024.5 | 4180 | 0.05 | 0.5159 | 200 | 200 | 200 | 164.3 | 168.3 | 8.43 | 9.2533 | 42.433 | 0.00019817
15554 | 1024.5 | 4180 | 0.05 | 0.5159 | 200 | 200 | 200 | 164.3 | 168.3 | 8.43 | 9.2531 | 42.4228 | 0.00019813
15555 | 1024.5 | 4180 | 0.05 | 0.5159 | 200 | 200 | 200 | 164.3 | 168.3 | 8.43 | 9.2529 | 42.4126 | 0.00019808
15556 | 1024.5 | 4180 | 0.05 | 0.5159 | 200 | 200 | 200 | 164.3 | 168.3 | 8.43 | 9.2527 | 42.4024 | 0.00019803
15557 | 1024.5 | 4180 | 0.05 | 0.5159 | 200 | 200 | 200 | 164.3 | 168.3 | 8.43 | 9.2525 | 42.3922 | 0.00019798
15558 | 1024.5 | 4180 | 0.05 | 0.5159 | 200 | 200 | 200 | 164.3 | 168.3 | 8.43 | 9.2523 | 42.382 | 0.00019794
15559 | 1024.5 | 4180 | 0.05 | 0.5159 | 200 | 200 | 200 | 164.3 | 168.3 | 8.43 | 9.2521 | 42.3718 | 0.00019789
15560 | 1024.5 | 4180 | 0.05 | 0.5159 | 200 | 200 | 200 | 164.3 | 168.3 | 8.43 | 9.2519 | 42.3616 | 0.00019784
15561 | 1024.5 | 4180 | 0.05 | 0.5159 | 200 | 200 | 200 | 164.3 | 168.3 | 8.43 | 9.2517 | 42.3514 | 0.00019779
15562 | 1024.5 | 4180 | 0.05 | 0.5159 | 200 | 200 | 200 | 164.3 | 168.3 | 8.43 | 9.2515 | 42.3412 | 0.00019774
15563 | 1024.5 | 4180 | 0.05 | 0.5159 | 200 | 200 | 200 | 164.3 | 168.3 | 8.43 | 9.2513 | 42.331 | 0.0001977
15564 | 1024.5 | 4180 | 0.05 | 0.5159 | 200 | 200 | 200 | 164.3 | 168.3 | 8.43 | 9.2511 | 42.3208 | 0.00019765
15565 | 1024.5 | 4180 | 0.05 | 0.5159 | 200 | 200 | 200 | 164.3 | 168.3 | 8.43 | 9.2509 | 42.3106 | 0.0001976
15566 | 1024.5 | 4180 | 0.05 | 0.5159 | 200 | 200 | 200 | 164.3 | 168.3 | 8.43 | 9.2507 | 42.3004 | 0.00019755
15567 | 1024.5 | 4180 | 0.05 | 0.5159 | 200 | 200 | 200 | 164.3 | 168.3 | 8.43 | 9.2505 | 42.2903 | 0.00019751
15568 | 1024.5 | 4180 | 0.05 | 0.5159 | 200 | 200 | 200 | 164.3 | 168.3 | 8.43 | 9.2503 | 42.2801 | 0.00019746
15569 | 1024.5 | 4180 | 0.05 | 0.5159 | 200 | 200 | 200 | 164.3 | 168.3 | 8.43 | 9.2501 | 42.2699 | 0.00019741
15570 | 1024.5 | 4180 | 0.05 | 0.5159 | 200 | 200 | 200 | 164.3 | 168.3 | 8.43 | 9.25 | 42.2597 | 0.00019736
15571 | 1024.5 | 4180 | 0.05 | 0.5159 | 200 | 200 | 200 | 164.3 | 168.3 | 8.43 | 9.2498 | 42.2496 | 0.00019732
15572 | 1024.5 | 4180 | 0.05 | 0.5159 | 200 | 200 | 200 | 164.3 | 168.3 | 8.43 | 9.2496 | 42.2394 | 0.00019727
15573 | 1024.5 | 4180 | 0.05 | 0.5159 | 200 | 200 | 200 | 164.3 | 168.3 | 8.43 | 9.2494 | 42.2292 | 0.00019722
15574 | 1024.5 | 4180 | 0.05 | 0.5159 | 200 | 200 | 200 | 164.3 | 168.3 | 8.43 | 9.2492 | 42.2191 | 0.00019717
15575 | 1024.5 | 4180 | 0.05 | 0.5159 | 200 | 200 | 200 | 164.3 | 168.3 | 8.43 | 9.249 | 42.2089 | 0.00019713
15576 | 1024.5 | 4180 | 0.05 | 0.5159 | 200 | 200 | 200 | 164.3 | 168.3 | 8.43 | 9.2488 | 42.1987 | 0.00019708
15577 | 1024.5 | 4180 | 0.05 | 0.5159 | 200 | 200 | 200 | 164.3 | 168.3 | 8.43 | 9.2486 | 42.1886 | 0.00019703
15578 | 1024.5 | 4180 | 0.05 | 0.5159 | 200 | 200 | 200 | 164.3 | 168.3 | 8.43 | 9.2484 | 42.1784 | 0.00019698
15579 | 1024.5 | 4180 | 0.05 | 0.5159 | 200 | 200 | 200 | 164.3 | 168.3 | 8.43 | 9.2482 | 42.1683 | 0.00019694
15580 | 1024.5 | 4180 | 0.05 | 0.5159 | 200 | 200 | 200 | 164.3 | 168.3 | 8.43 | 9.248 | 42.1581 | 0.00019689
15581 | 1024.5 | 4180 | 0.05 | 0.5159 | 200 | 200 | 200 | 164.3 | 168.3 | 8.43 | 9.2478 | 42.148 | 0.00019684
15582 | 1024.5 | 4180 | 0.05 | 0.5159 | 200 | 200 | 200 | 164.3 | 168.3 | 8.43 | 9.2476 | 42.1378 | 0.00019679
15583 | 1024.5 | 4180 | 0.05 | 0.5159 | 200 | 200 | 200 | 164.3 | 168.3 | 8.43 | 9.2474 | 42.1277 | 0.00019675
15584 | 1024.5 | 4180 | 0.05 | 0.5159 | 200 | 200 | 200 | 164.3 | 168.3 | 8.43 | 9.2472 | 42.1175 | 0.0001967
15585 | 1024.5 | 4180 | 0.05 | 0.5159 | 200 | 200 | 200 | 164.3 | 168.3 | 8.43 | 9.247 | 42.1074 | 0.00019665
15586 | 1024.5 | 4180 | 0.05 | 0.5159 | 200 | 200 | 200 | 164.3 | 168.3 | 8.43 | 9.2468 | 42.0973 | 0.00019661
15587 | 1024.5 | 4180 | 0.05 | 0.5159 | 200 | 200 | 200 | 164.3 | 168.3 | 8.43 | 9.2466 | 42.0871 | 0.00019656
15588 | 1024.5 | 4180 | 0.05 | 0.5159 | 200 | 200 | 200 | 164.3 | 168.3 | 8.43 | 9.2464 | 42.077 | 0.00019651
15589 | 1024.5 | 4180 | 0.05 | 0.5159 | 200 | 200 | 200 | 164.3 | 168.3 | 8.43 | 9.2462 | 42.0669 | 0.00019646
15590 | 1024.5 | 4180 | 0.05 | 0.5159 | 200 | 200 | 200 | 164.3 | 168.3 | 8.43 | 9.246 | 42.0567 | 0.00019642
15591 | 1024.5 | 4180 | 0.05 | 0.5159 | 200 | 200 | 200 | 164.3 | 168.3 | 8.43 | 9.2458 | 42.0466 | 0.00019637
15592 | 1024.5 | 4180 | 0.05 | 0.5159 | 200 | 200 | 200 | 164.3 | 168.3 | 8.43 | 9.2456 | 42.0365 | 0.00019632
15593 | 1024.5 | 4180 | 0.05 | 0.5159 | 200 | 200 | 200 | 164.3 | 168.3 | 8.43 | 9.2454 | 42.0264 | 0.00019627
15594 | 1024.5 | 4180 | 0.05 | 0.5159 | 200 | 200 | 200 | 164.3 | 168.3 | 8.43 | 9.2452 | 42.0163 | 0.00019623
15595 | 1024.5 | 4180 | 0.05 | 0.5159 | 200 | 200 | 200 | 164.3 | 168.3 | 8.43 | 9.245 | 42.0062 | 0.00019618
15596 | 1024.5 | 4180 | 0.05 | 0.5159 | 200 | 200 | 200 | 164.3 | 168.3 | 8.43 | 9.2448 | 41.996 | 0.00019613
15597 | 1024.5 | 4180 | 0.05 | 0.5159 | 200 | 200 | 200 | 164.3 | 168.3 | 8.43 | 9.2446 | 41.9859 | 0.00019609
15598 | 1024.5 | 4180 | 0.05 | 0.5159 | 200 | 200 | 200 | 164.3 | 168.3 | 8.43 | 9.2444 | 41.9758 | 0.00019604
15599 | 1024.5 | 4180 | 0.05 | 0.5159 | 200 | 200 | 200 | 164.3 | 168.3 | 8.43 | 9.2442 | 41.9657 | 0.00019599
15600 | 1024.5 | 4180 | 0.05 | 0.5159 | 200 | 200 | 200 | 164.3 | 168.3 | 8.43 | 9.2441 | 41.9556 | 0.00019594
15601 | 1024.5 | 4180 | 0.05 | 0.5159 | 200 | 200 | 200 | 164.3 | 168.3 | 8.43 | 9.2439 | 41.9455 | 0.0001959
15602 | 1024.5 | 4180 | 0.05 | 0.5159 | 200 | 200 | 200 | 164.3 | 168.3 | 8.43 | 9.2437 | 41.9354 | 0.00019585
15603 | 1024.5 | 4180 | 0.05 | 0.5159 | 200 | 200 | 200 | 164.3 | 168.3 | 8.43 | 9.2435 | 41.9253 | 0.0001958
15604 | 1024.5 | 4180 | 0.05 | 0.5159 | 200 | 200 | 200 | 164.3 | 168.3 | 8.43 | 9.2433 | 41.9152 | 0.00019576
15605 | 1024.5 | 4180 | 0.05 | 0.5159 | 200 | 200 | 200 | 164.3 | 168.3 | 8.43 | 9.2431 | 41.9052 | 0.00019571
15606 | 1024.5 | 4180 | 0.05 | 0.5159 | 200 | 200 | 200 | 164.3 | 168.3 | 8.43 | 9.2429 | 41.8951 | 0.00019566
15607 | 1024.5 | 4180 | 0.05 | 0.5159 | 200 | 200 | 200 | 164.3 | 168.3 | 8.43 | 9.2427 | 41.885 | 0.00019561
15608 | 1024.5 | 4180 | 0.05 | 0.5159 | 200 | 200 | 200 | 164.3 | 168.3 | 8.43 | 9.2425 | 41.8749 | 0.00019557
15609 | 1024.5 | 4180 | 0.05 | 0.5159 | 200 | 200 | 200 | 164.3 | 168.3 | 8.43 | 9.2423 | 41.8648 | 0.00019552
15610 | 1024.5 | 4180 | 0.05 | 0.5159 | 200 | 200 | 200 | 164.3 | 168.3 | 8.43 | 9.2421 | 41.8547 | 0.00019547
15611 | 1024.5 | 4180 | 0.05 | 0.5159 | 200 | 200 | 200 | 164.3 | 168.3 | 8.43 | 9.2419 | 41.8447 | 0.00019543
15612 | 1024.5 | 4180 | 0.05 | 0.5159 | 200 | 200 | 200 | 164.3 | 168.3 | 8.43 | 9.2417 | 41.8346 | 0.00019538
15613 | 1024.5 | 4180 | 0.05 | 0.5159 | 200 | 200 | 200 | 164.3 | 168.3 | 8.43 | 9.2415 | 41.8245 | 0.00019533
15614 | 1024.5 | 4180 | 0.05 | 0.5159 | 200 | 200 | 200 | 164.3 | 168.3 | 8.43 | 9.2413 | 41.8145 | 0.00019528
15615 | 1024.5 | 4180 | 0.05 | 0.5159 | 200 | 200 | 200 | 164.3 | 168.3 | 8.43 | 9.2411 | 41.8044 | 0.00019524
15616 | 1024.5 | 4180 | 0.05 | 0.5159 | 200 | 200 | 200 | 164.3 | 168.3 | 8.43 | 9.2409 | 41.7943 | 0.00019519
15617 | 1024.5 | 4180 | 0.05 | 0.5159 | 200 | 200 | 200 | 164.3 | 168.3 | 8.43 | 9.2407 | 41.7843 | 0.00019514
15618 | 1024.5 | 4180 | 0.05 | 0.5159 | 200 | 200 | 200 | 164.3 | 168.3 | 8.43 | 9.2405 | 41.7742 | 0.0001951
15619 | 1024.5 | 4180 | 0.05 | 0.5159 | 200 | 200 | 200 | 164.3 | 168.3 | 8.43 | 9.2403 | 41.7642 | 0.00019505
15620 | 1024.5 | 4180 | 0.05 | 0.5159 | 200 | 200 | 200 | 164.3 | 168.3 | 8.43 | 9.2401 | 41.7541 | 0.000195
15621 | 1024.5 | 4180 | 0.05 | 0.5159 | 200 | 200 | 200 | 164.3 | 168.3 | 8.43 | 9.2399 | 41.7441 | 0.00019496
15622 | 1024.5 | 4180 | 0.05 | 0.5159 | 200 | 200 | 200 | 164.3 | 168.3 | 8.43 | 9.2398 | 41.734 | 0.00019491
15623 | 1024.5 | 4180 | 0.05 | 0.5159 | 200 | 200 | 200 | 164.3 | 168.3 | 8.43 | 9.2396 | 41.724 | 0.00019486
15624 | 1024.5 | 4180 | 0.05 | 0.5159 | 200 | 200 | 200 | 164.3 | 168.3 | 8.43 | 9.2394 | 41.7139 | 0.00019482
15625 | 1024.5 | 4180 | 0.05 | 0.5159 | 200 | 200 | 200 | 164.3 | 168.3 | 8.43 | 9.2392 | 41.7039 | 0.00019477
15626 | 1024.5 | 4180 | 0.05 | 0.5159 | 200 | 200 | 200 | 164.3 | 168.3 | 8.43 | 9.239 | 41.6938 | 0.00019472
15627 | 1024.5 | 4180 | 0.05 | 0.5159 | 200 | 200 | 200 | 164.3 | 168.3 | 8.43 | 9.2388 | 41.6838 | 0.00019467
15628 | 1024.5 | 4180 | 0.05 | 0.5159 | 200 | 200 | 200 | 164.3 | 168.3 | 8.43 | 9.2386 | 41.6738 | 0.00019463
15629 | 1024.5 | 4180 | 0.05 | 0.5159 | 200 | 200 | 200 | 164.3 | 168.3 | 8.43 | 9.2384 | 41.6637 | 0.00019458
15630 | 1024.5 | 4180 | 0.05 | 0.5159 | 200 | 200 | 200 | 164.3 | 168.3 | 8.43 | 9.2382 | 41.6537 | 0.00019453
15631 | 1024.5 | 4180 | 0.05 | 0.5159 | 200 | 200 | 200 | 164.3 | 168.3 | 8.43 | 9.238 | 41.6437 | 0.00019449
15632 | 1024.5 | 4180 | 0.05 | 0.5159 | 200 | 200 | 200 | 164.3 | 168.3 | 8.43 | 9.2378 | 41.6337 | 0.00019444
15633 | 1024.5 | 4180 | 0.05 | 0.5159 | 200 | 200 | 200 | 164.3 | 168.3 | 8.43 | 9.2376 | 41.6236 | 0.00019439
15634 | 1024.5 | 4180 | 0.05 | 0.5159 | 200 | 200 | 200 | 164.3 | 168.3 | 8.43 | 9.2374 | 41.6136 | 0.00019435
15635 | 1024.5 | 4180 | 0.05 | 0.5159 | 200 | 200 | 200 | 164.3 | 168.3 | 8.43 | 9.2372 | 41.6036 | 0.0001943
15636 | 1024.5 | 4180 | 0.05 | 0.5159 | 200 | 200 | 200 | 164.3 | 168.3 | 8.43 | 9.237 | 41.5936 | 0.00019425
15637 | 1024.5 | 4180 | 0.05 | 0.5159 | 200 | 200 | 200 | 164.3 | 168.3 | 8.43 | 9.2368 | 41.5836 | 0.00019421
15638 | 1024.5 | 4180 | 0.05 | 0.5159 | 200 | 200 | 200 | 164.3 | 168.3 | 8.43 | 9.2366 | 41.5736 | 0.00019416
15639 | 1024.5 | 4180 | 0.05 | 0.5159 | 200 | 200 | 200 | 164.3 | 168.3 | 8.43 | 9.2364 | 41.5636 | 0.00019411
15640 | 1024.5 | 4180 | 0.05 | 0.5159 | 200 | 200 | 200 | 164.3 | 168.3 | 8.43 | 9.2363 | 41.5536 | 0.00019407
15641 | 1024.5 | 4180 | 0.05 | 0.5159 | 200 | 200 | 200 | 164.3 | 168.3 | 8.43 | 9.2361 | 41.5436 | 0.00019402
15642 | 1024.5 | 4180 | 0.05 | 0.5159 | 200 | 200 | 200 | 164.3 | 168.3 | 8.43 | 9.2359 | 41.5336 | 0.00019397
15643 | 1024.5 | 4180 | 0.05 | 0.5159 | 200 | 200 | 200 | 164.3 | 168.3 | 8.43 | 9.2357 | 41.5236 | 0.00019393
15644 | 1024.5 | 4180 | 0.05 | 0.5159 | 200 | 200 | 200 | 164.3 | 168.3 | 8.43 | 9.2355 | 41.5136 | 0.00019388
15645 | 1024.5 | 4180 | 0.05 | 0.5159 | 200 | 200 | 200 | 164.3 | 168.3 | 8.43 | 9.2353 | 41.5036 | 0.00019383
15646 | 1024.5 | 4180 | 0.05 | 0.5159 | 200 | 200 | 200 | 164.3 | 168.3 | 8.43 | 9.2351 | 41.4936 | 0.00019379
15647 | 1024.5 | 4180 | 0.05 | 0.5159 | 200 | 200 | 200 | 164.3 | 168.3 | 8.43 | 9.2349 | 41.4836 | 0.00019374
15648 | 1024.5 | 4180 | 0.05 | 0.5159 | 200 | 200 | 200 | 164.3 | 168.3 | 8.43 | 9.2347 | 41.4736 | 0.00019369
15649 | 1024.5 | 4180 | 0.05 | 0.5159 | 200 | 200 | 200 | 164.3 | 168.3 | 8.43 | 9.2345 | 41.4636 | 0.00019365
15650 | 1024.5 | 4180 | 0.05 | 0.5159 | 200 | 200 | 200 | 164.3 | 168.3 | 8.43 | 9.2343 | 41.4537 | 0.0001936
15651 | 1024.5 | 4180 | 0.05 | 0.5159 | 200 | 200 | 200 | 164.3 | 168.3 | 8.43 | 9.2341 | 41.4437 | 0.00019355
15652 | 1024.5 | 4180 | 0.05 | 0.5159 | 200 | 200 | 200 | 164.3 | 168.3 | 8.43 | 9.2339 | 41.4337 | 0.00019351
15653 | 1024.5 | 4180 | 0.05 | 0.5159 | 200 | 200 | 200 | 164.3 | 168.3 | 8.43 | 9.2337 | 41.4237 | 0.00019346
15654 | 1024.5 | 4180 | 0.05 | 0.5159 | 200 | 200 | 200 | 164.3 | 168.3 | 8.43 | 9.2335 | 41.4138 | 0.00019341
15655 | 1024.5 | 4180 | 0.05 | 0.5159 | 200 | 200 | 200 | 164.3 | 168.3 | 8.43 | 9.2333 | 41.4038 | 0.00019337
15656 | 1024.5 | 4180 | 0.05 | 0.5159 | 200 | 200 | 200 | 164.3 | 168.3 | 8.43 | 9.2332 | 41.3938 | 0.00019332
15657 | 1024.5 | 4180 | 0.05 | 0.5159 | 200 | 200 | 200 | 164.3 | 168.3 | 8.43 | 9.233 | 41.3839 | 0.00019327
15658 | 1024.5 | 4180 | 0.05 | 0.5159 | 200 | 200 | 200 | 164.3 | 168.3 | 8.43 | 9.2328 | 41.3739 | 0.00019323
15659 | 1024.5 | 4180 | 0.05 | 0.5159 | 200 | 200 | 200 | 164.3 | 168.3 | 8.43 | 9.2326 | 41.3639 | 0.00019318
15660 | 1024.5 | 4180 | 0.05 | 0.5159 | 200 | 200 | 200 | 164.3 | 168.3 | 8.43 | 9.2324 | 41.354 | 0.00019313
15661 | 1024.5 | 4180 | 0.05 | 0.5159 | 200 | 200 | 200 | 164.3 | 168.3 | 8.43 | 9.2322 | 41.344 | 0.00019309
15662 | 1024.5 | 4180 | 0.05 | 0.5159 | 200 | 200 | 200 | 164.3 | 168.3 | 8.43 | 9.232 | 41.3341 | 0.00019304
15663 | 1024.5 | 4180 | 0.05 | 0.5159 | 200 | 200 | 200 | 164.3 | 168.3 | 8.43 | 9.2318 | 41.3241 | 0.00019299
15664 | 1024.5 | 4180 | 0.05 | 0.5159 | 200 | 200 | 200 | 164.3 | 168.3 | 8.43 | 9.2316 | 41.3142 | 0.00019295
15665 | 1024.5 | 4180 | 0.05 | 0.5159 | 200 | 200 | 200 | 164.3 | 168.3 | 8.43 | 9.2314 | 41.3042 | 0.0001929
15666 | 1024.5 | 4180 | 0.05 | 0.5159 | 200 | 200 | 200 | 164.3 | 168.3 | 8.43 | 9.2312 | 41.2943 | 0.00019286
15667 | 1024.5 | 4180 | 0.05 | 0.5159 | 200 | 200 | 200 | 164.3 | 168.3 | 8.43 | 9.231 | 41.2844 | 0.00019281
15668 | 1024.5 | 4180 | 0.05 | 0.5159 | 200 | 200 | 200 | 164.3 | 168.3 | 8.43 | 9.2308 | 41.2744 | 0.00019276
15669 | 1024.5 | 4180 | 0.05 | 0.5159 | 200 | 200 | 200 | 164.3 | 168.3 | 8.43 | 9.2306 | 41.2645 | 0.00019272
15670 | 1024.5 | 4180 | 0.05 | 0.5159 | 200 | 200 | 200 | 164.3 | 168.3 | 8.43 | 9.2304 | 41.2545 | 0.00019267
15671 | 1024.5 | 4180 | 0.05 | 0.5159 | 200 | 200 | 200 | 164.3 | 168.3 | 8.43 | 9.2303 | 41.2446 | 0.00019262
15672 | 1024.5 | 4180 | 0.05 | 0.5159 | 200 | 200 | 200 | 164.3 | 168.3 | 8.43 | 9.2301 | 41.2347 | 0.00019258
15673 | 1024.5 | 4180 | 0.05 | 0.5159 | 200 | 200 | 200 | 164.3 | 168.3 | 8.43 | 9.2299 | 41.2248 | 0.00019253
15674 | 1024.5 | 4180 | 0.05 | 0.5159 | 200 | 200 | 200 | 164.3 | 168.3 | 8.43 | 9.2297 | 41.2148 | 0.00019248
15675 | 1024.5 | 4180 | 0.05 | 0.5159 | 200 | 200 | 200 | 164.3 | 168.3 | 8.43 | 9.2295 | 41.2049 | 0.00019244
15676 | 1024.5 | 4180 | 0.05 | 0.5159 | 200 | 200 | 200 | 164.3 | 168.3 | 8.43 | 9.2293 | 41.195 | 0.00019239
15677 | 1024.5 | 4180 | 0.05 | 0.5159 | 200 | 200 | 200 | 164.3 | 168.3 | 8.43 | 9.2291 | 41.1851 | 0.00019235
15678 | 1024.5 | 4180 | 0.05 | 0.5159 | 200 | 200 | 200 | 164.3 | 168.3 | 8.43 | 9.2289 | 41.1752 | 0.0001923
15679 | 1024.5 | 4180 | 0.05 | 0.5159 | 200 | 200 | 200 | 164.3 | 168.3 | 8.43 | 9.2287 | 41.1653 | 0.00019225
15680 | 1024.5 | 4180 | 0.05 | 0.5159 | 200 | 200 | 200 | 164.3 | 168.3 | 8.43 | 9.2285 | 41.1554 | 0.00019221
15681 | 1024.5 | 4180 | 0.05 | 0.5159 | 200 | 200 | 200 | 164.3 | 168.3 | 8.43 | 9.2283 | 41.1454 | 0.00019216
15682 | 1024.5 | 4180 | 0.05 | 0.5159 | 200 | 200 | 200 | 164.3 | 168.3 | 8.43 | 9.2281 | 41.1355 | 0.00019211
15683 | 1024.5 | 4180 | 0.05 | 0.5159 | 200 | 200 | 200 | 164.3 | 168.3 | 8.43 | 9.2279 | 41.1256 | 0.00019207
15684 | 1024.5 | 4180 | 0.05 | 0.5159 | 200 | 200 | 200 | 164.3 | 168.3 | 8.43 | 9.2278 | 41.1157 | 0.00019202
15685 | 1024.5 | 4180 | 0.05 | 0.5159 | 200 | 200 | 200 | 164.3 | 168.3 | 8.43 | 9.2276 | 41.1058 | 0.00019198
15686 | 1024.5 | 4180 | 0.05 | 0.5159 | 200 | 200 | 200 | 164.3 | 168.3 | 8.43 | 9.2274 | 41.096 | 0.00019193
15687 | 1024.5 | 4180 | 0.05 | 0.5159 | 200 | 200 | 200 | 164.3 | 168.3 | 8.43 | 9.2272 | 41.0861 | 0.00019188
15688 | 1024.5 | 4180 | 0.05 | 0.5159 | 200 | 200 | 200 | 164.3 | 168.3 | 8.43 | 9.227 | 41.0762 | 0.00019184
15689 | 1024.5 | 4180 | 0.05 | 0.5159 | 200 | 200 | 200 | 164.3 | 168.3 | 8.43 | 9.2268 | 41.0663 | 0.00019179
15690 | 1024.5 | 4180 | 0.05 | 0.5159 | 200 | 200 | 200 | 164.3 | 168.3 | 8.43 | 9.2266 | 41.0564 | 0.00019174
15691 | 1024.5 | 4180 | 0.05 | 0.5159 | 200 | 200 | 200 | 164.3 | 168.3 | 8.43 | 9.2264 | 41.0465 | 0.0001917
15692 | 1024.5 | 4180 | 0.05 | 0.5159 | 200 | 200 | 200 | 164.3 | 168.3 | 8.43 | 9.2262 | 41.0366 | 0.00019165
15693 | 1024.5 | 4180 | 0.05 | 0.5159 | 200 | 200 | 200 | 164.3 | 168.3 | 8.43 | 9.226 | 41.0268 | 0.00019161
15694 | 1024.5 | 4180 | 0.05 | 0.5159 | 200 | 200 | 200 | 164.3 | 168.3 | 8.43 | 9.2258 | 41.0169 | 0.00019156
15695 | 1024.5 | 4180 | 0.05 | 0.5159 | 200 | 200 | 200 | 164.3 | 168.3 | 8.43 | 9.2256 | 41.007 | 0.00019151
15696 | 1024.5 | 4180 | 0.05 | 0.5159 | 200 | 200 | 200 | 164.3 | 168.3 | 8.43 | 9.2255 | 40.9971 | 0.00019147
15697 | 1024.5 | 4180 | 0.05 | 0.5159 | 200 | 200 | 200 | 164.3 | 168.3 | 8.43 | 9.2253 | 40.9873 | 0.00019142
15698 | 1024.5 | 4180 | 0.05 | 0.5159 | 200 | 200 | 200 | 164.3 | 168.3 | 8.43 | 9.2251 | 40.9774 | 0.00019138
15699 | 1024.5 | 4180 | 0.05 | 0.5159 | 200 | 200 | 200 | 164.3 | 168.3 | 8.43 | 9.2249 | 40.9675 | 0.00019133
15700 | 1024.5 | 4180 | 0.05 | 0.5159 | 200 | 200 | 200 | 164.3 | 168.3 | 8.43 | 9.2247 | 40.9577 | 0.00019128
15701 | 1024.5 | 4180 | 0.05 | 0.5159 | 200 | 200 | 200 | 164.3 | 168.3 | 8.43 | 9.2245 | 40.9478 | 0.00019124
15702 | 1024.5 | 4180 | 0.05 | 0.5159 | 200 | 200 | 200 | 164.3 | 168.3 | 8.43 | 9.2243 | 40.938 | 0.00019119
15703 | 1024.5 | 4180 | 0.05 | 0.5159 | 200 | 200 | 200 | 164.3 | 168.3 | 8.43 | 9.2241 | 40.9281 | 0.00019115
15704 | 1024.5 | 4180 | 0.05 | 0.5159 | 200 | 200 | 200 | 164.3 | 168.3 | 8.43 | 9.2239 | 40.9183 | 0.0001911
15705 | 1024.5 | 4180 | 0.05 | 0.5159 | 200 | 200 | 200 | 164.3 | 168.3 | 8.43 | 9.2237 | 40.9084 | 0.00019105
15706 | 1024.5 | 4180 | 0.05 | 0.5159 | 200 | 200 | 200 | 164.3 | 168.3 | 8.43 | 9.2235 | 40.8986 | 0.00019101
15707 | 1024.5 | 4180 | 0.05 | 0.5159 | 200 | 200 | 200 | 164.3 | 168.3 | 8.43 | 9.2234 | 40.8887 | 0.00019096
15708 | 1024.5 | 4180 | 0.05 | 0.5159 | 200 | 200 | 200 | 164.3 | 168.3 | 8.43 | 9.2232 | 40.8789 | 0.00019092
15709 | 1024.5 | 4180 | 0.05 | 0.5159 | 200 | 200 | 200 | 164.3 | 168.3 | 8.43 | 9.223 | 40.869 | 0.00019087
15710 | 1024.5 | 4180 | 0.05 | 0.5159 | 200 | 200 | 200 | 164.3 | 168.3 | 8.43 | 9.2228 | 40.8592 | 0.00019082
15711 | 1024.5 | 4180 | 0.05 | 0.5159 | 200 | 200 | 200 | 164.3 | 168.3 | 8.43 | 9.2226 | 40.8494 | 0.00019078
15712 | 1024.5 | 4180 | 0.05 | 0.5159 | 200 | 200 | 200 | 164.3 | 168.3 | 8.43 | 9.2224 | 40.8395 | 0.00019073
15713 | 1024.5 | 4180 | 0.05 | 0.5159 | 200 | 200 | 200 | 164.3 | 168.3 | 8.43 | 9.2222 | 40.8297 | 0.00019069
15714 | 1024.5 | 4180 | 0.05 | 0.5159 | 200 | 200 | 200 | 164.3 | 168.3 | 8.43 | 9.222 | 40.8199 | 0.00019064
15715 | 1024.5 | 4180 | 0.05 | 0.5159 | 200 | 200 | 200 | 164.3 | 168.3 | 8.43 | 9.2218 | 40.8101 | 0.00019059
15716 | 1024.5 | 4180 | 0.05 | 0.5159 | 200 | 200 | 200 | 164.3 | 168.3 | 8.43 | 9.2216 | 40.8002 | 0.00019055
15717 | 1024.5 | 4180 | 0.05 | 0.5159 | 200 | 200 | 200 | 164.3 | 168.3 | 8.43 | 9.2214 | 40.7904 | 0.0001905
15718 | 1024.5 | 4180 | 0.05 | 0.5159 | 200 | 200 | 200 | 164.3 | 168.3 | 8.43 | 9.2213 | 40.7806 | 0.00019046
15719 | 1024.5 | 4180 | 0.05 | 0.5159 | 200 | 200 | 200 | 164.3 | 168.3 | 8.43 | 9.2211 | 40.7708 | 0.00019041
15720 | 1024.5 | 4180 | 0.05 | 0.5159 | 200 | 200 | 200 | 164.3 | 168.3 | 8.43 | 9.2209 | 40.761 | 0.00019036
15721 | 1024.5 | 4180 | 0.05 | 0.5159 | 200 | 200 | 200 | 164.3 | 168.3 | 8.43 | 9.2207 | 40.7512 | 0.00019032
15722 | 1024.5 | 4180 | 0.05 | 0.5159 | 200 | 200 | 200 | 164.3 | 168.3 | 8.43 | 9.2205 | 40.7413 | 0.00019027
15723 | 1024.5 | 4180 | 0.05 | 0.5159 | 200 | 200 | 200 | 164.3 | 168.3 | 8.43 | 9.2203 | 40.7315 | 0.00019023
15724 | 1024.5 | 4180 | 0.05 | 0.5159 | 200 | 200 | 200 | 164.3 | 168.3 | 8.43 | 9.2201 | 40.7217 | 0.00019018
15725 | 1024.5 | 4180 | 0.05 | 0.5159 | 200 | 200 | 200 | 164.3 | 168.3 | 8.43 | 9.2199 | 40.7119 | 0.00019014
15726 | 1024.5 | 4180 | 0.05 | 0.5159 | 200 | 200 | 200 | 164.3 | 168.3 | 8.43 | 9.2197 | 40.7021 | 0.00019009
15727 | 1024.5 | 4180 | 0.05 | 0.5159 | 200 | 200 | 200 | 164.3 | 168.3 | 8.43 | 9.2195 | 40.6923 | 0.00019004
15728 | 1024.5 | 4180 | 0.05 | 0.5159 | 200 | 200 | 200 | 164.3 | 168.3 | 8.43 | 9.2194 | 40.6825 | 0.00019
15729 | 1024.5 | 4180 | 0.05 | 0.5159 | 200 | 200 | 200 | 164.3 | 168.3 | 8.43 | 9.2192 | 40.6727 | 0.00018995
15730 | 1024.5 | 4180 | 0.05 | 0.5159 | 200 | 200 | 200 | 164.3 | 168.3 | 8.43 | 9.219 | 40.663 | 0.00018991
15731 | 1024.5 | 4180 | 0.05 | 0.5159 | 200 | 200 | 200 | 164.3 | 168.3 | 8.43 | 9.2188 | 40.6532 | 0.00018986
15732 | 1024.5 | 4180 | 0.05 | 0.5159 | 200 | 200 | 200 | 164.3 | 168.3 | 8.43 | 9.2186 | 40.6434 | 0.00018982
15733 | 1024.5 | 4180 | 0.05 | 0.5159 | 200 | 200 | 200 | 164.3 | 168.3 | 8.43 | 9.2184 | 40.6336 | 0.00018977
15734 | 1024.5 | 4180 | 0.05 | 0.5159 | 200 | 200 | 200 | 164.3 | 168.3 | 8.43 | 9.2182 | 40.6238 | 0.00018972
15735 | 1024.5 | 4180 | 0.05 | 0.5159 | 200 | 200 | 200 | 164.3 | 168.3 | 8.43 | 9.218 | 40.614 | 0.00018968
15736 | 1024.5 | 4180 | 0.05 | 0.5159 | 200 | 200 | 200 | 164.3 | 168.3 | 8.43 | 9.2178 | 40.6043 | 0.00018963
15737 | 1024.5 | 4180 | 0.05 | 0.5159 | 200 | 200 | 200 | 164.3 | 168.3 | 8.43 | 9.2176 | 40.5945 | 0.00018959
15738 | 1024.5 | 4180 | 0.05 | 0.5159 | 200 | 200 | 200 | 164.3 | 168.3 | 8.43 | 9.2175 | 40.5847 | 0.00018954
15739 | 1024.5 | 4180 | 0.05 | 0.5159 | 200 | 200 | 200 | 164.3 | 168.3 | 8.43 | 9.2173 | 40.575 | 0.0001895
15740 | 1024.5 | 4180 | 0.05 | 0.5159 | 200 | 200 | 200 | 164.3 | 168.3 | 8.43 | 9.2171 | 40.5652 | 0.00018945
15741 | 1024.5 | 4180 | 0.05 | 0.5159 | 200 | 200 | 200 | 164.3 | 168.3 | 8.43 | 9.2169 | 40.5554 | 0.0001894
15742 | 1024.5 | 4180 | 0.05 | 0.5159 | 200 | 200 | 200 | 164.3 | 168.3 | 8.43 | 9.2167 | 40.5457 | 0.00018936
15743 | 1024.5 | 4180 | 0.05 | 0.5159 | 200 | 200 | 200 | 164.3 | 168.3 | 8.43 | 9.2165 | 40.5359 | 0.00018931
15744 | 1024.5 | 4180 | 0.05 | 0.5159 | 200 | 200 | 200 | 164.3 | 168.3 | 8.43 | 9.2163 | 40.5261 | 0.00018927
15745 | 1024.5 | 4180 | 0.05 | 0.5159 | 200 | 200 | 200 | 164.3 | 168.3 | 8.43 | 9.2161 | 40.5164 | 0.00018922
15746 | 1024.5 | 4180 | 0.05 | 0.5159 | 200 | 200 | 200 | 164.3 | 168.3 | 8.43 | 9.2159 | 40.5066 | 0.00018918
15747 | 1024.5 | 4180 | 0.05 | 0.5159 | 200 | 200 | 200 | 164.3 | 168.3 | 8.43 | 9.2157 | 40.4969 | 0.00018913
15748 | 1024.5 | 4180 | 0.05 | 0.5159 | 200 | 200 | 200 | 164.3 | 168.3 | 8.43 | 9.2156 | 40.4871 | 0.00018909
15749 | 1024.5 | 4180 | 0.05 | 0.5159 | 200 | 200 | 200 | 164.3 | 168.3 | 8.43 | 9.2154 | 40.4774 | 0.00018904
15750 | 1024.5 | 4180 | 0.05 | 0.5159 | 200 | 200 | 200 | 164.3 | 168.3 | 8.43 | 9.2152 | 40.4677 | 0.00018899
15751 | 1024.5 | 4180 | 0.05 | 0.5159 | 200 | 200 | 200 | 164.3 | 168.3 | 8.43 | 9.215 | 40.4579 | 0.00018895
15752 | 1024.5 | 4180 | 0.05 | 0.5159 | 200 | 200 | 200 | 164.3 | 168.3 | 8.43 | 9.2148 | 40.4482 | 0.0001889
15753 | 1024.5 | 4180 | 0.05 | 0.5159 | 200 | 200 | 200 | 164.3 | 168.3 | 8.43 | 9.2146 | 40.4384 | 0.00018886
15754 | 1024.5 | 4180 | 0.05 | 0.5159 | 200 | 200 | 200 | 164.3 | 168.3 | 8.43 | 9.2144 | 40.4287 | 0.00018881
15755 | 1024.5 | 4180 | 0.05 | 0.5159 | 200 | 200 | 200 | 164.3 | 168.3 | 8.43 | 9.2142 | 40.419 | 0.00018877
15756 | 1024.5 | 4180 | 0.05 | 0.5159 | 200 | 200 | 200 | 164.3 | 168.3 | 8.43 | 9.214 | 40.4092 | 0.00018872
15757 | 1024.5 | 4180 | 0.05 | 0.5159 | 200 | 200 | 200 | 164.3 | 168.3 | 8.43 | 9.2139 | 40.3995 | 0.00018868
15758 | 1024.5 | 4180 | 0.05 | 0.5159 | 200 | 200 | 200 | 164.3 | 168.3 | 8.43 | 9.2137 | 40.3898 | 0.00018863
15759 | 1024.5 | 4180 | 0.05 | 0.5159 | 200 | 200 | 200 | 164.3 | 168.3 | 8.43 | 9.2135 | 40.3801 | 0.00018859
15760 | 1024.5 | 4180 | 0.05 | 0.5159 | 200 | 200 | 200 | 164.3 | 168.3 | 8.43 | 9.2133 | 40.3703 | 0.00018854
15761 | 1024.5 | 4180 | 0.05 | 0.5159 | 200 | 200 | 200 | 164.3 | 168.3 | 8.43 | 9.2131 | 40.3606 | 0.00018849
15762 | 1024.5 | 4180 | 0.05 | 0.5159 | 200 | 200 | 200 | 164.3 | 168.3 | 8.43 | 9.2129 | 40.3509 | 0.00018845
15763 | 1024.5 | 4180 | 0.05 | 0.5159 | 200 | 200 | 200 | 164.3 | 168.3 | 8.43 | 9.2127 | 40.3412 | 0.0001884
15764 | 1024.5 | 4180 | 0.05 | 0.5159 | 200 | 200 | 200 | 164.3 | 168.3 | 8.43 | 9.2125 | 40.3315 | 0.00018836
15765 | 1024.5 | 4180 | 0.05 | 0.5159 | 200 | 200 | 200 | 164.3 | 168.3 | 8.43 | 9.2124 | 40.3218 | 0.00018831
15766 | 1024.5 | 4180 | 0.05 | 0.5159 | 200 | 200 | 200 | 164.3 | 168.3 | 8.43 | 9.2122 | 40.3121 | 0.00018827
15767 | 1024.5 | 4180 | 0.05 | 0.5159 | 200 | 200 | 200 | 164.3 | 168.3 | 8.43 | 9.212 | 40.3024 | 0.00018822
15768 | 1024.5 | 4180 | 0.05 | 0.5159 | 200 | 200 | 200 | 164.3 | 168.3 | 8.43 | 9.2118 | 40.2927 | 0.00018818
15769 | 1024.5 | 4180 | 0.05 | 0.5159 | 200 | 200 | 200 | 164.3 | 168.3 | 8.43 | 9.2116 | 40.283 | 0.00018813
15770 | 1024.5 | 4180 | 0.05 | 0.5159 | 200 | 200 | 200 | 164.3 | 168.3 | 8.43 | 9.2114 | 40.2733 | 0.00018809
15771 | 1024.5 | 4180 | 0.05 | 0.5159 | 200 | 200 | 200 | 164.3 | 168.3 | 8.43 | 9.2112 | 40.2636 | 0.00018804
15772 | 1024.5 | 4180 | 0.05 | 0.5159 | 200 | 200 | 200 | 164.3 | 168.3 | 8.43 | 9.211 | 40.2539 | 0.000188
15773 | 1024.5 | 4180 | 0.05 | 0.5159 | 200 | 200 | 200 | 164.3 | 168.3 | 8.43 | 9.2108 | 40.2442 | 0.00018795
15774 | 1024.5 | 4180 | 0.05 | 0.5159 | 200 | 200 | 200 | 164.3 | 168.3 | 8.43 | 9.2107 | 40.2345 | 0.00018791
15775 | 1024.5 | 4180 | 0.05 | 0.5159 | 200 | 200 | 200 | 164.3 | 168.3 | 8.43 | 9.2105 | 40.2248 | 0.00018786
15776 | 1024.5 | 4180 | 0.05 | 0.5159 | 200 | 200 | 200 | 164.3 | 168.3 | 8.43 | 9.2103 | 40.2152 | 0.00018782
15777 | 1024.5 | 4180 | 0.05 | 0.5159 | 200 | 200 | 200 | 164.3 | 168.3 | 8.43 | 9.2101 | 40.2055 | 0.00018777
15778 | 1024.5 | 4180 | 0.05 | 0.5159 | 200 | 200 | 200 | 164.3 | 168.3 | 8.43 | 9.2099 | 40.1958 | 0.00018773
15779 | 1024.5 | 4180 | 0.05 | 0.5159 | 200 | 200 | 200 | 164.3 | 168.3 | 8.43 | 9.2097 | 40.1861 | 0.00018768
15780 | 1024.5 | 4180 | 0.05 | 0.5159 | 200 | 200 | 200 | 164.3 | 168.3 | 8.43 | 9.2095 | 40.1764 | 0.00018763
15781 | 1024.5 | 4180 | 0.05 | 0.5159 | 200 | 200 | 200 | 164.3 | 168.3 | 8.43 | 9.2093 | 40.1668 | 0.00018759
15782 | 1024.5 | 4180 | 0.05 | 0.5159 | 200 | 200 | 200 | 164.3 | 168.3 | 8.43 | 9.2092 | 40.1571 | 0.00018754
15783 | 1024.5 | 4180 | 0.05 | 0.5159 | 200 | 200 | 200 | 164.3 | 168.3 | 8.43 | 9.209 | 40.1474 | 0.0001875
15784 | 1024.5 | 4180 | 0.05 | 0.5159 | 200 | 200 | 200 | 164.3 | 168.3 | 8.43 | 9.2088 | 40.1378 | 0.00018745
15785 | 1024.5 | 4180 | 0.05 | 0.5159 | 200 | 200 | 200 | 164.3 | 168.3 | 8.43 | 9.2086 | 40.1281 | 0.00018741
15786 | 1024.5 | 4180 | 0.05 | 0.5159 | 200 | 200 | 200 | 164.3 | 168.3 | 8.43 | 9.2084 | 40.1185 | 0.00018736
15787 | 1024.5 | 4180 | 0.05 | 0.5159 | 200 | 200 | 200 | 164.3 | 168.3 | 8.43 | 9.2082 | 40.1088 | 0.00018732
15788 | 1024.5 | 4180 | 0.05 | 0.5159 | 200 | 200 | 200 | 164.3 | 168.3 | 8.43 | 9.208 | 40.0991 | 0.00018727
15789 | 1024.5 | 4180 | 0.05 | 0.5159 | 200 | 200 | 200 | 164.3 | 168.3 | 8.43 | 9.2078 | 40.0895 | 0.00018723
15790 | 1024.5 | 4180 | 0.05 | 0.5159 | 200 | 200 | 200 | 164.3 | 168.3 | 8.43 | 9.2077 | 40.0798 | 0.00018718
15791 | 1024.5 | 4180 | 0.05 | 0.5159 | 200 | 200 | 200 | 164.3 | 168.3 | 8.43 | 9.2075 | 40.0702 | 0.00018714
15792 | 1024.5 | 4180 | 0.05 | 0.5159 | 200 | 200 | 200 | 164.3 | 168.3 | 8.43 | 9.2073 | 40.0606 | 0.00018709
15793 | 1024.5 | 4180 | 0.05 | 0.5159 | 200 | 200 | 200 | 164.3 | 168.3 | 8.43 | 9.2071 | 40.0509 | 0.00018705
15794 | 1024.5 | 4180 | 0.05 | 0.5159 | 200 | 200 | 200 | 164.3 | 168.3 | 8.43 | 9.2069 | 40.0413 | 0.000187
15795 | 1024.5 | 4180 | 0.05 | 0.5159 | 200 | 200 | 200 | 164.3 | 168.3 | 8.43 | 9.2067 | 40.0316 | 0.00018696
15796 | 1024.5 | 4180 | 0.05 | 0.5159 | 200 | 200 | 200 | 164.3 | 168.3 | 8.43 | 9.2065 | 40.022 | 0.00018691
15797 | 1024.5 | 4180 | 0.05 | 0.5159 | 200 | 200 | 200 | 164.3 | 168.3 | 8.43 | 9.2063 | 40.0124 | 0.00018687
15798 | 1024.5 | 4180 | 0.05 | 0.5159 | 200 | 200 | 200 | 164.3 | 168.3 | 8.43 | 9.2062 | 40.0027 | 0.00018682
15799 | 1024.5 | 4180 | 0.05 | 0.5159 | 200 | 200 | 200 | 164.3 | 168.3 | 8.43 | 9.206 | 39.9931 | 0.00018678
15800 | 1024.5 | 4180 | 0.05 | 0.5159 | 200 | 200 | 200 | 164.3 | 168.3 | 8.43 | 9.2058 | 39.9835 | 0.00018673
15801 | 1024.5 | 4180 | 0.05 | 0.5159 | 200 | 200 | 200 | 164.3 | 168.3 | 8.43 | 9.2056 | 39.9739 | 0.00018669
15802 | 1024.5 | 4180 | 0.05 | 0.5159 | 200 | 200 | 200 | 164.3 | 168.3 | 8.43 | 9.2054 | 39.9642 | 0.00018664
15803 | 1024.5 | 4180 | 0.05 | 0.5159 | 200 | 200 | 200 | 164.3 | 168.3 | 8.43 | 9.2052 | 39.9546 | 0.0001866
15804 | 1024.5 | 4180 | 0.05 | 0.5159 | 200 | 200 | 200 | 164.3 | 168.3 | 8.43 | 9.205 | 39.945 | 0.00018655
15805 | 1024.5 | 4180 | 0.05 | 0.5159 | 200 | 200 | 200 | 164.3 | 168.3 | 8.43 | 9.2049 | 39.9354 | 0.00018651
15806 | 1024.5 | 4180 | 0.05 | 0.5159 | 200 | 200 | 200 | 164.3 | 168.3 | 8.43 | 9.2047 | 39.9258 | 0.00018646
15807 | 1024.5 | 4180 | 0.05 | 0.5159 | 200 | 200 | 200 | 164.3 | 168.3 | 8.43 | 9.2045 | 39.9162 | 0.00018642
15808 | 1024.5 | 4180 | 0.05 | 0.5159 | 200 | 200 | 200 | 164.3 | 168.3 | 8.43 | 9.2043 | 39.9066 | 0.00018637
15809 | 1024.5 | 4180 | 0.05 | 0.5159 | 200 | 200 | 200 | 164.3 | 168.3 | 8.43 | 9.2041 | 39.8969 | 0.00018633
15810 | 1024.5 | 4180 | 0.05 | 0.5159 | 200 | 200 | 200 | 164.3 | 168.3 | 8.43 | 9.2039 | 39.8873 | 0.00018628
15811 | 1024.5 | 4180 | 0.05 | 0.5159 | 200 | 200 | 200 | 164.3 | 168.3 | 8.43 | 9.2037 | 39.8777 | 0.00018624
15812 | 1024.5 | 4180 | 0.05 | 0.5159 | 200 | 200 | 200 | 164.3 | 168.3 | 8.43 | 9.2035 | 39.8681 | 0.00018619
15813 | 1024.5 | 4180 | 0.05 | 0.5159 | 200 | 200 | 200 | 164.3 | 168.3 | 8.43 | 9.2034 | 39.8585 | 0.00018615
15814 | 1024.5 | 4180 | 0.05 | 0.5159 | 200 | 200 | 200 | 164.3 | 168.3 | 8.43 | 9.2032 | 39.849 | 0.00018611
15815 | 1024.5 | 4180 | 0.05 | 0.5159 | 200 | 200 | 200 | 164.3 | 168.3 | 8.43 | 9.203 | 39.8394 | 0.00018606
15816 | 1024.5 | 4180 | 0.05 | 0.5159 | 200 | 200 | 200 | 164.3 | 168.3 | 8.43 | 9.2028 | 39.8298 | 0.00018602
15817 | 1024.5 | 4180 | 0.05 | 0.5159 | 200 | 200 | 200 | 164.3 | 168.3 | 8.43 | 9.2026 | 39.8202 | 0.00018597
15818 | 1024.5 | 4180 | 0.05 | 0.5159 | 200 | 200 | 200 | 164.3 | 168.3 | 8.43 | 9.2024 | 39.8106 | 0.00018593
15819 | 1024.5 | 4180 | 0.05 | 0.5159 | 200 | 200 | 200 | 164.3 | 168.3 | 8.43 | 9.2022 | 39.801 | 0.00018588
15820 | 1024.5 | 4180 | 0.05 | 0.5159 | 200 | 200 | 200 | 164.3 | 168.3 | 8.43 | 9.2021 | 39.7914 | 0.00018584
15821 | 1024.5 | 4180 | 0.05 | 0.5159 | 200 | 200 | 200 | 164.3 | 168.3 | 8.43 | 9.2019 | 39.7819 | 0.00018579
15822 | 1024.5 | 4180 | 0.05 | 0.5159 | 200 | 200 | 200 | 164.3 | 168.3 | 8.43 | 9.2017 | 39.7723 | 0.00018575
15823 | 1024.5 | 4180 | 0.05 | 0.5159 | 200 | 200 | 200 | 164.3 | 168.3 | 8.43 | 9.2015 | 39.7627 | 0.0001857
15824 | 1024.5 | 4180 | 0.05 | 0.5159 | 200 | 200 | 200 | 164.3 | 168.3 | 8.43 | 9.2013 | 39.7531 | 0.00018566
15825 | 1024.5 | 4180 | 0.05 | 0.5159 | 200 | 200 | 200 | 164.3 | 168.3 | 8.43 | 9.2011 | 39.7436 | 0.00018561
15826 | 1024.5 | 4180 | 0.05 | 0.5159 | 200 | 200 | 200 | 164.3 | 168.3 | 8.43 | 9.2009 | 39.734 | 0.00018557
15827 | 1024.5 | 4180 | 0.05 | 0.5159 | 200 | 200 | 200 | 164.3 | 168.3 | 8.43 | 9.2008 | 39.7244 | 0.00018552
15828 | 1024.5 | 4180 | 0.05 | 0.5159 | 200 | 200 | 200 | 164.3 | 168.3 | 8.43 | 9.2006 | 39.7149 | 0.00018548
15829 | 1024.5 | 4180 | 0.05 | 0.5159 | 200 | 200 | 200 | 164.3 | 168.3 | 8.43 | 9.2004 | 39.7053 | 0.00018543
15830 | 1024.5 | 4180 | 0.05 | 0.5159 | 200 | 200 | 200 | 164.3 | 168.3 | 8.43 | 9.2002 | 39.6958 | 0.00018539
15831 | 1024.5 | 4180 | 0.05 | 0.5159 | 200 | 200 | 200 | 164.3 | 168.3 | 8.43 | 9.2 | 39.6862 | 0.00018535
15832 | 1024.5 | 4180 | 0.05 | 0.5159 | 200 | 200 | 200 | 164.3 | 168.3 | 8.43 | 9.1998 | 39.6767 | 0.0001853
15833 | 1024.5 | 4180 | 0.05 | 0.5159 | 200 | 200 | 200 | 164.3 | 168.3 | 8.43 | 9.1996 | 39.6671 | 0.00018526
15834 | 1024.5 | 4180 | 0.05 | 0.5159 | 200 | 200 | 200 | 164.3 | 168.3 | 8.43 | 9.1995 | 39.6576 | 0.00018521
15835 | 1024.5 | 4180 | 0.05 | 0.5159 | 200 | 200 | 200 | 164.3 | 168.3 | 8.43 | 9.1993 | 39.648 | 0.00018517
15836 | 1024.5 | 4180 | 0.05 | 0.5159 | 200 | 200 | 200 | 164.3 | 168.3 | 8.43 | 9.1991 | 39.6385 | 0.00018512
15837 | 1024.5 | 4180 | 0.05 | 0.5159 | 200 | 200 | 200 | 164.3 | 168.3 | 8.43 | 9.1989 | 39.6289 | 0.00018508
15838 | 1024.5 | 4180 | 0.05 | 0.5159 | 200 | 200 | 200 | 164.3 | 168.3 | 8.43 | 9.1987 | 39.6194 | 0.00018503
15839 | 1024.5 | 4180 | 0.05 | 0.5159 | 200 | 200 | 200 | 164.3 | 168.3 | 8.43 | 9.1985 | 39.6098 | 0.00018499
15840 | 1024.5 | 4180 | 0.05 | 0.5159 | 200 | 200 | 200 | 164.3 | 168.3 | 8.43 | 9.1984 | 39.6003 | 0.00018494
15841 | 1024.5 | 4180 | 0.05 | 0.5159 | 200 | 200 | 200 | 164.3 | 168.3 | 8.43 | 9.1982 | 39.5908 | 0.0001849
15842 | 1024.5 | 4180 | 0.05 | 0.5159 | 200 | 200 | 200 | 164.3 | 168.3 | 8.43 | 9.198 | 39.5813 | 0.00018486
15843 | 1024.5 | 4180 | 0.05 | 0.5159 | 200 | 200 | 200 | 164.3 | 168.3 | 8.43 | 9.1978 | 39.5717 | 0.00018481
15844 | 1024.5 | 4180 | 0.05 | 0.5159 | 200 | 200 | 200 | 164.3 | 168.3 | 8.43 | 9.1976 | 39.5622 | 0.00018477
15845 | 1024.5 | 4180 | 0.05 | 0.5159 | 200 | 200 | 200 | 164.3 | 168.3 | 8.43 | 9.1974 | 39.5527 | 0.00018472
15846 | 1024.5 | 4180 | 0.05 | 0.5159 | 200 | 200 | 200 | 164.3 | 168.3 | 8.43 | 9.1972 | 39.5432 | 0.00018468
15847 | 1024.5 | 4180 | 0.05 | 0.5159 | 200 | 200 | 200 | 164.3 | 168.3 | 8.43 | 9.1971 | 39.5336 | 0.00018463
15848 | 1024.5 | 4180 | 0.05 | 0.5159 | 200 | 200 | 200 | 164.3 | 168.3 | 8.43 | 9.1969 | 39.5241 | 0.00018459
15849 | 1024.5 | 4180 | 0.05 | 0.5159 | 200 | 200 | 200 | 164.3 | 168.3 | 8.43 | 9.1967 | 39.5146 | 0.00018454
15850 | 1024.5 | 4180 | 0.05 | 0.5159 | 200 | 200 | 200 | 164.3 | 168.3 | 8.43 | 9.1965 | 39.5051 | 0.0001845
15851 | 1024.5 | 4180 | 0.05 | 0.5159 | 200 | 200 | 200 | 164.3 | 168.3 | 8.43 | 9.1963 | 39.4956 | 0.00018445
15852 | 1024.5 | 4180 | 0.05 | 0.5159 | 200 | 200 | 200 | 164.3 | 168.3 | 8.43 | 9.1961 | 39.4861 | 0.00018441
15853 | 1024.5 | 4180 | 0.05 | 0.5159 | 200 | 200 | 200 | 164.3 | 168.3 | 8.43 | 9.196 | 39.4766 | 0.00018437
15854 | 1024.5 | 4180 | 0.05 | 0.5159 | 200 | 200 | 200 | 164.3 | 168.3 | 8.43 | 9.1958 | 39.4671 | 0.00018432
15855 | 1024.5 | 4180 | 0.05 | 0.5159 | 200 | 200 | 200 | 164.3 | 168.3 | 8.43 | 9.1956 | 39.4576 | 0.00018428
15856 | 1024.5 | 4180 | 0.05 | 0.5159 | 200 | 200 | 200 | 164.3 | 168.3 | 8.43 | 9.1954 | 39.4481 | 0.00018423
15857 | 1024.5 | 4180 | 0.05 | 0.5159 | 200 | 200 | 200 | 164.3 | 168.3 | 8.43 | 9.1952 | 39.4386 | 0.00018419
15858 | 1024.5 | 4180 | 0.05 | 0.5159 | 200 | 200 | 200 | 164.3 | 168.3 | 8.43 | 9.195 | 39.4291 | 0.00018414
15859 | 1024.5 | 4180 | 0.05 | 0.5159 | 200 | 200 | 200 | 164.3 | 168.3 | 8.43 | 9.1948 | 39.4196 | 0.0001841
15860 | 1024.5 | 4180 | 0.05 | 0.5159 | 200 | 200 | 200 | 164.3 | 168.3 | 8.43 | 9.1947 | 39.4101 | 0.00018406
15861 | 1024.5 | 4180 | 0.05 | 0.5159 | 200 | 200 | 200 | 164.3 | 168.3 | 8.43 | 9.1945 | 39.4006 | 0.00018401
15862 | 1024.5 | 4180 | 0.05 | 0.5159 | 200 | 200 | 200 | 164.3 | 168.3 | 8.43 | 9.1943 | 39.3911 | 0.00018397
15863 | 1024.5 | 4180 | 0.05 | 0.5159 | 200 | 200 | 200 | 164.3 | 168.3 | 8.43 | 9.1941 | 39.3817 | 0.00018392
15864 | 1024.5 | 4180 | 0.05 | 0.5159 | 200 | 200 | 200 | 164.3 | 168.3 | 8.43 | 9.1939 | 39.3722 | 0.00018388
15865 | 1024.5 | 4180 | 0.05 | 0.5159 | 200 | 200 | 200 | 164.3 | 168.3 | 8.43 | 9.1937 | 39.3627 | 0.00018383
15866 | 1024.5 | 4180 | 0.05 | 0.5159 | 200 | 200 | 200 | 164.3 | 168.3 | 8.43 | 9.1936 | 39.3532 | 0.00018379
15867 | 1024.5 | 4180 | 0.05 | 0.5159 | 200 | 200 | 200 | 164.3 | 168.3 | 8.43 | 9.1934 | 39.3438 | 0.00018375
15868 | 1024.5 | 4180 | 0.05 | 0.5159 | 200 | 200 | 200 | 164.3 | 168.3 | 8.43 | 9.1932 | 39.3343 | 0.0001837
15869 | 1024.5 | 4180 | 0.05 | 0.5159 | 200 | 200 | 200 | 164.3 | 168.3 | 8.43 | 9.193 | 39.3248 | 0.00018366
15870 | 1024.5 | 4180 | 0.05 | 0.5159 | 200 | 200 | 200 | 164.3 | 168.3 | 8.43 | 9.1928 | 39.3154 | 0.00018361
15871 | 1024.5 | 4180 | 0.05 | 0.5159 | 200 | 200 | 200 | 164.3 | 168.3 | 8.43 | 9.1926 | 39.3059 | 0.00018357
15872 | 1024.5 | 4180 | 0.05 | 0.5159 | 200 | 200 | 200 | 164.3 | 168.3 | 8.43 | 9.1925 | 39.2964 | 0.00018352
15873 | 1024.5 | 4180 | 0.05 | 0.5159 | 200 | 200 | 200 | 164.3 | 168.3 | 8.43 | 9.1923 | 39.287 | 0.00018348
15874 | 1024.5 | 4180 | 0.05 | 0.5159 | 200 | 200 | 200 | 164.3 | 168.3 | 8.43 | 9.1921 | 39.2775 | 0.00018344
15875 | 1024.5 | 4180 | 0.05 | 0.5159 | 200 | 200 | 200 | 164.3 | 168.3 | 8.43 | 9.1919 | 39.2681 | 0.00018339
15876 | 1024.5 | 4180 | 0.05 | 0.5159 | 200 | 200 | 200 | 164.3 | 168.3 | 8.43 | 9.1917 | 39.2586 | 0.00018335
15877 | 1024.5 | 4180 | 0.05 | 0.5159 | 200 | 200 | 200 | 164.3 | 168.3 | 8.43 | 9.1915 | 39.2492 | 0.0001833
15878 | 1024.5 | 4180 | 0.05 | 0.5159 | 200 | 200 | 200 | 164.3 | 168.3 | 8.43 | 9.1914 | 39.2397 | 0.00018326
15879 | 1024.5 | 4180 | 0.05 | 0.5159 | 200 | 200 | 200 | 164.3 | 168.3 | 8.43 | 9.1912 | 39.2303 | 0.00018322
15880 | 1024.5 | 4180 | 0.05 | 0.5159 | 200 | 200 | 200 | 164.3 | 168.3 | 8.43 | 9.191 | 39.2208 | 0.00018317
15881 | 1024.5 | 4180 | 0.05 | 0.5159 | 200 | 200 | 200 | 164.3 | 168.3 | 8.43 | 9.1908 | 39.2114 | 0.00018313
15882 | 1024.5 | 4180 | 0.05 | 0.5159 | 200 | 200 | 200 | 164.3 | 168.3 | 8.43 | 9.1906 | 39.2019 | 0.00018308
15883 | 1024.5 | 4180 | 0.05 | 0.5159 | 200 | 200 | 200 | 164.3 | 168.3 | 8.43 | 9.1904 | 39.1925 | 0.00018304
15884 | 1024.5 | 4180 | 0.05 | 0.5159 | 200 | 200 | 200 | 164.3 | 168.3 | 8.43 | 9.1903 | 39.1831 | 0.000183
15885 | 1024.5 | 4180 | 0.05 | 0.5159 | 200 | 200 | 200 | 164.3 | 168.3 | 8.43 | 9.1901 | 39.1736 | 0.00018295
15886 | 1024.5 | 4180 | 0.05 | 0.5159 | 200 | 200 | 200 | 164.3 | 168.3 | 8.43 | 9.1899 | 39.1642 | 0.00018291
15887 | 1024.5 | 4180 | 0.05 | 0.5159 | 200 | 200 | 200 | 164.3 | 168.3 | 8.43 | 9.1897 | 39.1548 | 0.00018286
15888 | 1024.5 | 4180 | 0.05 | 0.5159 | 200 | 200 | 200 | 164.3 | 168.3 | 8.43 | 9.1895 | 39.1454 | 0.00018282
15889 | 1024.5 | 4180 | 0.05 | 0.5159 | 200 | 200 | 200 | 164.3 | 168.3 | 8.43 | 9.1893 | 39.1359 | 0.00018278
15890 | 1024.5 | 4180 | 0.05 | 0.5159 | 200 | 200 | 200 | 164.3 | 168.3 | 8.43 | 9.1892 | 39.1265 | 0.00018273
15891 | 1024.5 | 4180 | 0.05 | 0.5159 | 200 | 200 | 200 | 164.3 | 168.3 | 8.43 | 9.189 | 39.1171 | 0.00018269
15892 | 1024.5 | 4180 | 0.05 | 0.5159 | 200 | 200 | 200 | 164.3 | 168.3 | 8.43 | 9.1888 | 39.1077 | 0.00018264
15893 | 1024.5 | 4180 | 0.05 | 0.5159 | 200 | 200 | 200 | 164.3 | 168.3 | 8.43 | 9.1886 | 39.0983 | 0.0001826
15894 | 1024.5 | 4180 | 0.05 | 0.5159 | 200 | 200 | 200 | 164.3 | 168.3 | 8.43 | 9.1884 | 39.0889 | 0.00018256
15895 | 1024.5 | 4180 | 0.05 | 0.5159 | 200 | 200 | 200 | 164.3 | 168.3 | 8.43 | 9.1882 | 39.0795 | 0.00018251
15896 | 1024.5 | 4180 | 0.05 | 0.5159 | 200 | 200 | 200 | 164.3 | 168.3 | 8.43 | 9.1881 | 39.07 | 0.00018247
15897 | 1024.5 | 4180 | 0.05 | 0.5159 | 200 | 200 | 200 | 164.3 | 168.3 | 8.43 | 9.1879 | 39.0606 | 0.00018242
15898 | 1024.5 | 4180 | 0.05 | 0.5159 | 200 | 200 | 200 | 164.3 | 168.3 | 8.43 | 9.1877 | 39.0512 | 0.00018238
15899 | 1024.5 | 4180 | 0.05 | 0.5159 | 200 | 200 | 200 | 164.3 | 168.3 | 8.43 | 9.1875 | 39.0418 | 0.00018234
15900 | 1024.5 | 4180 | 0.05 | 0.5159 | 200 | 200 | 200 | 164.3 | 168.3 | 8.43 | 9.1873 | 39.0324 | 0.00018229
15901 | 1024.5 | 4180 | 0.05 | 0.5159 | 200 | 200 | 200 | 164.3 | 168.3 | 8.43 | 9.1872 | 39.023 | 0.00018225
15902 | 1024.5 | 4180 | 0.05 | 0.5159 | 200 | 200 | 200 | 164.3 | 168.3 | 8.43 | 9.187 | 39.0137 | 0.0001822
15903 | 1024.5 | 4180 | 0.05 | 0.5159 | 200 | 200 | 200 | 164.3 | 168.3 | 8.43 | 9.1868 | 39.0043 | 0.00018216
15904 | 1024.5 | 4180 | 0.05 | 0.5159 | 200 | 200 | 200 | 164.3 | 168.3 | 8.43 | 9.1866 | 38.9949 | 0.00018212
15905 | 1024.5 | 4180 | 0.05 | 0.5159 | 200 | 200 | 200 | 164.3 | 168.3 | 8.43 | 9.1864 | 38.9855 | 0.00018207
15906 | 1024.5 | 4180 | 0.05 | 0.5159 | 200 | 200 | 200 | 164.3 | 168.3 | 8.43 | 9.1862 | 38.9761 | 0.00018203
15907 | 1024.5 | 4180 | 0.05 | 0.5159 | 200 | 200 | 200 | 164.3 | 168.3 | 8.43 | 9.1861 | 38.9667 | 0.00018199
15908 | 1024.5 | 4180 | 0.05 | 0.5159 | 200 | 200 | 200 | 164.3 | 168.3 | 8.43 | 9.1859 | 38.9573 | 0.00018194
15909 | 1024.5 | 4180 | 0.05 | 0.5159 | 200 | 200 | 200 | 164.3 | 168.3 | 8.43 | 9.1857 | 38.948 | 0.0001819
15910 | 1024.5 | 4180 | 0.05 | 0.5159 | 200 | 200 | 200 | 164.3 | 168.3 | 8.43 | 9.1855 | 38.9386 | 0.00018185
15911 | 1024.5 | 4180 | 0.05 | 0.5159 | 200 | 200 | 200 | 164.3 | 168.3 | 8.43 | 9.1853 | 38.9292 | 0.00018181
15912 | 1024.5 | 4180 | 0.05 | 0.5159 | 200 | 200 | 200 | 164.3 | 168.3 | 8.43 | 9.1851 | 38.9199 | 0.00018177
15913 | 1024.5 | 4180 | 0.05 | 0.5159 | 200 | 200 | 200 | 164.3 | 168.3 | 8.43 | 9.185 | 38.9105 | 0.00018172
15914 | 1024.5 | 4180 | 0.05 | 0.5159 | 200 | 200 | 200 | 164.3 | 168.3 | 8.43 | 9.1848 | 38.9011 | 0.00018168
15915 | 1024.5 | 4180 | 0.05 | 0.5159 | 200 | 200 | 200 | 164.3 | 168.3 | 8.43 | 9.1846 | 38.8918 | 0.00018163
15916 | 1024.5 | 4180 | 0.05 | 0.5159 | 200 | 200 | 200 | 164.3 | 168.3 | 8.43 | 9.1844 | 38.8824 | 0.00018159
15917 | 1024.5 | 4180 | 0.05 | 0.5159 | 200 | 200 | 200 | 164.3 | 168.3 | 8.43 | 9.1842 | 38.873 | 0.00018155
15918 | 1024.5 | 4180 | 0.05 | 0.5159 | 200 | 200 | 200 | 164.3 | 168.3 | 8.43 | 9.1841 | 38.8637 | 0.0001815
15919 | 1024.5 | 4180 | 0.05 | 0.5159 | 200 | 200 | 200 | 164.3 | 168.3 | 8.43 | 9.1839 | 38.8543 | 0.00018146
15920 | 1024.5 | 4180 | 0.05 | 0.5159 | 200 | 200 | 200 | 164.3 | 168.3 | 8.43 | 9.1837 | 38.845 | 0.00018142
15921 | 1024.5 | 4180 | 0.05 | 0.5159 | 200 | 200 | 200 | 164.3 | 168.3 | 8.43 | 9.1835 | 38.8356 | 0.00018137
15922 | 1024.5 | 4180 | 0.05 | 0.5159 | 200 | 200 | 200 | 164.3 | 168.3 | 8.43 | 9.1833 | 38.8263 | 0.00018133
15923 | 1024.5 | 4180 | 0.05 | 0.5159 | 200 | 200 | 200 | 164.3 | 168.3 | 8.43 | 9.1832 | 38.8169 | 0.00018129
15924 | 1024.5 | 4180 | 0.05 | 0.5159 | 200 | 200 | 200 | 164.3 | 168.3 | 8.43 | 9.183 | 38.8076 | 0.00018124
15925 | 1024.5 | 4180 | 0.05 | 0.5159 | 200 | 200 | 200 | 164.3 | 168.3 | 8.43 | 9.1828 | 38.7982 | 0.0001812
15926 | 1024.5 | 4180 | 0.05 | 0.5159 | 200 | 200 | 200 | 164.3 | 168.3 | 8.43 | 9.1826 | 38.7889 | 0.00018115
15927 | 1024.5 | 4180 | 0.05 | 0.5159 | 200 | 200 | 200 | 164.3 | 168.3 | 8.43 | 9.1824 | 38.7796 | 0.00018111
15928 | 1024.5 | 4180 | 0.05 | 0.5159 | 200 | 200 | 200 | 164.3 | 168.3 | 8.43 | 9.1822 | 38.7702 | 0.00018107
15929 | 1024.5 | 4180 | 0.05 | 0.5159 | 200 | 200 | 200 | 164.3 | 168.3 | 8.43 | 9.1821 | 38.7609 | 0.00018102
15930 | 1024.5 | 4180 | 0.05 | 0.5159 | 200 | 200 | 200 | 164.3 | 168.3 | 8.43 | 9.1819 | 38.7516 | 0.00018098
15931 | 1024.5 | 4180 | 0.05 | 0.5159 | 200 | 200 | 200 | 164.3 | 168.3 | 8.43 | 9.1817 | 38.7422 | 0.00018094
15932 | 1024.5 | 4180 | 0.05 | 0.5159 | 200 | 200 | 200 | 164.3 | 168.3 | 8.43 | 9.1815 | 38.7329 | 0.00018089
15933 | 1024.5 | 4180 | 0.05 | 0.5159 | 200 | 200 | 200 | 164.3 | 168.3 | 8.43 | 9.1813 | 38.7236 | 0.00018085
15934 | 1024.5 | 4180 | 0.05 | 0.5159 | 200 | 200 | 200 | 164.3 | 168.3 | 8.43 | 9.1812 | 38.7143 | 0.00018081
15935 | 1024.5 | 4180 | 0.05 | 0.5159 | 200 | 200 | 200 | 164.3 | 168.3 | 8.43 | 9.181 | 38.705 | 0.00018076
15936 | 1024.5 | 4180 | 0.05 | 0.5159 | 200 | 200 | 200 | 164.3 | 168.3 | 8.43 | 9.1808 | 38.6956 | 0.00018072
15937 | 1024.5 | 4180 | 0.05 | 0.5159 | 200 | 200 | 200 | 164.3 | 168.3 | 8.43 | 9.1806 | 38.6863 | 0.00018068
15938 | 1024.5 | 4180 | 0.05 | 0.5159 | 200 | 200 | 200 | 164.3 | 168.3 | 8.43 | 9.1804 | 38.677 | 0.00018063
15939 | 1024.5 | 4180 | 0.05 | 0.5159 | 200 | 200 | 200 | 164.3 | 168.3 | 8.43 | 9.1803 | 38.6677 | 0.00018059
15940 | 1024.5 | 4180 | 0.05 | 0.5159 | 200 | 200 | 200 | 164.3 | 168.3 | 8.43 | 9.1801 | 38.6584 | 0.00018055
15941 | 1024.5 | 4180 | 0.05 | 0.5159 | 200 | 200 | 200 | 164.3 | 168.3 | 8.43 | 9.1799 | 38.6491 | 0.0001805
15942 | 1024.5 | 4180 | 0.05 | 0.5159 | 200 | 200 | 200 | 164.3 | 168.3 | 8.43 | 9.1797 | 38.6398 | 0.00018046
15943 | 1024.5 | 4180 | 0.05 | 0.5159 | 200 | 200 | 200 | 164.3 | 168.3 | 8.43 | 9.1795 | 38.6305 | 0.00018041
15944 | 1024.5 | 4180 | 0.05 | 0.5159 | 200 | 200 | 200 | 164.3 | 168.3 | 8.43 | 9.1794 | 38.6212 | 0.00018037
15945 | 1024.5 | 4180 | 0.05 | 0.5159 | 200 | 200 | 200 | 164.3 | 168.3 | 8.43 | 9.1792 | 38.6119 | 0.00018033
15946 | 1024.5 | 4180 | 0.05 | 0.5159 | 200 | 200 | 200 | 164.3 | 168.3 | 8.43 | 9.179 | 38.6026 | 0.00018028
15947 | 1024.5 | 4180 | 0.05 | 0.5159 | 200 | 200 | 200 | 164.3 | 168.3 | 8.43 | 9.1788 | 38.5933 | 0.00018024
15948 | 1024.5 | 4180 | 0.05 | 0.5159 | 200 | 200 | 200 | 164.3 | 168.3 | 8.43 | 9.1786 | 38.584 | 0.0001802
15949 | 1024.5 | 4180 | 0.05 | 0.5159 | 200 | 200 | 200 | 164.3 | 168.3 | 8.43 | 9.1785 | 38.5747 | 0.00018015
15950 | 1024.5 | 4180 | 0.05 | 0.5159 | 200 | 200 | 200 | 164.3 | 168.3 | 8.43 | 9.1783 | 38.5654 | 0.00018011
15951 | 1024.5 | 4180 | 0.05 | 0.5159 | 200 | 200 | 200 | 164.3 | 168.3 | 8.43 | 9.1781 | 38.5562 | 0.00018007
15952 | 1024.5 | 4180 | 0.05 | 0.5159 | 200 | 200 | 200 | 164.3 | 168.3 | 8.43 | 9.1779 | 38.5469 | 0.00018002
15953 | 1024.5 | 4180 | 0.05 | 0.5159 | 200 | 200 | 200 | 164.3 | 168.3 | 8.43 | 9.1777 | 38.5376 | 0.00017998
15954 | 1024.5 | 4180 | 0.05 | 0.5159 | 200 | 200 | 200 | 164.3 | 168.3 | 8.43 | 9.1776 | 38.5283 | 0.00017994
15955 | 1024.5 | 4180 | 0.05 | 0.5159 | 200 | 200 | 200 | 164.3 | 168.3 | 8.43 | 9.1774 | 38.5191 | 0.00017989
15956 | 1024.5 | 4180 | 0.05 | 0.5159 | 200 | 200 | 200 | 164.3 | 168.3 | 8.43 | 9.1772 | 38.5098 | 0.00017985
15957 | 1024.5 | 4180 | 0.05 | 0.5159 | 200 | 200 | 200 | 164.3 | 168.3 | 8.43 | 9.177 | 38.5005 | 0.00017981
15958 | 1024.5 | 4180 | 0.05 | 0.5159 | 200 | 200 | 200 | 164.3 | 168.3 | 8.43 | 9.1768 | 38.4912 | 0.00017976
15959 | 1024.5 | 4180 | 0.05 | 0.5159 | 200 | 200 | 200 | 164.3 | 168.3 | 8.43 | 9.1767 | 38.482 | 0.00017972
15960 | 1024.5 | 4180 | 0.05 | 0.5159 | 200 | 200 | 200 | 164.3 | 168.3 | 8.43 | 9.1765 | 38.4727 | 0.00017968
15961 | 1024.5 | 4180 | 0.05 | 0.5159 | 200 | 200 | 200 | 164.3 | 168.3 | 8.43 | 9.1763 | 38.4635 | 0.00017963
15962 | 1024.5 | 4180 | 0.05 | 0.5159 | 200 | 200 | 200 | 164.3 | 168.3 | 8.43 | 9.1761 | 38.4542 | 0.00017959
15963 | 1024.5 | 4180 | 0.05 | 0.5159 | 200 | 200 | 200 | 164.3 | 168.3 | 8.43 | 9.1759 | 38.4449 | 0.00017955
15964 | 1024.5 | 4180 | 0.05 | 0.5159 | 200 | 200 | 200 | 164.3 | 168.3 | 8.43 | 9.1758 | 38.4357 | 0.0001795
15965 | 1024.5 | 4180 | 0.05 | 0.5159 | 200 | 200 | 200 | 164.3 | 168.3 | 8.43 | 9.1756 | 38.4264 | 0.00017946
15966 | 1024.5 | 4180 | 0.05 | 0.5159 | 200 | 200 | 200 | 164.3 | 168.3 | 8.43 | 9.1754 | 38.4172 | 0.00017942
15967 | 1024.5 | 4180 | 0.05 | 0.5159 | 200 | 200 | 200 | 164.3 | 168.3 | 8.43 | 9.1752 | 38.4079 | 0.00017938
15968 | 1024.5 | 4180 | 0.05 | 0.5159 | 200 | 200 | 200 | 164.3 | 168.3 | 8.43 | 9.175 | 38.3987 | 0.00017933
15969 | 1024.5 | 4180 | 0.05 | 0.5159 | 200 | 200 | 200 | 164.3 | 168.3 | 8.43 | 9.1749 | 38.3895 | 0.00017929
15970 | 1024.5 | 4180 | 0.05 | 0.5159 | 200 | 200 | 200 | 164.3 | 168.3 | 8.43 | 9.1747 | 38.3802 | 0.00017925
15971 | 1024.5 | 4180 | 0.05 | 0.5159 | 200 | 200 | 200 | 164.3 | 168.3 | 8.43 | 9.1745 | 38.371 | 0.0001792
15972 | 1024.5 | 4180 | 0.05 | 0.5159 | 200 | 200 | 200 | 164.3 | 168.3 | 8.43 | 9.1743 | 38.3617 | 0.00017916
15973 | 1024.5 | 4180 | 0.05 | 0.5159 | 200 | 200 | 200 | 164.3 | 168.3 | 8.43 | 9.1741 | 38.3525 | 0.00017912
15974 | 1024.5 | 4180 | 0.05 | 0.5159 | 200 | 200 | 200 | 164.3 | 168.3 | 8.43 | 9.174 | 38.3433 | 0.00017907
15975 | 1024.5 | 4180 | 0.05 | 0.5159 | 200 | 200 | 200 | 164.3 | 168.3 | 8.43 | 9.1738 | 38.334 | 0.00017903
15976 | 1024.5 | 4180 | 0.05 | 0.5159 | 200 | 200 | 200 | 164.3 | 168.3 | 8.43 | 9.1736 | 38.3248 | 0.00017899
15977 | 1024.5 | 4180 | 0.05 | 0.5159 | 200 | 200 | 200 | 164.3 | 168.3 | 8.43 | 9.1734 | 38.3156 | 0.00017894
15978 | 1024.5 | 4180 | 0.05 | 0.5159 | 200 | 200 | 200 | 164.3 | 168.3 | 8.43 | 9.1732 | 38.3064 | 0.0001789
15979 | 1024.5 | 4180 | 0.05 | 0.5159 | 200 | 200 | 200 | 164.3 | 168.3 | 8.43 | 9.1731 | 38.2971 | 0.00017886
15980 | 1024.5 | 4180 | 0.05 | 0.5159 | 200 | 200 | 200 | 164.3 | 168.3 | 8.43 | 9.1729 | 38.2879 | 0.00017881
15981 | 1024.5 | 4180 | 0.05 | 0.5159 | 200 | 200 | 200 | 164.3 | 168.3 | 8.43 | 9.1727 | 38.2787 | 0.00017877
15982 | 1024.5 | 4180 | 0.05 | 0.5159 | 200 | 200 | 200 | 164.3 | 168.3 | 8.43 | 9.1725 | 38.2695 | 0.00017873
15983 | 1024.5 | 4180 | 0.05 | 0.5159 | 200 | 200 | 200 | 164.3 | 168.3 | 8.43 | 9.1724 | 38.2603 | 0.00017869
15984 | 1024.5 | 4180 | 0.05 | 0.5159 | 200 | 200 | 200 | 164.3 | 168.3 | 8.43 | 9.1722 | 38.2511 | 0.00017864
15985 | 1024.5 | 4180 | 0.05 | 0.5159 | 200 | 200 | 200 | 164.3 | 168.3 | 8.43 | 9.172 | 38.2419 | 0.0001786
15986 | 1024.5 | 4180 | 0.05 | 0.5159 | 200 | 200 | 200 | 164.3 | 168.3 | 8.43 | 9.1718 | 38.2327 | 0.00017856
15987 | 1024.5 | 4180 | 0.05 | 0.5159 | 200 | 200 | 200 | 164.3 | 168.3 | 8.43 | 9.1716 | 38.2235 | 0.00017851
15988 | 1024.5 | 4180 | 0.05 | 0.5159 | 200 | 200 | 200 | 164.3 | 168.3 | 8.43 | 9.1715 | 38.2143 | 0.00017847
15989 | 1024.5 | 4180 | 0.05 | 0.5159 | 200 | 200 | 200 | 164.3 | 168.3 | 8.43 | 9.1713 | 38.2051 | 0.00017843
15990 | 1024.5 | 4180 | 0.05 | 0.5159 | 200 | 200 | 200 | 164.3 | 168.3 | 8.43 | 9.1711 | 38.1959 | 0.00017838
15991 | 1024.5 | 4180 | 0.05 | 0.5159 | 200 | 200 | 200 | 164.3 | 168.3 | 8.43 | 9.1709 | 38.1867 | 0.00017834
15992 | 1024.5 | 4180 | 0.05 | 0.5159 | 200 | 200 | 200 | 164.3 | 168.3 | 8.43 | 9.1707 | 38.1775 | 0.0001783
15993 | 1024.5 | 4180 | 0.05 | 0.5159 | 200 | 200 | 200 | 164.3 | 168.3 | 8.43 | 9.1706 | 38.1683 | 0.00017826
15994 | 1024.5 | 4180 | 0.05 | 0.5159 | 200 | 200 | 200 | 164.3 | 168.3 | 8.43 | 9.1704 | 38.1591 | 0.00017821
15995 | 1024.5 | 4180 | 0.05 | 0.5159 | 200 | 200 | 200 | 164.3 | 168.3 | 8.43 | 9.1702 | 38.1499 | 0.00017817
15996 | 1024.5 | 4180 | 0.05 | 0.5159 | 200 | 200 | 200 | 164.3 | 168.3 | 8.43 | 9.17 | 38.1407 | 0.00017813
15997 | 1024.5 | 4180 | 0.05 | 0.5159 | 200 | 200 | 200 | 164.3 | 168.3 | 8.43 | 9.1699 | 38.1316 | 0.00017808
15998 | 1024.5 | 4180 | 0.05 | 0.5159 | 200 | 200 | 200 | 164.3 | 168.3 | 8.43 | 9.1697 | 38.1224 | 0.00017804
15999 | 1024.5 | 4180 | 0.05 | 0.5159 | 200 | 200 | 200 | 164.3 | 168.3 | 8.43 | 9.1695 | 38.1132 | 0.000178
16000 | 1024.5 | 4180 | 0.05 | 0.5159 | 200 | 200 | 200 | 164.3 | 168.3 | 8.43 | 9.1693 | 38.104 | 0.00017796
16001 | 1024.5 | 4180 | 0.05 | 0.5159 | 200 | 200 | 200 | 164.3 | 168.3 | 8.43 | 9.1691 | 38.0949 | 0.00017791
16002 | 1024.5 | 4180 | 0.05 | 0.5159 | 200 | 200 | 200 | 164.3 | 168.3 | 8.43 | 9.169 | 38.0857 | 0.00017787
16003 | 1024.5 | 4180 | 0.05 | 0.5159 | 200 | 200 | 200 | 164.3 | 168.3 | 8.43 | 9.1688 | 38.0765 | 0.00017783
16004 | 1024.5 | 4180 | 0.05 | 0.5159 | 200 | 200 | 200 | 164.3 | 168.3 | 8.43 | 9.1686 | 38.0674 | 0.00017778
16005 | 1024.5 | 4180 | 0.05 | 0.5159 | 200 | 200 | 200 | 164.3 | 168.3 | 8.43 | 9.1684 | 38.0582 | 0.00017774
16006 | 1024.5 | 4180 | 0.05 | 0.5159 | 200 | 200 | 200 | 164.3 | 168.3 | 8.43 | 9.1683 | 38.049 | 0.0001777
16007 | 1024.5 | 4180 | 0.05 | 0.5159 | 200 | 200 | 200 | 164.3 | 168.3 | 8.43 | 9.1681 | 38.0399 | 0.00017766
16008 | 1024.5 | 4180 | 0.05 | 0.5159 | 200 | 200 | 200 | 164.3 | 168.3 | 8.43 | 9.1679 | 38.0307 | 0.00017761
16009 | 1024.5 | 4180 | 0.05 | 0.5159 | 200 | 200 | 200 | 164.3 | 168.3 | 8.43 | 9.1677 | 38.0216 | 0.00017757
16010 | 1024.5 | 4180 | 0.05 | 0.5159 | 200 | 200 | 200 | 164.3 | 168.3 | 8.43 | 9.1675 | 38.0124 | 0.00017753
16011 | 1024.5 | 4180 | 0.05 | 0.5159 | 200 | 200 | 200 | 164.3 | 168.3 | 8.43 | 9.1674 | 38.0033 | 0.00017749
16012 | 1024.5 | 4180 | 0.05 | 0.5159 | 200 | 200 | 200 | 164.3 | 168.3 | 8.43 | 9.1672 | 37.9941 | 0.00017744
16013 | 1024.5 | 4180 | 0.05 | 0.5159 | 200 | 200 | 200 | 164.3 | 168.3 | 8.43 | 9.167 | 37.985 | 0.0001774
16014 | 1024.5 | 4180 | 0.05 | 0.5159 | 200 | 200 | 200 | 164.3 | 168.3 | 8.43 | 9.1668 | 37.9758 | 0.00017736
16015 | 1024.5 | 4180 | 0.05 | 0.5159 | 200 | 200 | 200 | 164.3 | 168.3 | 8.43 | 9.1667 | 37.9667 | 0.00017731
16016 | 1024.5 | 4180 | 0.05 | 0.5159 | 200 | 200 | 200 | 164.3 | 168.3 | 8.43 | 9.1665 | 37.9575 | 0.00017727
16017 | 1024.5 | 4180 | 0.05 | 0.5159 | 200 | 200 | 200 | 164.3 | 168.3 | 8.43 | 9.1663 | 37.9484 | 0.00017723
16018 | 1024.5 | 4180 | 0.05 | 0.5159 | 200 | 200 | 200 | 164.3 | 168.3 | 8.43 | 9.1661 | 37.9393 | 0.00017719
16019 | 1024.5 | 4180 | 0.05 | 0.5159 | 200 | 200 | 200 | 164.3 | 168.3 | 8.43 | 9.1659 | 37.9301 | 0.00017714
16020 | 1024.5 | 4180 | 0.05 | 0.5159 | 200 | 200 | 200 | 164.3 | 168.3 | 8.43 | 9.1658 | 37.921 | 0.0001771
16021 | 1024.5 | 4180 | 0.05 | 0.5159 | 200 | 200 | 200 | 164.3 | 168.3 | 8.43 | 9.1656 | 37.9119 | 0.00017706
16022 | 1024.5 | 4180 | 0.05 | 0.5159 | 200 | 200 | 200 | 164.3 | 168.3 | 8.43 | 9.1654 | 37.9028 | 0.00017702
16023 | 1024.5 | 4180 | 0.05 | 0.5159 | 200 | 200 | 200 | 164.3 | 168.3 | 8.43 | 9.1652 | 37.8936 | 0.00017697
16024 | 1024.5 | 4180 | 0.05 | 0.5159 | 200 | 200 | 200 | 164.3 | 168.3 | 8.43 | 9.1651 | 37.8845 | 0.00017693
16025 | 1024.5 | 4180 | 0.05 | 0.5159 | 200 | 200 | 200 | 164.3 | 168.3 | 8.43 | 9.1649 | 37.8754 | 0.00017689
16026 | 1024.5 | 4180 | 0.05 | 0.5159 | 200 | 200 | 200 | 164.3 | 168.3 | 8.43 | 9.1647 | 37.8663 | 0.00017685
16027 | 1024.5 | 4180 | 0.05 | 0.5159 | 200 | 200 | 200 | 164.3 | 168.3 | 8.43 | 9.1645 | 37.8572 | 0.0001768
16028 | 1024.5 | 4180 | 0.05 | 0.5159 | 200 | 200 | 200 | 164.3 | 168.3 | 8.43 | 9.1644 | 37.8481 | 0.00017676
16029 | 1024.5 | 4180 | 0.05 | 0.5159 | 200 | 200 | 200 | 164.3 | 168.3 | 8.43 | 9.1642 | 37.8389 | 0.00017672
16030 | 1024.5 | 4180 | 0.05 | 0.5159 | 200 | 200 | 200 | 164.3 | 168.3 | 8.43 | 9.164 | 37.8298 | 0.00017668
16031 | 1024.5 | 4180 | 0.05 | 0.5159 | 200 | 200 | 200 | 164.3 | 168.3 | 8.43 | 9.1638 | 37.8207 | 0.00017663
16032 | 1024.5 | 4180 | 0.05 | 0.5159 | 200 | 200 | 200 | 164.3 | 168.3 | 8.43 | 9.1636 | 37.8116 | 0.00017659
16033 | 1024.5 | 4180 | 0.05 | 0.5159 | 200 | 200 | 200 | 164.3 | 168.3 | 8.43 | 9.1635 | 37.8025 | 0.00017655
16034 | 1024.5 | 4180 | 0.05 | 0.5159 | 200 | 200 | 200 | 164.3 | 168.3 | 8.43 | 9.1633 | 37.7934 | 0.00017651
16035 | 1024.5 | 4180 | 0.05 | 0.5159 | 200 | 200 | 200 | 164.3 | 168.3 | 8.43 | 9.1631 | 37.7843 | 0.00017646
16036 | 1024.5 | 4180 | 0.05 | 0.5159 | 200 | 200 | 200 | 164.3 | 168.3 | 8.43 | 9.1629 | 37.7752 | 0.00017642
16037 | 1024.5 | 4180 | 0.05 | 0.5159 | 200 | 200 | 200 | 164.3 | 168.3 | 8.43 | 9.1628 | 37.7661 | 0.00017638
16038 | 1024.5 | 4180 | 0.05 | 0.5159 | 200 | 200 | 200 | 164.3 | 168.3 | 8.43 | 9.1626 | 37.7571 | 0.00017634
16039 | 1024.5 | 4180 | 0.05 | 0.5159 | 200 | 200 | 200 | 164.3 | 168.3 | 8.43 | 9.1624 | 37.748 | 0.00017629
16040 | 1024.5 | 4180 | 0.05 | 0.5159 | 200 | 200 | 200 | 164.3 | 168.3 | 8.43 | 9.1622 | 37.7389 | 0.00017625
16041 | 1024.5 | 4180 | 0.05 | 0.5159 | 200 | 200 | 200 | 164.3 | 168.3 | 8.43 | 9.1621 | 37.7298 | 0.00017621
16042 | 1024.5 | 4180 | 0.05 | 0.5159 | 200 | 200 | 200 | 164.3 | 168.3 | 8.43 | 9.1619 | 37.7207 | 0.00017617
16043 | 1024.5 | 4180 | 0.05 | 0.5159 | 200 | 200 | 200 | 164.3 | 168.3 | 8.43 | 9.1617 | 37.7116 | 0.00017612
16044 | 1024.5 | 4180 | 0.05 | 0.5159 | 200 | 200 | 200 | 164.3 | 168.3 | 8.43 | 9.1615 | 37.7026 | 0.00017608
16045 | 1024.5 | 4180 | 0.05 | 0.5159 | 200 | 200 | 200 | 164.3 | 168.3 | 8.43 | 9.1614 | 37.6935 | 0.00017604
16046 | 1024.5 | 4180 | 0.05 | 0.5159 | 200 | 200 | 200 | 164.3 | 168.3 | 8.43 | 9.1612 | 37.6844 | 0.000176
16047 | 1024.5 | 4180 | 0.05 | 0.5159 | 200 | 200 | 200 | 164.3 | 168.3 | 8.43 | 9.161 | 37.6753 | 0.00017595
16048 | 1024.5 | 4180 | 0.05 | 0.5159 | 200 | 200 | 200 | 164.3 | 168.3 | 8.43 | 9.1608 | 37.6663 | 0.00017591
16049 | 1024.5 | 4180 | 0.05 | 0.5159 | 200 | 200 | 200 | 164.3 | 168.3 | 8.43 | 9.1607 | 37.6572 | 0.00017587
16050 | 1024.5 | 4180 | 0.05 | 0.5159 | 200 | 200 | 200 | 164.3 | 168.3 | 8.43 | 9.1605 | 37.6481 | 0.00017583
16051 | 1024.5 | 4180 | 0.05 | 0.5159 | 200 | 200 | 200 | 164.3 | 168.3 | 8.43 | 9.1603 | 37.6391 | 0.00017578
16052 | 1024.5 | 4180 | 0.05 | 0.5159 | 200 | 200 | 200 | 164.3 | 168.3 | 8.43 | 9.1601 | 37.63 | 0.00017574
16053 | 1024.5 | 4180 | 0.05 | 0.5159 | 200 | 200 | 200 | 164.3 | 168.3 | 8.43 | 9.1599 | 37.621 | 0.0001757
16054 | 1024.5 | 4180 | 0.05 | 0.5159 | 200 | 200 | 200 | 164.3 | 168.3 | 8.43 | 9.1598 | 37.6119 | 0.00017566
16055 | 1024.5 | 4180 | 0.05 | 0.5159 | 200 | 200 | 200 | 164.3 | 168.3 | 8.43 | 9.1596 | 37.6029 | 0.00017562
16056 | 1024.5 | 4180 | 0.05 | 0.5159 | 200 | 200 | 200 | 164.3 | 168.3 | 8.43 | 9.1594 | 37.5938 | 0.00017557
16057 | 1024.5 | 4180 | 0.05 | 0.5159 | 200 | 200 | 200 | 164.3 | 168.3 | 8.43 | 9.1592 | 37.5848 | 0.00017553
16058 | 1024.5 | 4180 | 0.05 | 0.5159 | 200 | 200 | 200 | 164.3 | 168.3 | 8.43 | 9.1591 | 37.5757 | 0.00017549
16059 | 1024.5 | 4180 | 0.05 | 0.5159 | 200 | 200 | 200 | 164.3 | 168.3 | 8.43 | 9.1589 | 37.5667 | 0.00017545
16060 | 1024.5 | 4180 | 0.05 | 0.5159 | 200 | 200 | 200 | 164.3 | 168.3 | 8.43 | 9.1587 | 37.5576 | 0.0001754
16061 | 1024.5 | 4180 | 0.05 | 0.5159 | 200 | 200 | 200 | 164.3 | 168.3 | 8.43 | 9.1585 | 37.5486 | 0.00017536
16062 | 1024.5 | 4180 | 0.05 | 0.5159 | 200 | 200 | 200 | 164.3 | 168.3 | 8.43 | 9.1584 | 37.5395 | 0.00017532
16063 | 1024.5 | 4180 | 0.05 | 0.5159 | 200 | 200 | 200 | 164.3 | 168.3 | 8.43 | 9.1582 | 37.5305 | 0.00017528
16064 | 1024.5 | 4180 | 0.05 | 0.5159 | 200 | 200 | 200 | 164.3 | 168.3 | 8.43 | 9.158 | 37.5215 | 0.00017524
16065 | 1024.5 | 4180 | 0.05 | 0.5159 | 200 | 200 | 200 | 164.3 | 168.3 | 8.43 | 9.1578 | 37.5124 | 0.00017519
16066 | 1024.5 | 4180 | 0.05 | 0.5159 | 200 | 200 | 200 | 164.3 | 168.3 | 8.43 | 9.1577 | 37.5034 | 0.00017515
16067 | 1024.5 | 4180 | 0.05 | 0.5159 | 200 | 200 | 200 | 164.3 | 168.3 | 8.43 | 9.1575 | 37.4944 | 0.00017511
16068 | 1024.5 | 4180 | 0.05 | 0.5159 | 200 | 200 | 200 | 164.3 | 168.3 | 8.43 | 9.1573 | 37.4854 | 0.00017507
16069 | 1024.5 | 4180 | 0.05 | 0.5159 | 200 | 200 | 200 | 164.3 | 168.3 | 8.43 | 9.1571 | 37.4763 | 0.00017502
16070 | 1024.5 | 4180 | 0.05 | 0.5159 | 200 | 200 | 200 | 164.3 | 168.3 | 8.43 | 9.157 | 37.4673 | 0.00017498
16071 | 1024.5 | 4180 | 0.05 | 0.5159 | 200 | 200 | 200 | 164.3 | 168.3 | 8.43 | 9.1568 | 37.4583 | 0.00017494
16072 | 1024.5 | 4180 | 0.05 | 0.5159 | 200 | 200 | 200 | 164.3 | 168.3 | 8.43 | 9.1566 | 37.4493 | 0.0001749
16073 | 1024.5 | 4180 | 0.05 | 0.5159 | 200 | 200 | 200 | 164.3 | 168.3 | 8.43 | 9.1564 | 37.4403 | 0.00017486
16074 | 1024.5 | 4180 | 0.05 | 0.5159 | 200 | 200 | 200 | 164.3 | 168.3 | 8.43 | 9.1563 | 37.4313 | 0.00017481
16075 | 1024.5 | 4180 | 0.05 | 0.5159 | 200 | 200 | 200 | 164.3 | 168.3 | 8.43 | 9.1561 | 37.4222 | 0.00017477
16076 | 1024.5 | 4180 | 0.05 | 0.5159 | 200 | 200 | 200 | 164.3 | 168.3 | 8.43 | 9.1559 | 37.4132 | 0.00017473
16077 | 1024.5 | 4180 | 0.05 | 0.5159 | 200 | 200 | 200 | 164.3 | 168.3 | 8.43 | 9.1557 | 37.4042 | 0.00017469
16078 | 1024.5 | 4180 | 0.05 | 0.5159 | 200 | 200 | 200 | 164.3 | 168.3 | 8.43 | 9.1556 | 37.3952 | 0.00017465
16079 | 1024.5 | 4180 | 0.05 | 0.5159 | 200 | 200 | 200 | 164.3 | 168.3 | 8.43 | 9.1554 | 37.3862 | 0.0001746
16080 | 1024.5 | 4180 | 0.05 | 0.5159 | 200 | 200 | 200 | 164.3 | 168.3 | 8.43 | 9.1552 | 37.3772 | 0.00017456
16081 | 1024.5 | 4180 | 0.05 | 0.5159 | 200 | 200 | 200 | 164.3 | 168.3 | 8.43 | 9.155 | 37.3682 | 0.00017452
16082 | 1024.5 | 4180 | 0.05 | 0.5159 | 200 | 200 | 200 | 164.3 | 168.3 | 8.43 | 9.1549 | 37.3592 | 0.00017448
16083 | 1024.5 | 4180 | 0.05 | 0.5159 | 200 | 200 | 200 | 164.3 | 168.3 | 8.43 | 9.1547 | 37.3502 | 0.00017444
16084 | 1024.5 | 4180 | 0.05 | 0.5159 | 200 | 200 | 200 | 164.3 | 168.3 | 8.43 | 9.1545 | 37.3413 | 0.00017439
16085 | 1024.5 | 4180 | 0.05 | 0.5159 | 200 | 200 | 200 | 164.3 | 168.3 | 8.43 | 9.1543 | 37.3323 | 0.00017435
16086 | 1024.5 | 4180 | 0.05 | 0.5159 | 200 | 200 | 200 | 164.3 | 168.3 | 8.43 | 9.1542 | 37.3233 | 0.00017431
16087 | 1024.5 | 4180 | 0.05 | 0.5159 | 200 | 200 | 200 | 164.3 | 168.3 | 8.43 | 9.154 | 37.3143 | 0.00017427
16088 | 1024.5 | 4180 | 0.05 | 0.5159 | 200 | 200 | 200 | 164.3 | 168.3 | 8.43 | 9.1538 | 37.3053 | 0.00017423
16089 | 1024.5 | 4180 | 0.05 | 0.5159 | 200 | 200 | 200 | 164.3 | 168.3 | 8.43 | 9.1536 | 37.2963 | 0.00017418
16090 | 1024.5 | 4180 | 0.05 | 0.5159 | 200 | 200 | 200 | 164.3 | 168.3 | 8.43 | 9.1535 | 37.2874 | 0.00017414
16091 | 1024.5 | 4180 | 0.05 | 0.5159 | 200 | 200 | 200 | 164.3 | 168.3 | 8.43 | 9.1533 | 37.2784 | 0.0001741
16092 | 1024.5 | 4180 | 0.05 | 0.5159 | 200 | 200 | 200 | 164.3 | 168.3 | 8.43 | 9.1531 | 37.2694 | 0.00017406
16093 | 1024.5 | 4180 | 0.05 | 0.5159 | 200 | 200 | 200 | 164.3 | 168.3 | 8.43 | 9.153 | 37.2604 | 0.00017402
16094 | 1024.5 | 4180 | 0.05 | 0.5159 | 200 | 200 | 200 | 164.3 | 168.3 | 8.43 | 9.1528 | 37.2515 | 0.00017397
16095 | 1024.5 | 4180 | 0.05 | 0.5159 | 200 | 200 | 200 | 164.3 | 168.3 | 8.43 | 9.1526 | 37.2425 | 0.00017393
16096 | 1024.5 | 4180 | 0.05 | 0.5159 | 200 | 200 | 200 | 164.3 | 168.3 | 8.43 | 9.1524 | 37.2335 | 0.00017389
16097 | 1024.5 | 4180 | 0.05 | 0.5159 | 200 | 200 | 200 | 164.3 | 168.3 | 8.43 | 9.1523 | 37.2246 | 0.00017385
16098 | 1024.5 | 4180 | 0.05 | 0.5159 | 200 | 200 | 200 | 164.3 | 168.3 | 8.43 | 9.1521 | 37.2156 | 0.00017381
16099 | 1024.5 | 4180 | 0.05 | 0.5159 | 200 | 200 | 200 | 164.3 | 168.3 | 8.43 | 9.1519 | 37.2067 | 0.00017377
16100 | 1024.5 | 4180 | 0.05 | 0.5159 | 200 | 200 | 200 | 164.3 | 168.3 | 8.43 | 9.1517 | 37.1977 | 0.00017372
16101 | 1024.5 | 4180 | 0.05 | 0.5159 | 200 | 200 | 200 | 164.3 | 168.3 | 8.43 | 9.1516 | 37.1887 | 0.00017368
16102 | 1024.5 | 4180 | 0.05 | 0.5159 | 200 | 200 | 200 | 164.3 | 168.3 | 8.43 | 9.1514 | 37.1798 | 0.00017364
16103 | 1024.5 | 4180 | 0.05 | 0.5159 | 200 | 200 | 200 | 164.3 | 168.3 | 8.43 | 9.1512 | 37.1708 | 0.0001736
16104 | 1024.5 | 4180 | 0.05 | 0.5159 | 200 | 200 | 200 | 164.3 | 168.3 | 8.43 | 9.151 | 37.1619 | 0.00017356
16105 | 1024.5 | 4180 | 0.05 | 0.5159 | 200 | 200 | 200 | 164.3 | 168.3 | 8.43 | 9.1509 | 37.153 | 0.00017351
16106 | 1024.5 | 4180 | 0.05 | 0.5159 | 200 | 200 | 200 | 164.3 | 168.3 | 8.43 | 9.1507 | 37.144 | 0.00017347
16107 | 1024.5 | 4180 | 0.05 | 0.5159 | 200 | 200 | 200 | 164.3 | 168.3 | 8.43 | 9.1505 | 37.1351 | 0.00017343
16108 | 1024.5 | 4180 | 0.05 | 0.5159 | 200 | 200 | 200 | 164.3 | 168.3 | 8.43 | 9.1503 | 37.1261 | 0.00017339
16109 | 1024.5 | 4180 | 0.05 | 0.5159 | 200 | 200 | 200 | 164.3 | 168.3 | 8.43 | 9.1502 | 37.1172 | 0.00017335
16110 | 1024.5 | 4180 | 0.05 | 0.5159 | 200 | 200 | 200 | 164.3 | 168.3 | 8.43 | 9.15 | 37.1083 | 0.00017331
16111 | 1024.5 | 4180 | 0.05 | 0.5159 | 200 | 200 | 200 | 164.3 | 168.3 | 8.43 | 9.1498 | 37.0993 | 0.00017326
16112 | 1024.5 | 4180 | 0.05 | 0.5159 | 200 | 200 | 200 | 164.3 | 168.3 | 8.43 | 9.1497 | 37.0904 | 0.00017322
16113 | 1024.5 | 4180 | 0.05 | 0.5159 | 200 | 200 | 200 | 164.3 | 168.3 | 8.43 | 9.1495 | 37.0815 | 0.00017318
16114 | 1024.5 | 4180 | 0.05 | 0.5159 | 200 | 200 | 200 | 164.3 | 168.3 | 8.43 | 9.1493 | 37.0725 | 0.00017314
16115 | 1024.5 | 4180 | 0.05 | 0.5159 | 200 | 200 | 200 | 164.3 | 168.3 | 8.43 | 9.1491 | 37.0636 | 0.0001731
16116 | 1024.5 | 4180 | 0.05 | 0.5159 | 200 | 200 | 200 | 164.3 | 168.3 | 8.43 | 9.149 | 37.0547 | 0.00017306
16117 | 1024.5 | 4180 | 0.05 | 0.5159 | 200 | 200 | 200 | 164.3 | 168.3 | 8.43 | 9.1488 | 37.0458 | 0.00017301
16118 | 1024.5 | 4180 | 0.05 | 0.5159 | 200 | 200 | 200 | 164.3 | 168.3 | 8.43 | 9.1486 | 37.0369 | 0.00017297
16119 | 1024.5 | 4180 | 0.05 | 0.5159 | 200 | 200 | 200 | 164.3 | 168.3 | 8.43 | 9.1484 | 37.028 | 0.00017293
16120 | 1024.5 | 4180 | 0.05 | 0.5159 | 200 | 200 | 200 | 164.3 | 168.3 | 8.43 | 9.1483 | 37.019 | 0.00017289
16121 | 1024.5 | 4180 | 0.05 | 0.5159 | 200 | 200 | 200 | 164.3 | 168.3 | 8.43 | 9.1481 | 37.0101 | 0.00017285
16122 | 1024.5 | 4180 | 0.05 | 0.5159 | 200 | 200 | 200 | 164.3 | 168.3 | 8.43 | 9.1479 | 37.0012 | 0.00017281
16123 | 1024.5 | 4180 | 0.05 | 0.5159 | 200 | 200 | 200 | 164.3 | 168.3 | 8.43 | 9.1478 | 36.9923 | 0.00017276
16124 | 1024.5 | 4180 | 0.05 | 0.5159 | 200 | 200 | 200 | 164.3 | 168.3 | 8.43 | 9.1476 | 36.9834 | 0.00017272
16125 | 1024.5 | 4180 | 0.05 | 0.5159 | 200 | 200 | 200 | 164.3 | 168.3 | 8.43 | 9.1474 | 36.9745 | 0.00017268
16126 | 1024.5 | 4180 | 0.05 | 0.5159 | 200 | 200 | 200 | 164.3 | 168.3 | 8.43 | 9.1472 | 36.9656 | 0.00017264
16127 | 1024.5 | 4180 | 0.05 | 0.5159 | 200 | 200 | 200 | 164.3 | 168.3 | 8.43 | 9.1471 | 36.9567 | 0.0001726
16128 | 1024.5 | 4180 | 0.05 | 0.5159 | 200 | 200 | 200 | 164.3 | 168.3 | 8.43 | 9.1469 | 36.9478 | 0.00017256
16129 | 1024.5 | 4180 | 0.05 | 0.5159 | 200 | 200 | 200 | 164.3 | 168.3 | 8.43 | 9.1467 | 36.9389 | 0.00017251
16130 | 1024.5 | 4180 | 0.05 | 0.5159 | 200 | 200 | 200 | 164.3 | 168.3 | 8.43 | 9.1465 | 36.93 | 0.00017247
16131 | 1024.5 | 4180 | 0.05 | 0.5159 | 200 | 200 | 200 | 164.3 | 168.3 | 8.43 | 9.1464 | 36.9211 | 0.00017243
16132 | 1024.5 | 4180 | 0.05 | 0.5159 | 200 | 200 | 200 | 164.3 | 168.3 | 8.43 | 9.1462 | 36.9123 | 0.00017239
16133 | 1024.5 | 4180 | 0.05 | 0.5159 | 200 | 200 | 200 | 164.3 | 168.3 | 8.43 | 9.146 | 36.9034 | 0.00017235
16134 | 1024.5 | 4180 | 0.05 | 0.5159 | 200 | 200 | 200 | 164.3 | 168.3 | 8.43 | 9.1459 | 36.8945 | 0.00017231
16135 | 1024.5 | 4180 | 0.05 | 0.5159 | 200 | 200 | 200 | 164.3 | 168.3 | 8.43 | 9.1457 | 36.8856 | 0.00017227
16136 | 1024.5 | 4180 | 0.05 | 0.5159 | 200 | 200 | 200 | 164.3 | 168.3 | 8.43 | 9.1455 | 36.8767 | 0.00017222
16137 | 1024.5 | 4180 | 0.05 | 0.5159 | 200 | 200 | 200 | 164.3 | 168.3 | 8.43 | 9.1453 | 36.8679 | 0.00017218
16138 | 1024.5 | 4180 | 0.05 | 0.5159 | 200 | 200 | 200 | 164.3 | 168.3 | 8.43 | 9.1452 | 36.859 | 0.00017214
16139 | 1024.5 | 4180 | 0.05 | 0.5159 | 200 | 200 | 200 | 164.3 | 168.3 | 8.43 | 9.145 | 36.8501 | 0.0001721
16140 | 1024.5 | 4180 | 0.05 | 0.5159 | 200 | 200 | 200 | 164.3 | 168.3 | 8.43 | 9.1448 | 36.8412 | 0.00017206
16141 | 1024.5 | 4180 | 0.05 | 0.5159 | 200 | 200 | 200 | 164.3 | 168.3 | 8.43 | 9.1446 | 36.8324 | 0.00017202
16142 | 1024.5 | 4180 | 0.05 | 0.5159 | 200 | 200 | 200 | 164.3 | 168.3 | 8.43 | 9.1445 | 36.8235 | 0.00017198
16143 | 1024.5 | 4180 | 0.05 | 0.5159 | 200 | 200 | 200 | 164.3 | 168.3 | 8.43 | 9.1443 | 36.8146 | 0.00017193
16144 | 1024.5 | 4180 | 0.05 | 0.5159 | 200 | 200 | 200 | 164.3 | 168.3 | 8.43 | 9.1441 | 36.8058 | 0.00017189
16145 | 1024.5 | 4180 | 0.05 | 0.5159 | 200 | 200 | 200 | 164.3 | 168.3 | 8.43 | 9.144 | 36.7969 | 0.00017185
16146 | 1024.5 | 4180 | 0.05 | 0.5159 | 200 | 200 | 200 | 164.3 | 168.3 | 8.43 | 9.1438 | 36.7881 | 0.00017181
16147 | 1024.5 | 4180 | 0.05 | 0.5159 | 200 | 200 | 200 | 164.3 | 168.3 | 8.43 | 9.1436 | 36.7792 | 0.00017177
16148 | 1024.5 | 4180 | 0.05 | 0.5159 | 200 | 200 | 200 | 164.3 | 168.3 | 8.43 | 9.1434 | 36.7704 | 0.00017173
16149 | 1024.5 | 4180 | 0.05 | 0.5159 | 200 | 200 | 200 | 164.3 | 168.3 | 8.43 | 9.1433 | 36.7615 | 0.00017169
16150 | 1024.5 | 4180 | 0.05 | 0.5159 | 200 | 200 | 200 | 164.3 | 168.3 | 8.43 | 9.1431 | 36.7527 | 0.00017164
16151 | 1024.5 | 4180 | 0.05 | 0.5159 | 200 | 200 | 200 | 164.3 | 168.3 | 8.43 | 9.1429 | 36.7438 | 0.0001716
16152 | 1024.5 | 4180 | 0.05 | 0.5159 | 200 | 200 | 200 | 164.3 | 168.3 | 8.43 | 9.1428 | 36.735 | 0.00017156
16153 | 1024.5 | 4180 | 0.05 | 0.5159 | 200 | 200 | 200 | 164.3 | 168.3 | 8.43 | 9.1426 | 36.7261 | 0.00017152
16154 | 1024.5 | 4180 | 0.05 | 0.5159 | 200 | 200 | 200 | 164.3 | 168.3 | 8.43 | 9.1424 | 36.7173 | 0.00017148
16155 | 1024.5 | 4180 | 0.05 | 0.5159 | 200 | 200 | 200 | 164.3 | 168.3 | 8.43 | 9.1422 | 36.7084 | 0.00017144
16156 | 1024.5 | 4180 | 0.05 | 0.5159 | 200 | 200 | 200 | 164.3 | 168.3 | 8.43 | 9.1421 | 36.6996 | 0.0001714
16157 | 1024.5 | 4180 | 0.05 | 0.5159 | 200 | 200 | 200 | 164.3 | 168.3 | 8.43 | 9.1419 | 36.6908 | 0.00017136
16158 | 1024.5 | 4180 | 0.05 | 0.5159 | 200 | 200 | 200 | 164.3 | 168.3 | 8.43 | 9.1417 | 36.6819 | 0.00017131
16159 | 1024.5 | 4180 | 0.05 | 0.5159 | 200 | 200 | 200 | 164.3 | 168.3 | 8.43 | 9.1416 | 36.6731 | 0.00017127
16160 | 1024.5 | 4180 | 0.05 | 0.5159 | 200 | 200 | 200 | 164.3 | 168.3 | 8.43 | 9.1414 | 36.6643 | 0.00017123
16161 | 1024.5 | 4180 | 0.05 | 0.5159 | 200 | 200 | 200 | 164.3 | 168.3 | 8.43 | 9.1412 | 36.6555 | 0.00017119
16162 | 1024.5 | 4180 | 0.05 | 0.5159 | 200 | 200 | 200 | 164.3 | 168.3 | 8.43 | 9.141 | 36.6466 | 0.00017115
16163 | 1024.5 | 4180 | 0.05 | 0.5159 | 200 | 200 | 200 | 164.3 | 168.3 | 8.43 | 9.1409 | 36.6378 | 0.00017111
16164 | 1024.5 | 4180 | 0.05 | 0.5159 | 200 | 200 | 200 | 164.3 | 168.3 | 8.43 | 9.1407 | 36.629 | 0.00017107
16165 | 1024.5 | 4180 | 0.05 | 0.5159 | 200 | 200 | 200 | 164.3 | 168.3 | 8.43 | 9.1405 | 36.6202 | 0.00017103
16166 | 1024.5 | 4180 | 0.05 | 0.5159 | 200 | 200 | 200 | 164.3 | 168.3 | 8.43 | 9.1404 | 36.6114 | 0.00017098
16167 | 1024.5 | 4180 | 0.05 | 0.5159 | 200 | 200 | 200 | 164.3 | 168.3 | 8.43 | 9.1402 | 36.6026 | 0.00017094
16168 | 1024.5 | 4180 | 0.05 | 0.5159 | 200 | 200 | 200 | 164.3 | 168.3 | 8.43 | 9.14 | 36.5937 | 0.0001709
16169 | 1024.5 | 4180 | 0.05 | 0.5159 | 200 | 200 | 200 | 164.3 | 168.3 | 8.43 | 9.1398 | 36.5849 | 0.00017086
16170 | 1024.5 | 4180 | 0.05 | 0.5159 | 200 | 200 | 200 | 164.3 | 168.3 | 8.43 | 9.1397 | 36.5761 | 0.00017082
16171 | 1024.5 | 4180 | 0.05 | 0.5159 | 200 | 200 | 200 | 164.3 | 168.3 | 8.43 | 9.1395 | 36.5673 | 0.00017078
16172 | 1024.5 | 4180 | 0.05 | 0.5159 | 200 | 200 | 200 | 164.3 | 168.3 | 8.43 | 9.1393 | 36.5585 | 0.00017074
16173 | 1024.5 | 4180 | 0.05 | 0.5159 | 200 | 200 | 200 | 164.3 | 168.3 | 8.43 | 9.1392 | 36.5497 | 0.0001707
16174 | 1024.5 | 4180 | 0.05 | 0.5159 | 200 | 200 | 200 | 164.3 | 168.3 | 8.43 | 9.139 | 36.5409 | 0.00017066
16175 | 1024.5 | 4180 | 0.05 | 0.5159 | 200 | 200 | 200 | 164.3 | 168.3 | 8.43 | 9.1388 | 36.5321 | 0.00017061
16176 | 1024.5 | 4180 | 0.05 | 0.5159 | 200 | 200 | 200 | 164.3 | 168.3 | 8.43 | 9.1387 | 36.5233 | 0.00017057
16177 | 1024.5 | 4180 | 0.05 | 0.5159 | 200 | 200 | 200 | 164.3 | 168.3 | 8.43 | 9.1385 | 36.5145 | 0.00017053
16178 | 1024.5 | 4180 | 0.05 | 0.5159 | 200 | 200 | 200 | 164.3 | 168.3 | 8.43 | 9.1383 | 36.5058 | 0.00017049
16179 | 1024.5 | 4180 | 0.05 | 0.5159 | 200 | 200 | 200 | 164.3 | 168.3 | 8.43 | 9.1381 | 36.497 | 0.00017045
16180 | 1024.5 | 4180 | 0.05 | 0.5159 | 200 | 200 | 200 | 164.3 | 168.3 | 8.43 | 9.138 | 36.4882 | 0.00017041
16181 | 1024.5 | 4180 | 0.05 | 0.5159 | 200 | 200 | 200 | 164.3 | 168.3 | 8.43 | 9.1378 | 36.4794 | 0.00017037
16182 | 1024.5 | 4180 | 0.05 | 0.5159 | 200 | 200 | 200 | 164.3 | 168.3 | 8.43 | 9.1376 | 36.4706 | 0.00017033
16183 | 1024.5 | 4180 | 0.05 | 0.5159 | 200 | 200 | 200 | 164.3 | 168.3 | 8.43 | 9.1375 | 36.4618 | 0.00017029
16184 | 1024.5 | 4180 | 0.05 | 0.5159 | 200 | 200 | 200 | 164.3 | 168.3 | 8.43 | 9.1373 | 36.4531 | 0.00017025
16185 | 1024.5 | 4180 | 0.05 | 0.5159 | 200 | 200 | 200 | 164.3 | 168.3 | 8.43 | 9.1371 | 36.4443 | 0.0001702
16186 | 1024.5 | 4180 | 0.05 | 0.5159 | 200 | 200 | 200 | 164.3 | 168.3 | 8.43 | 9.1369 | 36.4355 | 0.00017016
16187 | 1024.5 | 4180 | 0.05 | 0.5159 | 200 | 200 | 200 | 164.3 | 168.3 | 8.43 | 9.1368 | 36.4267 | 0.00017012
16188 | 1024.5 | 4180 | 0.05 | 0.5159 | 200 | 200 | 200 | 164.3 | 168.3 | 8.43 | 9.1366 | 36.418 | 0.00017008
16189 | 1024.5 | 4180 | 0.05 | 0.5159 | 200 | 200 | 200 | 164.3 | 168.3 | 8.43 | 9.1364 | 36.4092 | 0.00017004
16190 | 1024.5 | 4180 | 0.05 | 0.5159 | 200 | 200 | 200 | 164.3 | 168.3 | 8.43 | 9.1363 | 36.4005 | 0.00017
16191 | 1024.5 | 4180 | 0.05 | 0.5159 | 200 | 200 | 200 | 164.3 | 168.3 | 8.43 | 9.1361 | 36.3917 | 0.00016996
16192 | 1024.5 | 4180 | 0.05 | 0.5159 | 200 | 200 | 200 | 164.3 | 168.3 | 8.43 | 9.1359 | 36.3829 | 0.00016992
16193 | 1024.5 | 4180 | 0.05 | 0.5159 | 200 | 200 | 200 | 164.3 | 168.3 | 8.43 | 9.1358 | 36.3742 | 0.00016988
16194 | 1024.5 | 4180 | 0.05 | 0.5159 | 200 | 200 | 200 | 164.3 | 168.3 | 8.43 | 9.1356 | 36.3654 | 0.00016984
16195 | 1024.5 | 4180 | 0.05 | 0.5159 | 200 | 200 | 200 | 164.3 | 168.3 | 8.43 | 9.1354 | 36.3567 | 0.0001698
16196 | 1024.5 | 4180 | 0.05 | 0.5159 | 200 | 200 | 200 | 164.3 | 168.3 | 8.43 | 9.1352 | 36.3479 | 0.00016975
16197 | 1024.5 | 4180 | 0.05 | 0.5159 | 200 | 200 | 200 | 164.3 | 168.3 | 8.43 | 9.1351 | 36.3392 | 0.00016971
16198 | 1024.5 | 4180 | 0.05 | 0.5159 | 200 | 200 | 200 | 164.3 | 168.3 | 8.43 | 9.1349 | 36.3304 | 0.00016967
16199 | 1024.5 | 4180 | 0.05 | 0.5159 | 200 | 200 | 200 | 164.3 | 168.3 | 8.43 | 9.1347 | 36.3217 | 0.00016963
16200 | 1024.5 | 4180 | 0.05 | 0.5159 | 200 | 200 | 200 | 164.3 | 168.3 | 8.43 | 9.1346 | 36.3129 | 0.00016959
16201 | 1024.5 | 4180 | 0.05 | 0.5159 | 200 | 200 | 200 | 164.3 | 168.3 | 8.43 | 9.1344 | 36.3042 | 0.00016955
16202 | 1024.5 | 4180 | 0.05 | 0.5159 | 200 | 200 | 200 | 164.3 | 168.3 | 8.43 | 9.1342 | 36.2955 | 0.00016951
16203 | 1024.5 | 4180 | 0.05 | 0.5159 | 200 | 200 | 200 | 164.3 | 168.3 | 8.43 | 9.1341 | 36.2867 | 0.00016947
16204 | 1024.5 | 4180 | 0.05 | 0.5159 | 200 | 200 | 200 | 164.3 | 168.3 | 8.43 | 9.1339 | 36.278 | 0.00016943
16205 | 1024.5 | 4180 | 0.05 | 0.5159 | 200 | 200 | 200 | 164.3 | 168.3 | 8.43 | 9.1337 | 36.2692 | 0.00016939
16206 | 1024.5 | 4180 | 0.05 | 0.5159 | 200 | 200 | 200 | 164.3 | 168.3 | 8.43 | 9.1336 | 36.2605 | 0.00016935
16207 | 1024.5 | 4180 | 0.05 | 0.5159 | 200 | 200 | 200 | 164.3 | 168.3 | 8.43 | 9.1334 | 36.2518 | 0.00016931
16208 | 1024.5 | 4180 | 0.05 | 0.5159 | 200 | 200 | 200 | 164.3 | 168.3 | 8.43 | 9.1332 | 36.2431 | 0.00016926
16209 | 1024.5 | 4180 | 0.05 | 0.5159 | 200 | 200 | 200 | 164.3 | 168.3 | 8.43 | 9.133 | 36.2343 | 0.00016922
16210 | 1024.5 | 4180 | 0.05 | 0.5159 | 200 | 200 | 200 | 164.3 | 168.3 | 8.43 | 9.1329 | 36.2256 | 0.00016918
16211 | 1024.5 | 4180 | 0.05 | 0.5159 | 200 | 200 | 200 | 164.3 | 168.3 | 8.43 | 9.1327 | 36.2169 | 0.00016914
16212 | 1024.5 | 4180 | 0.05 | 0.5159 | 200 | 200 | 200 | 164.3 | 168.3 | 8.43 | 9.1325 | 36.2082 | 0.0001691
16213 | 1024.5 | 4180 | 0.05 | 0.5159 | 200 | 200 | 200 | 164.3 | 168.3 | 8.43 | 9.1324 | 36.1995 | 0.00016906
16214 | 1024.5 | 4180 | 0.05 | 0.5159 | 200 | 200 | 200 | 164.3 | 168.3 | 8.43 | 9.1322 | 36.1908 | 0.00016902
16215 | 1024.5 | 4180 | 0.05 | 0.5159 | 200 | 200 | 200 | 164.3 | 168.3 | 8.43 | 9.132 | 36.182 | 0.00016898
16216 | 1024.5 | 4180 | 0.05 | 0.5159 | 200 | 200 | 200 | 164.3 | 168.3 | 8.43 | 9.1319 | 36.1733 | 0.00016894
16217 | 1024.5 | 4180 | 0.05 | 0.5159 | 200 | 200 | 200 | 164.3 | 168.3 | 8.43 | 9.1317 | 36.1646 | 0.0001689
16218 | 1024.5 | 4180 | 0.05 | 0.5159 | 200 | 200 | 200 | 164.3 | 168.3 | 8.43 | 9.1315 | 36.1559 | 0.00016886
16219 | 1024.5 | 4180 | 0.05 | 0.5159 | 200 | 200 | 200 | 164.3 | 168.3 | 8.43 | 9.1314 | 36.1472 | 0.00016882
16220 | 1024.5 | 4180 | 0.05 | 0.5159 | 200 | 200 | 200 | 164.3 | 168.3 | 8.43 | 9.1312 | 36.1385 | 0.00016878
16221 | 1024.5 | 4180 | 0.05 | 0.5159 | 200 | 200 | 200 | 164.3 | 168.3 | 8.43 | 9.131 | 36.1298 | 0.00016874
16222 | 1024.5 | 4180 | 0.05 | 0.5159 | 200 | 200 | 200 | 164.3 | 168.3 | 8.43 | 9.1308 | 36.1211 | 0.0001687
16223 | 1024.5 | 4180 | 0.05 | 0.5159 | 200 | 200 | 200 | 164.3 | 168.3 | 8.43 | 9.1307 | 36.1124 | 0.00016865
16224 | 1024.5 | 4180 | 0.05 | 0.5159 | 200 | 200 | 200 | 164.3 | 168.3 | 8.43 | 9.1305 | 36.1037 | 0.00016861
16225 | 1024.5 | 4180 | 0.05 | 0.5159 | 200 | 200 | 200 | 164.3 | 168.3 | 8.43 | 9.1303 | 36.095 | 0.00016857
16226 | 1024.5 | 4180 | 0.05 | 0.5159 | 200 | 200 | 200 | 164.3 | 168.3 | 8.43 | 9.1302 | 36.0864 | 0.00016853
16227 | 1024.5 | 4180 | 0.05 | 0.5159 | 200 | 200 | 200 | 164.3 | 168.3 | 8.43 | 9.13 | 36.0777 | 0.00016849
16228 | 1024.5 | 4180 | 0.05 | 0.5159 | 200 | 200 | 200 | 164.3 | 168.3 | 8.43 | 9.1298 | 36.069 | 0.00016845
16229 | 1024.5 | 4180 | 0.05 | 0.5159 | 200 | 200 | 200 | 164.3 | 168.3 | 8.43 | 9.1297 | 36.0603 | 0.00016841
16230 | 1024.5 | 4180 | 0.05 | 0.5159 | 200 | 200 | 200 | 164.3 | 168.3 | 8.43 | 9.1295 | 36.0516 | 0.00016837
16231 | 1024.5 | 4180 | 0.05 | 0.5159 | 200 | 200 | 200 | 164.3 | 168.3 | 8.43 | 9.1293 | 36.0429 | 0.00016833
16232 | 1024.5 | 4180 | 0.05 | 0.5159 | 200 | 200 | 200 | 164.3 | 168.3 | 8.43 | 9.1292 | 36.0343 | 0.00016829
16233 | 1024.5 | 4180 | 0.05 | 0.5159 | 200 | 200 | 200 | 164.3 | 168.3 | 8.43 | 9.129 | 36.0256 | 0.00016825
16234 | 1024.5 | 4180 | 0.05 | 0.5159 | 200 | 200 | 200 | 164.3 | 168.3 | 8.43 | 9.1288 | 36.0169 | 0.00016821
16235 | 1024.5 | 4180 | 0.05 | 0.5159 | 200 | 200 | 200 | 164.3 | 168.3 | 8.43 | 9.1287 | 36.0083 | 0.00016817
16236 | 1024.5 | 4180 | 0.05 | 0.5159 | 200 | 200 | 200 | 164.3 | 168.3 | 8.43 | 9.1285 | 35.9996 | 0.00016813
16237 | 1024.5 | 4180 | 0.05 | 0.5159 | 200 | 200 | 200 | 164.3 | 168.3 | 8.43 | 9.1283 | 35.9909 | 0.00016809
16238 | 1024.5 | 4180 | 0.05 | 0.5159 | 200 | 200 | 200 | 164.3 | 168.3 | 8.43 | 9.1282 | 35.9823 | 0.00016805
16239 | 1024.5 | 4180 | 0.05 | 0.5159 | 200 | 200 | 200 | 164.3 | 168.3 | 8.43 | 9.128 | 35.9736 | 0.00016801
16240 | 1024.5 | 4180 | 0.05 | 0.5159 | 200 | 200 | 200 | 164.3 | 168.3 | 8.43 | 9.1278 | 35.9649 | 0.00016797
16241 | 1024.5 | 4180 | 0.05 | 0.5159 | 200 | 200 | 200 | 164.3 | 168.3 | 8.43 | 9.1276 | 35.9563 | 0.00016793
16242 | 1024.5 | 4180 | 0.05 | 0.5159 | 200 | 200 | 200 | 164.3 | 168.3 | 8.43 | 9.1275 | 35.9476 | 0.00016789
16243 | 1024.5 | 4180 | 0.05 | 0.5159 | 200 | 200 | 200 | 164.3 | 168.3 | 8.43 | 9.1273 | 35.939 | 0.00016784
16244 | 1024.5 | 4180 | 0.05 | 0.5159 | 200 | 200 | 200 | 164.3 | 168.3 | 8.43 | 9.1271 | 35.9303 | 0.0001678
16245 | 1024.5 | 4180 | 0.05 | 0.5159 | 200 | 200 | 200 | 164.3 | 168.3 | 8.43 | 9.127 | 35.9217 | 0.00016776
16246 | 1024.5 | 4180 | 0.05 | 0.5159 | 200 | 200 | 200 | 164.3 | 168.3 | 8.43 | 9.1268 | 35.913 | 0.00016772
16247 | 1024.5 | 4180 | 0.05 | 0.5159 | 200 | 200 | 200 | 164.3 | 168.3 | 8.43 | 9.1266 | 35.9044 | 0.00016768
16248 | 1024.5 | 4180 | 0.05 | 0.5159 | 200 | 200 | 200 | 164.3 | 168.3 | 8.43 | 9.1265 | 35.8957 | 0.00016764
16249 | 1024.5 | 4180 | 0.05 | 0.5159 | 200 | 200 | 200 | 164.3 | 168.3 | 8.43 | 9.1263 | 35.8871 | 0.0001676
16250 | 1024.5 | 4180 | 0.05 | 0.5159 | 200 | 200 | 200 | 164.3 | 168.3 | 8.43 | 9.1261 | 35.8785 | 0.00016756
16251 | 1024.5 | 4180 | 0.05 | 0.5159 | 200 | 200 | 200 | 164.3 | 168.3 | 8.43 | 9.126 | 35.8698 | 0.00016752
16252 | 1024.5 | 4180 | 0.05 | 0.5159 | 200 | 200 | 200 | 164.3 | 168.3 | 8.43 | 9.1258 | 35.8612 | 0.00016748
16253 | 1024.5 | 4180 | 0.05 | 0.5159 | 200 | 200 | 200 | 164.3 | 168.3 | 8.43 | 9.1256 | 35.8526 | 0.00016744
16254 | 1024.5 | 4180 | 0.05 | 0.5159 | 200 | 200 | 200 | 164.3 | 168.3 | 8.43 | 9.1255 | 35.8439 | 0.0001674
16255 | 1024.5 | 4180 | 0.05 | 0.5159 | 200 | 200 | 200 | 164.3 | 168.3 | 8.43 | 9.1253 | 35.8353 | 0.00016736
16256 | 1024.5 | 4180 | 0.05 | 0.5159 | 200 | 200 | 200 | 164.3 | 168.3 | 8.43 | 9.1251 | 35.8267 | 0.00016732
16257 | 1024.5 | 4180 | 0.05 | 0.5159 | 200 | 200 | 200 | 164.3 | 168.3 | 8.43 | 9.125 | 35.8181 | 0.00016728
16258 | 1024.5 | 4180 | 0.05 | 0.5159 | 200 | 200 | 200 | 164.3 | 168.3 | 8.43 | 9.1248 | 35.8094 | 0.00016724
16259 | 1024.5 | 4180 | 0.05 | 0.5159 | 200 | 200 | 200 | 164.3 | 168.3 | 8.43 | 9.1246 | 35.8008 | 0.0001672
16260 | 1024.5 | 4180 | 0.05 | 0.5159 | 200 | 200 | 200 | 164.3 | 168.3 | 8.43 | 9.1245 | 35.7922 | 0.00016716
16261 | 1024.5 | 4180 | 0.05 | 0.5159 | 200 | 200 | 200 | 164.3 | 168.3 | 8.43 | 9.1243 | 35.7836 | 0.00016712
16262 | 1024.5 | 4180 | 0.05 | 0.5159 | 200 | 200 | 200 | 164.3 | 168.3 | 8.43 | 9.1241 | 35.775 | 0.00016708
16263 | 1024.5 | 4180 | 0.05 | 0.5159 | 200 | 200 | 200 | 164.3 | 168.3 | 8.43 | 9.124 | 35.7664 | 0.00016704
16264 | 1024.5 | 4180 | 0.05 | 0.5159 | 200 | 200 | 200 | 164.3 | 168.3 | 8.43 | 9.1238 | 35.7578 | 0.000167
16265 | 1024.5 | 4180 | 0.05 | 0.5159 | 200 | 200 | 200 | 164.3 | 168.3 | 8.43 | 9.1236 | 35.7491 | 0.00016696
16266 | 1024.5 | 4180 | 0.05 | 0.5159 | 200 | 200 | 200 | 164.3 | 168.3 | 8.43 | 9.1235 | 35.7405 | 0.00016692
16267 | 1024.5 | 4180 | 0.05 | 0.5159 | 200 | 200 | 200 | 164.3 | 168.3 | 8.43 | 9.1233 | 35.7319 | 0.00016688
16268 | 1024.5 | 4180 | 0.05 | 0.5159 | 200 | 200 | 200 | 164.3 | 168.3 | 8.43 | 9.1231 | 35.7233 | 0.00016684
16269 | 1024.5 | 4180 | 0.05 | 0.5159 | 200 | 200 | 200 | 164.3 | 168.3 | 8.43 | 9.123 | 35.7147 | 0.0001668
16270 | 1024.5 | 4180 | 0.05 | 0.5159 | 200 | 200 | 200 | 164.3 | 168.3 | 8.43 | 9.1228 | 35.7061 | 0.00016676
16271 | 1024.5 | 4180 | 0.05 | 0.5159 | 200 | 200 | 200 | 164.3 | 168.3 | 8.43 | 9.1226 | 35.6975 | 0.00016672
16272 | 1024.5 | 4180 | 0.05 | 0.5159 | 200 | 200 | 200 | 164.3 | 168.3 | 8.43 | 9.1225 | 35.689 | 0.00016668
16273 | 1024.5 | 4180 | 0.05 | 0.5159 | 200 | 200 | 200 | 164.3 | 168.3 | 8.43 | 9.1223 | 35.6804 | 0.00016664
16274 | 1024.5 | 4180 | 0.05 | 0.5159 | 200 | 200 | 200 | 164.3 | 168.3 | 8.43 | 9.1221 | 35.6718 | 0.0001666
16275 | 1024.5 | 4180 | 0.05 | 0.5159 | 200 | 200 | 200 | 164.3 | 168.3 | 8.43 | 9.122 | 35.6632 | 0.00016656
16276 | 1024.5 | 4180 | 0.05 | 0.5159 | 200 | 200 | 200 | 164.3 | 168.3 | 8.43 | 9.1218 | 35.6546 | 0.00016652
16277 | 1024.5 | 4180 | 0.05 | 0.5159 | 200 | 200 | 200 | 164.3 | 168.3 | 8.43 | 9.1216 | 35.646 | 0.00016648
16278 | 1024.5 | 4180 | 0.05 | 0.5159 | 200 | 200 | 200 | 164.3 | 168.3 | 8.43 | 9.1215 | 35.6374 | 0.00016644
16279 | 1024.5 | 4180 | 0.05 | 0.5159 | 200 | 200 | 200 | 164.3 | 168.3 | 8.43 | 9.1213 | 35.6289 | 0.0001664
16280 | 1024.5 | 4180 | 0.05 | 0.5159 | 200 | 200 | 200 | 164.3 | 168.3 | 8.43 | 9.1211 | 35.6203 | 0.00016636
16281 | 1024.5 | 4180 | 0.05 | 0.5159 | 200 | 200 | 200 | 164.3 | 168.3 | 8.43 | 9.121 | 35.6117 | 0.00016632
16282 | 1024.5 | 4180 | 0.05 | 0.5159 | 200 | 200 | 200 | 164.3 | 168.3 | 8.43 | 9.1208 | 35.6031 | 0.00016628
16283 | 1024.5 | 4180 | 0.05 | 0.5159 | 200 | 200 | 200 | 164.3 | 168.3 | 8.43 | 9.1206 | 35.5946 | 0.00016624
16284 | 1024.5 | 4180 | 0.05 | 0.5159 | 200 | 200 | 200 | 164.3 | 168.3 | 8.43 | 9.1205 | 35.586 | 0.0001662
16285 | 1024.5 | 4180 | 0.05 | 0.5159 | 200 | 200 | 200 | 164.3 | 168.3 | 8.43 | 9.1203 | 35.5774 | 0.00016616
16286 | 1024.5 | 4180 | 0.05 | 0.5159 | 200 | 200 | 200 | 164.3 | 168.3 | 8.43 | 9.1201 | 35.5689 | 0.00016612
16287 | 1024.5 | 4180 | 0.05 | 0.5159 | 200 | 200 | 200 | 164.3 | 168.3 | 8.43 | 9.12 | 35.5603 | 0.00016608
16288 | 1024.5 | 4180 | 0.05 | 0.5159 | 200 | 200 | 200 | 164.3 | 168.3 | 8.43 | 9.1198 | 35.5518 | 0.00016604
16289 | 1024.5 | 4180 | 0.05 | 0.5159 | 200 | 200 | 200 | 164.3 | 168.3 | 8.43 | 9.1196 | 35.5432 | 0.000166
16290 | 1024.5 | 4180 | 0.05 | 0.5159 | 200 | 200 | 200 | 164.3 | 168.3 | 8.43 | 9.1195 | 35.5346 | 0.00016596
16291 | 1024.5 | 4180 | 0.05 | 0.5159 | 200 | 200 | 200 | 164.3 | 168.3 | 8.43 | 9.1193 | 35.5261 | 0.00016592
16292 | 1024.5 | 4180 | 0.05 | 0.5159 | 200 | 200 | 200 | 164.3 | 168.3 | 8.43 | 9.1191 | 35.5175 | 0.00016588
16293 | 1024.5 | 4180 | 0.05 | 0.5159 | 200 | 200 | 200 | 164.3 | 168.3 | 8.43 | 9.119 | 35.509 | 0.00016584
16294 | 1024.5 | 4180 | 0.05 | 0.5159 | 200 | 200 | 200 | 164.3 | 168.3 | 8.43 | 9.1188 | 35.5004 | 0.0001658
16295 | 1024.5 | 4180 | 0.05 | 0.5159 | 200 | 200 | 200 | 164.3 | 168.3 | 8.43 | 9.1186 | 35.4919 | 0.00016576
16296 | 1024.5 | 4180 | 0.05 | 0.5159 | 200 | 200 | 200 | 164.3 | 168.3 | 8.43 | 9.1185 | 35.4834 | 0.00016572
16297 | 1024.5 | 4180 | 0.05 | 0.5159 | 200 | 200 | 200 | 164.3 | 168.3 | 8.43 | 9.1183 | 35.4748 | 0.00016568
16298 | 1024.5 | 4180 | 0.05 | 0.5159 | 200 | 200 | 200 | 164.3 | 168.3 | 8.43 | 9.1181 | 35.4663 | 0.00016564
16299 | 1024.5 | 4180 | 0.05 | 0.5159 | 200 | 200 | 200 | 164.3 | 168.3 | 8.43 | 9.118 | 35.4577 | 0.0001656
16300 | 1024.5 | 4180 | 0.05 | 0.5159 | 200 | 200 | 200 | 164.3 | 168.3 | 8.43 | 9.1178 | 35.4492 | 0.00016556
16301 | 1024.5 | 4180 | 0.05 | 0.5159 | 200 | 200 | 200 | 164.3 | 168.3 | 8.43 | 9.1176 | 35.4407 | 0.00016552
16302 | 1024.5 | 4180 | 0.05 | 0.5159 | 200 | 200 | 200 | 164.3 | 168.3 | 8.43 | 9.1175 | 35.4321 | 0.00016548
16303 | 1024.5 | 4180 | 0.05 | 0.5159 | 200 | 200 | 200 | 164.3 | 168.3 | 8.43 | 9.1173 | 35.4236 | 0.00016544
16304 | 1024.5 | 4180 | 0.05 | 0.5159 | 200 | 200 | 200 | 164.3 | 168.3 | 8.43 | 9.1171 | 35.4151 | 0.0001654
16305 | 1024.5 | 4180 | 0.05 | 0.5159 | 200 | 200 | 200 | 164.3 | 168.3 | 8.43 | 9.117 | 35.4066 | 0.00016536
16306 | 1024.5 | 4180 | 0.05 | 0.5159 | 200 | 200 | 200 | 164.3 | 168.3 | 8.43 | 9.1168 | 35.398 | 0.00016532
16307 | 1024.5 | 4180 | 0.05 | 0.5159 | 200 | 200 | 200 | 164.3 | 168.3 | 8.43 | 9.1167 | 35.3895 | 0.00016528
16308 | 1024.5 | 4180 | 0.05 | 0.5159 | 200 | 200 | 200 | 164.3 | 168.3 | 8.43 | 9.1165 | 35.381 | 0.00016524
16309 | 1024.5 | 4180 | 0.05 | 0.5159 | 200 | 200 | 200 | 164.3 | 168.3 | 8.43 | 9.1163 | 35.3725 | 0.0001652
16310 | 1024.5 | 4180 | 0.05 | 0.5159 | 200 | 200 | 200 | 164.3 | 168.3 | 8.43 | 9.1162 | 35.364 | 0.00016516
16311 | 1024.5 | 4180 | 0.05 | 0.5159 | 200 | 200 | 200 | 164.3 | 168.3 | 8.43 | 9.116 | 35.3555 | 0.00016512
16312 | 1024.5 | 4180 | 0.05 | 0.5159 | 200 | 200 | 200 | 164.3 | 168.3 | 8.43 | 9.1158 | 35.3469 | 0.00016508
16313 | 1024.5 | 4180 | 0.05 | 0.5159 | 200 | 200 | 200 | 164.3 | 168.3 | 8.43 | 9.1157 | 35.3384 | 0.00016504
16314 | 1024.5 | 4180 | 0.05 | 0.5159 | 200 | 200 | 200 | 164.3 | 168.3 | 8.43 | 9.1155 | 35.3299 | 0.000165
16315 | 1024.5 | 4180 | 0.05 | 0.5159 | 200 | 200 | 200 | 164.3 | 168.3 | 8.43 | 9.1153 | 35.3214 | 0.00016496
16316 | 1024.5 | 4180 | 0.05 | 0.5159 | 200 | 200 | 200 | 164.3 | 168.3 | 8.43 | 9.1152 | 35.3129 | 0.00016492
16317 | 1024.5 | 4180 | 0.05 | 0.5159 | 200 | 200 | 200 | 164.3 | 168.3 | 8.43 | 9.115 | 35.3044 | 0.00016488
16318 | 1024.5 | 4180 | 0.05 | 0.5159 | 200 | 200 | 200 | 164.3 | 168.3 | 8.43 | 9.1148 | 35.2959 | 0.00016484
16319 | 1024.5 | 4180 | 0.05 | 0.5159 | 200 | 200 | 200 | 164.3 | 168.3 | 8.43 | 9.1147 | 35.2874 | 0.0001648
16320 | 1024.5 | 4180 | 0.05 | 0.5159 | 200 | 200 | 200 | 164.3 | 168.3 | 8.43 | 9.1145 | 35.2789 | 0.00016476
16321 | 1024.5 | 4180 | 0.05 | 0.5159 | 200 | 200 | 200 | 164.3 | 168.3 | 8.43 | 9.1143 | 35.2704 | 0.00016472
16322 | 1024.5 | 4180 | 0.05 | 0.5159 | 200 | 200 | 200 | 164.3 | 168.3 | 8.43 | 9.1142 | 35.262 | 0.00016468
16323 | 1024.5 | 4180 | 0.05 | 0.5159 | 200 | 200 | 200 | 164.3 | 168.3 | 8.43 | 9.114 | 35.2535 | 0.00016464
16324 | 1024.5 | 4180 | 0.05 | 0.5159 | 200 | 200 | 200 | 164.3 | 168.3 | 8.43 | 9.1138 | 35.245 | 0.0001646
16325 | 1024.5 | 4180 | 0.05 | 0.5159 | 200 | 200 | 200 | 164.3 | 168.3 | 8.43 | 9.1137 | 35.2365 | 0.00016456
16326 | 1024.5 | 4180 | 0.05 | 0.5159 | 200 | 200 | 200 | 164.3 | 168.3 | 8.43 | 9.1135 | 35.228 | 0.00016452
16327 | 1024.5 | 4180 | 0.05 | 0.5159 | 200 | 200 | 200 | 164.3 | 168.3 | 8.43 | 9.1134 | 35.2195 | 0.00016448
16328 | 1024.5 | 4180 | 0.05 | 0.5159 | 200 | 200 | 200 | 164.3 | 168.3 | 8.43 | 9.1132 | 35.2111 | 0.00016445
16329 | 1024.5 | 4180 | 0.05 | 0.5159 | 200 | 200 | 200 | 164.3 | 168.3 | 8.43 | 9.113 | 35.2026 | 0.00016441
16330 | 1024.5 | 4180 | 0.05 | 0.5159 | 200 | 200 | 200 | 164.3 | 168.3 | 8.43 | 9.1129 | 35.1941 | 0.00016437
16331 | 1024.5 | 4180 | 0.05 | 0.5159 | 200 | 200 | 200 | 164.3 | 168.3 | 8.43 | 9.1127 | 35.1856 | 0.00016433
16332 | 1024.5 | 4180 | 0.05 | 0.5159 | 200 | 200 | 200 | 164.3 | 168.3 | 8.43 | 9.1125 | 35.1772 | 0.00016429
16333 | 1024.5 | 4180 | 0.05 | 0.5159 | 200 | 200 | 200 | 164.3 | 168.3 | 8.43 | 9.1124 | 35.1687 | 0.00016425
16334 | 1024.5 | 4180 | 0.05 | 0.5159 | 200 | 200 | 200 | 164.3 | 168.3 | 8.43 | 9.1122 | 35.1602 | 0.00016421
16335 | 1024.5 | 4180 | 0.05 | 0.5159 | 200 | 200 | 200 | 164.3 | 168.3 | 8.43 | 9.112 | 35.1518 | 0.00016417
16336 | 1024.5 | 4180 | 0.05 | 0.5159 | 200 | 200 | 200 | 164.3 | 168.3 | 8.43 | 9.1119 | 35.1433 | 0.00016413
16337 | 1024.5 | 4180 | 0.05 | 0.5159 | 200 | 200 | 200 | 164.3 | 168.3 | 8.43 | 9.1117 | 35.1349 | 0.00016409
16338 | 1024.5 | 4180 | 0.05 | 0.5159 | 200 | 200 | 200 | 164.3 | 168.3 | 8.43 | 9.1115 | 35.1264 | 0.00016405
16339 | 1024.5 | 4180 | 0.05 | 0.5159 | 200 | 200 | 200 | 164.3 | 168.3 | 8.43 | 9.1114 | 35.1179 | 0.00016401
16340 | 1024.5 | 4180 | 0.05 | 0.5159 | 200 | 200 | 200 | 164.3 | 168.3 | 8.43 | 9.1112 | 35.1095 | 0.00016397
16341 | 1024.5 | 4180 | 0.05 | 0.5159 | 200 | 200 | 200 | 164.3 | 168.3 | 8.43 | 9.1111 | 35.101 | 0.00016393
16342 | 1024.5 | 4180 | 0.05 | 0.5159 | 200 | 200 | 200 | 164.3 | 168.3 | 8.43 | 9.1109 | 35.0926 | 0.00016389
16343 | 1024.5 | 4180 | 0.05 | 0.5159 | 200 | 200 | 200 | 164.3 | 168.3 | 8.43 | 9.1107 | 35.0841 | 0.00016385
16344 | 1024.5 | 4180 | 0.05 | 0.5159 | 200 | 200 | 200 | 164.3 | 168.3 | 8.43 | 9.1106 | 35.0757 | 0.00016381
16345 | 1024.5 | 4180 | 0.05 | 0.5159 | 200 | 200 | 200 | 164.3 | 168.3 | 8.43 | 9.1104 | 35.0673 | 0.00016377
16346 | 1024.5 | 4180 | 0.05 | 0.5159 | 200 | 200 | 200 | 164.3 | 168.3 | 8.43 | 9.1102 | 35.0588 | 0.00016373
16347 | 1024.5 | 4180 | 0.05 | 0.5159 | 200 | 200 | 200 | 164.3 | 168.3 | 8.43 | 9.1101 | 35.0504 | 0.00016369
16348 | 1024.5 | 4180 | 0.05 | 0.5159 | 200 | 200 | 200 | 164.3 | 168.3 | 8.43 | 9.1099 | 35.0419 | 0.00016366
16349 | 1024.5 | 4180 | 0.05 | 0.5159 | 200 | 200 | 200 | 164.3 | 168.3 | 8.43 | 9.1097 | 35.0335 | 0.00016362
16350 | 1024.5 | 4180 | 0.05 | 0.5159 | 200 | 200 | 200 | 164.3 | 168.3 | 8.43 | 9.1096 | 35.0251 | 0.00016358
16351 | 1024.5 | 4180 | 0.05 | 0.5159 | 200 | 200 | 200 | 164.3 | 168.3 | 8.43 | 9.1094 | 35.0166 | 0.00016354
16352 | 1024.5 | 4180 | 0.05 | 0.5159 | 200 | 200 | 200 | 164.3 | 168.3 | 8.43 | 9.1093 | 35.0082 | 0.0001635
16353 | 1024.5 | 4180 | 0.05 | 0.5159 | 200 | 200 | 200 | 164.3 | 168.3 | 8.43 | 9.1091 | 34.9998 | 0.00016346
16354 | 1024.5 | 4180 | 0.05 | 0.5159 | 200 | 200 | 200 | 164.3 | 168.3 | 8.43 | 9.1089 | 34.9914 | 0.00016342
16355 | 1024.5 | 4180 | 0.05 | 0.5159 | 200 | 200 | 200 | 164.3 | 168.3 | 8.43 | 9.1088 | 34.9829 | 0.00016338
16356 | 1024.5 | 4180 | 0.05 | 0.5159 | 200 | 200 | 200 | 164.3 | 168.3 | 8.43 | 9.1086 | 34.9745 | 0.00016334
16357 | 1024.5 | 4180 | 0.05 | 0.5159 | 200 | 200 | 200 | 164.3 | 168.3 | 8.43 | 9.1084 | 34.9661 | 0.0001633
16358 | 1024.5 | 4180 | 0.05 | 0.5159 | 200 | 200 | 200 | 164.3 | 168.3 | 8.43 | 9.1083 | 34.9577 | 0.00016326
16359 | 1024.5 | 4180 | 0.05 | 0.5159 | 200 | 200 | 200 | 164.3 | 168.3 | 8.43 | 9.1081 | 34.9493 | 0.00016322
16360 | 1024.5 | 4180 | 0.05 | 0.5159 | 200 | 200 | 200 | 164.3 | 168.3 | 8.43 | 9.1079 | 34.9409 | 0.00016318
16361 | 1024.5 | 4180 | 0.05 | 0.5159 | 200 | 200 | 200 | 164.3 | 168.3 | 8.43 | 9.1078 | 34.9324 | 0.00016314
16362 | 1024.5 | 4180 | 0.05 | 0.5159 | 200 | 200 | 200 | 164.3 | 168.3 | 8.43 | 9.1076 | 34.924 | 0.0001631
16363 | 1024.5 | 4180 | 0.05 | 0.5159 | 200 | 200 | 200 | 164.3 | 168.3 | 8.43 | 9.1075 | 34.9156 | 0.00016307
16364 | 1024.5 | 4180 | 0.05 | 0.5159 | 200 | 200 | 200 | 164.3 | 168.3 | 8.43 | 9.1073 | 34.9072 | 0.00016303
16365 | 1024.5 | 4180 | 0.05 | 0.5159 | 200 | 200 | 200 | 164.3 | 168.3 | 8.43 | 9.1071 | 34.8988 | 0.00016299
16366 | 1024.5 | 4180 | 0.05 | 0.5159 | 200 | 200 | 200 | 164.3 | 168.3 | 8.43 | 9.107 | 34.8904 | 0.00016295
16367 | 1024.5 | 4180 | 0.05 | 0.5159 | 200 | 200 | 200 | 164.3 | 168.3 | 8.43 | 9.1068 | 34.882 | 0.00016291
16368 | 1024.5 | 4180 | 0.05 | 0.5159 | 200 | 200 | 200 | 164.3 | 168.3 | 8.43 | 9.1066 | 34.8736 | 0.00016287
16369 | 1024.5 | 4180 | 0.05 | 0.5159 | 200 | 200 | 200 | 164.3 | 168.3 | 8.43 | 9.1065 | 34.8652 | 0.00016283
16370 | 1024.5 | 4180 | 0.05 | 0.5159 | 200 | 200 | 200 | 164.3 | 168.3 | 8.43 | 9.1063 | 34.8568 | 0.00016279
16371 | 1024.5 | 4180 | 0.05 | 0.5159 | 200 | 200 | 200 | 164.3 | 168.3 | 8.43 | 9.1062 | 34.8485 | 0.00016275
16372 | 1024.5 | 4180 | 0.05 | 0.5159 | 200 | 200 | 200 | 164.3 | 168.3 | 8.43 | 9.106 | 34.8401 | 0.00016271
16373 | 1024.5 | 4180 | 0.05 | 0.5159 | 200 | 200 | 200 | 164.3 | 168.3 | 8.43 | 9.1058 | 34.8317 | 0.00016267
16374 | 1024.5 | 4180 | 0.05 | 0.5159 | 200 | 200 | 200 | 164.3 | 168.3 | 8.43 | 9.1057 | 34.8233 | 0.00016263
16375 | 1024.5 | 4180 | 0.05 | 0.5159 | 200 | 200 | 200 | 164.3 | 168.3 | 8.43 | 9.1055 | 34.8149 | 0.00016259
16376 | 1024.5 | 4180 | 0.05 | 0.5159 | 200 | 200 | 200 | 164.3 | 168.3 | 8.43 | 9.1053 | 34.8065 | 0.00016256
16377 | 1024.5 | 4180 | 0.05 | 0.5159 | 200 | 200 | 200 | 164.3 | 168.3 | 8.43 | 9.1052 | 34.7982 | 0.00016252
16378 | 1024.5 | 4180 | 0.05 | 0.5159 | 200 | 200 | 200 | 164.3 | 168.3 | 8.43 | 9.105 | 34.7898 | 0.00016248
16379 | 1024.5 | 4180 | 0.05 | 0.5159 | 200 | 200 | 200 | 164.3 | 168.3 | 8.43 | 9.1049 | 34.7814 | 0.00016244
16380 | 1024.5 | 4180 | 0.05 | 0.5159 | 200 | 200 | 200 | 164.3 | 168.3 | 8.43 | 9.1047 | 34.773 | 0.0001624
16381 | 1024.5 | 4180 | 0.05 | 0.5159 | 200 | 200 | 200 | 164.3 | 168.3 | 8.43 | 9.1045 | 34.7647 | 0.00016236
16382 | 1024.5 | 4180 | 0.05 | 0.5159 | 200 | 200 | 200 | 164.3 | 168.3 | 8.43 | 9.1044 | 34.7563 | 0.00016232
16383 | 1024.5 | 4180 | 0.05 | 0.5159 | 200 | 200 | 200 | 164.3 | 168.3 | 8.43 | 9.1042 | 34.7479 | 0.00016228
16384 | 1024.5 | 4180 | 0.05 | 0.5159 | 200 | 200 | 200 | 164.3 | 168.3 | 8.43 | 9.104 | 34.7396 | 0.00016224
16385 | 1024.5 | 4180 | 0.05 | 0.5159 | 200 | 200 | 200 | 164.3 | 168.3 | 8.43 | 9.1039 | 34.7312 | 0.0001622
16386 | 1024.5 | 4180 | 0.05 | 0.5159 | 200 | 200 | 200 | 164.3 | 168.3 | 8.43 | 9.1037 | 34.7228 | 0.00016216
16387 | 1024.5 | 4180 | 0.05 | 0.5159 | 200 | 200 | 200 | 164.3 | 168.3 | 8.43 | 9.1036 | 34.7145 | 0.00016213
16388 | 1024.5 | 4180 | 0.05 | 0.5159 | 200 | 200 | 200 | 164.3 | 168.3 | 8.43 | 9.1034 | 34.7061 | 0.00016209
16389 | 1024.5 | 4180 | 0.05 | 0.5159 | 200 | 200 | 200 | 164.3 | 168.3 | 8.43 | 9.1032 | 34.6978 | 0.00016205
16390 | 1024.5 | 4180 | 0.05 | 0.5159 | 200 | 200 | 200 | 164.3 | 168.3 | 8.43 | 9.1031 | 34.6894 | 0.00016201
16391 | 1024.5 | 4180 | 0.05 | 0.5159 | 200 | 200 | 200 | 164.3 | 168.3 | 8.43 | 9.1029 | 34.6811 | 0.00016197
16392 | 1024.5 | 4180 | 0.05 | 0.5159 | 200 | 200 | 200 | 164.3 | 168.3 | 8.43 | 9.1027 | 34.6727 | 0.00016193
16393 | 1024.5 | 4180 | 0.05 | 0.5159 | 200 | 200 | 200 | 164.3 | 168.3 | 8.43 | 9.1026 | 34.6644 | 0.00016189
16394 | 1024.5 | 4180 | 0.05 | 0.5159 | 200 | 200 | 200 | 164.3 | 168.3 | 8.43 | 9.1024 | 34.656 | 0.00016185
16395 | 1024.5 | 4180 | 0.05 | 0.5159 | 200 | 200 | 200 | 164.3 | 168.3 | 8.43 | 9.1023 | 34.6477 | 0.00016181
16396 | 1024.5 | 4180 | 0.05 | 0.5159 | 200 | 200 | 200 | 164.3 | 168.3 | 8.43 | 9.1021 | 34.6394 | 0.00016178
16397 | 1024.5 | 4180 | 0.05 | 0.5159 | 200 | 200 | 200 | 164.3 | 168.3 | 8.43 | 9.1019 | 34.631 | 0.00016174
16398 | 1024.5 | 4180 | 0.05 | 0.5159 | 200 | 200 | 200 | 164.3 | 168.3 | 8.43 | 9.1018 | 34.6227 | 0.0001617
16399 | 1024.5 | 4180 | 0.05 | 0.5159 | 200 | 200 | 200 | 164.3 | 168.3 | 8.43 | 9.1016 | 34.6144 | 0.00016166
16400 | 1024.5 | 4180 | 0.05 | 0.5159 | 200 | 200 | 200 | 164.3 | 168.3 | 8.43 | 9.1014 | 34.606 | 0.00016162
16401 | 1024.5 | 4180 | 0.05 | 0.5159 | 200 | 200 | 200 | 164.3 | 168.3 | 8.43 | 9.1013 | 34.5977 | 0.00016158
16402 | 1024.5 | 4180 | 0.05 | 0.5159 | 200 | 200 | 200 | 164.3 | 168.3 | 8.43 | 9.1011 | 34.5894 | 0.00016154
16403 | 1024.5 | 4180 | 0.05 | 0.5159 | 200 | 200 | 200 | 164.3 | 168.3 | 8.43 | 9.101 | 34.581 | 0.0001615
16404 | 1024.5 | 4180 | 0.05 | 0.5159 | 200 | 200 | 200 | 164.3 | 168.3 | 8.43 | 9.1008 | 34.5727 | 0.00016146
16405 | 1024.5 | 4180 | 0.05 | 0.5159 | 200 | 200 | 200 | 164.3 | 168.3 | 8.43 | 9.1006 | 34.5644 | 0.00016142
16406 | 1024.5 | 4180 | 0.05 | 0.5159 | 200 | 200 | 200 | 164.3 | 168.3 | 8.43 | 9.1005 | 34.5561 | 0.00016139
16407 | 1024.5 | 4180 | 0.05 | 0.5159 | 200 | 200 | 200 | 164.3 | 168.3 | 8.43 | 9.1003 | 34.5478 | 0.00016135
16408 | 1024.5 | 4180 | 0.05 | 0.5159 | 200 | 200 | 200 | 164.3 | 168.3 | 8.43 | 9.1002 | 34.5394 | 0.00016131
16409 | 1024.5 | 4180 | 0.05 | 0.5159 | 200 | 200 | 200 | 164.3 | 168.3 | 8.43 | 9.1 | 34.5311 | 0.00016127
16410 | 1024.5 | 4180 | 0.05 | 0.5159 | 200 | 200 | 200 | 164.3 | 168.3 | 8.43 | 9.0998 | 34.5228 | 0.00016123
16411 | 1024.5 | 4180 | 0.05 | 0.5159 | 200 | 200 | 200 | 164.3 | 168.3 | 8.43 | 9.0997 | 34.5145 | 0.00016119
16412 | 1024.5 | 4180 | 0.05 | 0.5159 | 200 | 200 | 200 | 164.3 | 168.3 | 8.43 | 9.0995 | 34.5062 | 0.00016115
16413 | 1024.5 | 4180 | 0.05 | 0.5159 | 200 | 200 | 200 | 164.3 | 168.3 | 8.43 | 9.0994 | 34.4979 | 0.00016111
16414 | 1024.5 | 4180 | 0.05 | 0.5159 | 200 | 200 | 200 | 164.3 | 168.3 | 8.43 | 9.0992 | 34.4896 | 0.00016108
16415 | 1024.5 | 4180 | 0.05 | 0.5159 | 200 | 200 | 200 | 164.3 | 168.3 | 8.43 | 9.099 | 34.4813 | 0.00016104
16416 | 1024.5 | 4180 | 0.05 | 0.5159 | 200 | 200 | 200 | 164.3 | 168.3 | 8.43 | 9.0989 | 34.473 | 0.000161
16417 | 1024.5 | 4180 | 0.05 | 0.5159 | 200 | 200 | 200 | 164.3 | 168.3 | 8.43 | 9.0987 | 34.4647 | 0.00016096
16418 | 1024.5 | 4180 | 0.05 | 0.5159 | 200 | 200 | 200 | 164.3 | 168.3 | 8.43 | 9.0985 | 34.4564 | 0.00016092
16419 | 1024.5 | 4180 | 0.05 | 0.5159 | 200 | 200 | 200 | 164.3 | 168.3 | 8.43 | 9.0984 | 34.4481 | 0.00016088
16420 | 1024.5 | 4180 | 0.05 | 0.5159 | 200 | 200 | 200 | 164.3 | 168.3 | 8.43 | 9.0982 | 34.4398 | 0.00016084
16421 | 1024.5 | 4180 | 0.05 | 0.5159 | 200 | 200 | 200 | 164.3 | 168.3 | 8.43 | 9.0981 | 34.4315 | 0.0001608
16422 | 1024.5 | 4180 | 0.05 | 0.5159 | 200 | 200 | 200 | 164.3 | 168.3 | 8.43 | 9.0979 | 34.4232 | 0.00016077
16423 | 1024.5 | 4180 | 0.05 | 0.5159 | 200 | 200 | 200 | 164.3 | 168.3 | 8.43 | 9.0977 | 34.4149 | 0.00016073
16424 | 1024.5 | 4180 | 0.05 | 0.5159 | 200 | 200 | 200 | 164.3 | 168.3 | 8.43 | 9.0976 | 34.4067 | 0.00016069
16425 | 1024.5 | 4180 | 0.05 | 0.5159 | 200 | 200 | 200 | 164.3 | 168.3 | 8.43 | 9.0974 | 34.3984 | 0.00016065
16426 | 1024.5 | 4180 | 0.05 | 0.5159 | 200 | 200 | 200 | 164.3 | 168.3 | 8.43 | 9.0973 | 34.3901 | 0.00016061
16427 | 1024.5 | 4180 | 0.05 | 0.5159 | 200 | 200 | 200 | 164.3 | 168.3 | 8.43 | 9.0971 | 34.3818 | 0.00016057
16428 | 1024.5 | 4180 | 0.05 | 0.5159 | 200 | 200 | 200 | 164.3 | 168.3 | 8.43 | 9.0969 | 34.3735 | 0.00016053
16429 | 1024.5 | 4180 | 0.05 | 0.5159 | 200 | 200 | 200 | 164.3 | 168.3 | 8.43 | 9.0968 | 34.3653 | 0.00016049
16430 | 1024.5 | 4180 | 0.05 | 0.5159 | 200 | 200 | 200 | 164.3 | 168.3 | 8.43 | 9.0966 | 34.357 | 0.00016046
16431 | 1024.5 | 4180 | 0.05 | 0.5159 | 200 | 200 | 200 | 164.3 | 168.3 | 8.43 | 9.0965 | 34.3487 | 0.00016042
16432 | 1024.5 | 4180 | 0.05 | 0.5159 | 200 | 200 | 200 | 164.3 | 168.3 | 8.43 | 9.0963 | 34.3405 | 0.00016038
16433 | 1024.5 | 4180 | 0.05 | 0.5159 | 200 | 200 | 200 | 164.3 | 168.3 | 8.43 | 9.0961 | 34.3322 | 0.00016034
16434 | 1024.5 | 4180 | 0.05 | 0.5159 | 200 | 200 | 200 | 164.3 | 168.3 | 8.43 | 9.096 | 34.3239 | 0.0001603
16435 | 1024.5 | 4180 | 0.05 | 0.5159 | 200 | 200 | 200 | 164.3 | 168.3 | 8.43 | 9.0958 | 34.3157 | 0.00016026
16436 | 1024.5 | 4180 | 0.05 | 0.5159 | 200 | 200 | 200 | 164.3 | 168.3 | 8.43 | 9.0957 | 34.3074 | 0.00016022
16437 | 1024.5 | 4180 | 0.05 | 0.5159 | 200 | 200 | 200 | 164.3 | 168.3 | 8.43 | 9.0955 | 34.2992 | 0.00016019
16438 | 1024.5 | 4180 | 0.05 | 0.5159 | 200 | 200 | 200 | 164.3 | 168.3 | 8.43 | 9.0953 | 34.2909 | 0.00016015
16439 | 1024.5 | 4180 | 0.05 | 0.5159 | 200 | 200 | 200 | 164.3 | 168.3 | 8.43 | 9.0952 | 34.2826 | 0.00016011
16440 | 1024.5 | 4180 | 0.05 | 0.5159 | 200 | 200 | 200 | 164.3 | 168.3 | 8.43 | 9.095 | 34.2744 | 0.00016007
16441 | 1024.5 | 4180 | 0.05 | 0.5159 | 200 | 200 | 200 | 164.3 | 168.3 | 8.43 | 9.0949 | 34.2661 | 0.00016003
16442 | 1024.5 | 4180 | 0.05 | 0.5159 | 200 | 200 | 200 | 164.3 | 168.3 | 8.43 | 9.0947 | 34.2579 | 0.00015999
16443 | 1024.5 | 4180 | 0.05 | 0.5159 | 200 | 200 | 200 | 164.3 | 168.3 | 8.43 | 9.0945 | 34.2496 | 0.00015996
16444 | 1024.5 | 4180 | 0.05 | 0.5159 | 200 | 200 | 200 | 164.3 | 168.3 | 8.43 | 9.0944 | 34.2414 | 0.00015992
16445 | 1024.5 | 4180 | 0.05 | 0.5159 | 200 | 200 | 200 | 164.3 | 168.3 | 8.43 | 9.0942 | 34.2332 | 0.00015988
16446 | 1024.5 | 4180 | 0.05 | 0.5159 | 200 | 200 | 200 | 164.3 | 168.3 | 8.43 | 9.0941 | 34.2249 | 0.00015984
16447 | 1024.5 | 4180 | 0.05 | 0.5159 | 200 | 200 | 200 | 164.3 | 168.3 | 8.43 | 9.0939 | 34.2167 | 0.0001598
16448 | 1024.5 | 4180 | 0.05 | 0.5159 | 200 | 200 | 200 | 164.3 | 168.3 | 8.43 | 9.0937 | 34.2084 | 0.00015976
16449 | 1024.5 | 4180 | 0.05 | 0.5159 | 200 | 200 | 200 | 164.3 | 168.3 | 8.43 | 9.0936 | 34.2002 | 0.00015972
16450 | 1024.5 | 4180 | 0.05 | 0.5159 | 200 | 200 | 200 | 164.3 | 168.3 | 8.43 | 9.0934 | 34.192 | 0.00015969
16451 | 1024.5 | 4180 | 0.05 | 0.5159 | 200 | 200 | 200 | 164.3 | 168.3 | 8.43 | 9.0933 | 34.1837 | 0.00015965
16452 | 1024.5 | 4180 | 0.05 | 0.5159 | 200 | 200 | 200 | 164.3 | 168.3 | 8.43 | 9.0931 | 34.1755 | 0.00015961
16453 | 1024.5 | 4180 | 0.05 | 0.5159 | 200 | 200 | 200 | 164.3 | 168.3 | 8.43 | 9.0929 | 34.1673 | 0.00015957
16454 | 1024.5 | 4180 | 0.05 | 0.5159 | 200 | 200 | 200 | 164.3 | 168.3 | 8.43 | 9.0928 | 34.1591 | 0.00015953
16455 | 1024.5 | 4180 | 0.05 | 0.5159 | 200 | 200 | 200 | 164.3 | 168.3 | 8.43 | 9.0926 | 34.1508 | 0.00015949
16456 | 1024.5 | 4180 | 0.05 | 0.5159 | 200 | 200 | 200 | 164.3 | 168.3 | 8.43 | 9.0925 | 34.1426 | 0.00015946
16457 | 1024.5 | 4180 | 0.05 | 0.5159 | 200 | 200 | 200 | 164.3 | 168.3 | 8.43 | 9.0923 | 34.1344 | 0.00015942
16458 | 1024.5 | 4180 | 0.05 | 0.5159 | 200 | 200 | 200 | 164.3 | 168.3 | 8.43 | 9.0921 | 34.1262 | 0.00015938
16459 | 1024.5 | 4180 | 0.05 | 0.5159 | 200 | 200 | 200 | 164.3 | 168.3 | 8.43 | 9.092 | 34.118 | 0.00015934
16460 | 1024.5 | 4180 | 0.05 | 0.5159 | 200 | 200 | 200 | 164.3 | 168.3 | 8.43 | 9.0918 | 34.1098 | 0.0001593
16461 | 1024.5 | 4180 | 0.05 | 0.5159 | 200 | 200 | 200 | 164.3 | 168.3 | 8.43 | 9.0917 | 34.1016 | 0.00015926
16462 | 1024.5 | 4180 | 0.05 | 0.5159 | 200 | 200 | 200 | 164.3 | 168.3 | 8.43 | 9.0915 | 34.0933 | 0.00015923
16463 | 1024.5 | 4180 | 0.05 | 0.5159 | 200 | 200 | 200 | 164.3 | 168.3 | 8.43 | 9.0913 | 34.0851 | 0.00015919
16464 | 1024.5 | 4180 | 0.05 | 0.5159 | 200 | 200 | 200 | 164.3 | 168.3 | 8.43 | 9.0912 | 34.0769 | 0.00015915
16465 | 1024.5 | 4180 | 0.05 | 0.5159 | 200 | 200 | 200 | 164.3 | 168.3 | 8.43 | 9.091 | 34.0687 | 0.00015911
16466 | 1024.5 | 4180 | 0.05 | 0.5159 | 200 | 200 | 200 | 164.3 | 168.3 | 8.43 | 9.0909 | 34.0605 | 0.00015907
16467 | 1024.5 | 4180 | 0.05 | 0.5159 | 200 | 200 | 200 | 164.3 | 168.3 | 8.43 | 9.0907 | 34.0523 | 0.00015903
16468 | 1024.5 | 4180 | 0.05 | 0.5159 | 200 | 200 | 200 | 164.3 | 168.3 | 8.43 | 9.0905 | 34.0441 | 0.000159
16469 | 1024.5 | 4180 | 0.05 | 0.5159 | 200 | 200 | 200 | 164.3 | 168.3 | 8.43 | 9.0904 | 34.0359 | 0.00015896
16470 | 1024.5 | 4180 | 0.05 | 0.5159 | 200 | 200 | 200 | 164.3 | 168.3 | 8.43 | 9.0902 | 34.0278 | 0.00015892
16471 | 1024.5 | 4180 | 0.05 | 0.5159 | 200 | 200 | 200 | 164.3 | 168.3 | 8.43 | 9.0901 | 34.0196 | 0.00015888
16472 | 1024.5 | 4180 | 0.05 | 0.5159 | 200 | 200 | 200 | 164.3 | 168.3 | 8.43 | 9.0899 | 34.0114 | 0.00015884
16473 | 1024.5 | 4180 | 0.05 | 0.5159 | 200 | 200 | 200 | 164.3 | 168.3 | 8.43 | 9.0898 | 34.0032 | 0.0001588
16474 | 1024.5 | 4180 | 0.05 | 0.5159 | 200 | 200 | 200 | 164.3 | 168.3 | 8.43 | 9.0896 | 33.995 | 0.00015877
16475 | 1024.5 | 4180 | 0.05 | 0.5159 | 200 | 200 | 200 | 164.3 | 168.3 | 8.43 | 9.0894 | 33.9868 | 0.00015873
16476 | 1024.5 | 4180 | 0.05 | 0.5159 | 200 | 200 | 200 | 164.3 | 168.3 | 8.43 | 9.0893 | 33.9786 | 0.00015869
16477 | 1024.5 | 4180 | 0.05 | 0.5159 | 200 | 200 | 200 | 164.3 | 168.3 | 8.43 | 9.0891 | 33.9705 | 0.00015865
16478 | 1024.5 | 4180 | 0.05 | 0.5159 | 200 | 200 | 200 | 164.3 | 168.3 | 8.43 | 9.089 | 33.9623 | 0.00015861
16479 | 1024.5 | 4180 | 0.05 | 0.5159 | 200 | 200 | 200 | 164.3 | 168.3 | 8.43 | 9.0888 | 33.9541 | 0.00015857
16480 | 1024.5 | 4180 | 0.05 | 0.5159 | 200 | 200 | 200 | 164.3 | 168.3 | 8.43 | 9.0886 | 33.9459 | 0.00015854
16481 | 1024.5 | 4180 | 0.05 | 0.5159 | 200 | 200 | 200 | 164.3 | 168.3 | 8.43 | 9.0885 | 33.9378 | 0.0001585
16482 | 1024.5 | 4180 | 0.05 | 0.5159 | 200 | 200 | 200 | 164.3 | 168.3 | 8.43 | 9.0883 | 33.9296 | 0.00015846
16483 | 1024.5 | 4180 | 0.05 | 0.5159 | 200 | 200 | 200 | 164.3 | 168.3 | 8.43 | 9.0882 | 33.9214 | 0.00015842
16484 | 1024.5 | 4180 | 0.05 | 0.5159 | 200 | 200 | 200 | 164.3 | 168.3 | 8.43 | 9.088 | 33.9133 | 0.00015838
16485 | 1024.5 | 4180 | 0.05 | 0.5159 | 200 | 200 | 200 | 164.3 | 168.3 | 8.43 | 9.0878 | 33.9051 | 0.00015835
16486 | 1024.5 | 4180 | 0.05 | 0.5159 | 200 | 200 | 200 | 164.3 | 168.3 | 8.43 | 9.0877 | 33.8969 | 0.00015831
16487 | 1024.5 | 4180 | 0.05 | 0.5159 | 200 | 200 | 200 | 164.3 | 168.3 | 8.43 | 9.0875 | 33.8888 | 0.00015827
16488 | 1024.5 | 4180 | 0.05 | 0.5159 | 200 | 200 | 200 | 164.3 | 168.3 | 8.43 | 9.0874 | 33.8806 | 0.00015823
16489 | 1024.5 | 4180 | 0.05 | 0.5159 | 200 | 200 | 200 | 164.3 | 168.3 | 8.43 | 9.0872 | 33.8725 | 0.00015819
16490 | 1024.5 | 4180 | 0.05 | 0.5159 | 200 | 200 | 200 | 164.3 | 168.3 | 8.43 | 9.0871 | 33.8643 | 0.00015816
16491 | 1024.5 | 4180 | 0.05 | 0.5159 | 200 | 200 | 200 | 164.3 | 168.3 | 8.43 | 9.0869 | 33.8562 | 0.00015812
16492 | 1024.5 | 4180 | 0.05 | 0.5159 | 200 | 200 | 200 | 164.3 | 168.3 | 8.43 | 9.0867 | 33.848 | 0.00015808
16493 | 1024.5 | 4180 | 0.05 | 0.5159 | 200 | 200 | 200 | 164.3 | 168.3 | 8.43 | 9.0866 | 33.8399 | 0.00015804
16494 | 1024.5 | 4180 | 0.05 | 0.5159 | 200 | 200 | 200 | 164.3 | 168.3 | 8.43 | 9.0864 | 33.8317 | 0.000158
16495 | 1024.5 | 4180 | 0.05 | 0.5159 | 200 | 200 | 200 | 164.3 | 168.3 | 8.43 | 9.0863 | 33.8236 | 0.00015797
16496 | 1024.5 | 4180 | 0.05 | 0.5159 | 200 | 200 | 200 | 164.3 | 168.3 | 8.43 | 9.0861 | 33.8154 | 0.00015793
16497 | 1024.5 | 4180 | 0.05 | 0.5159 | 200 | 200 | 200 | 164.3 | 168.3 | 8.43 | 9.086 | 33.8073 | 0.00015789
16498 | 1024.5 | 4180 | 0.05 | 0.5159 | 200 | 200 | 200 | 164.3 | 168.3 | 8.43 | 9.0858 | 33.7992 | 0.00015785
16499 | 1024.5 | 4180 | 0.05 | 0.5159 | 200 | 200 | 200 | 164.3 | 168.3 | 8.43 | 9.0856 | 33.791 | 0.00015781
16500 | 1024.5 | 4180 | 0.05 | 0.5159 | 200 | 200 | 200 | 164.3 | 168.3 | 8.43 | 9.0855 | 33.7829 | 0.00015778
16501 | 1024.5 | 4180 | 0.05 | 0.5159 | 200 | 200 | 200 | 164.3 | 168.3 | 8.43 | 9.0853 | 33.7748 | 0.00015774
16502 | 1024.5 | 4180 | 0.05 | 0.5159 | 200 | 200 | 200 | 164.3 | 168.3 | 8.43 | 9.0852 | 33.7666 | 0.0001577
16503 | 1024.5 | 4180 | 0.05 | 0.5159 | 200 | 200 | 200 | 164.3 | 168.3 | 8.43 | 9.085 | 33.7585 | 0.00015766
16504 | 1024.5 | 4180 | 0.05 | 0.5159 | 200 | 200 | 200 | 164.3 | 168.3 | 8.43 | 9.0848 | 33.7504 | 0.00015762
16505 | 1024.5 | 4180 | 0.05 | 0.5159 | 200 | 200 | 200 | 164.3 | 168.3 | 8.43 | 9.0847 | 33.7423 | 0.00015759
16506 | 1024.5 | 4180 | 0.05 | 0.5159 | 200 | 200 | 200 | 164.3 | 168.3 | 8.43 | 9.0845 | 33.7341 | 0.00015755
16507 | 1024.5 | 4180 | 0.05 | 0.5159 | 200 | 200 | 200 | 164.3 | 168.3 | 8.43 | 9.0844 | 33.726 | 0.00015751
16508 | 1024.5 | 4180 | 0.05 | 0.5159 | 200 | 200 | 200 | 164.3 | 168.3 | 8.43 | 9.0842 | 33.7179 | 0.00015747
16509 | 1024.5 | 4180 | 0.05 | 0.5159 | 200 | 200 | 200 | 164.3 | 168.3 | 8.43 | 9.0841 | 33.7098 | 0.00015743
16510 | 1024.5 | 4180 | 0.05 | 0.5159 | 200 | 200 | 200 | 164.3 | 168.3 | 8.43 | 9.0839 | 33.7017 | 0.0001574
16511 | 1024.5 | 4180 | 0.05 | 0.5159 | 200 | 200 | 200 | 164.3 | 168.3 | 8.43 | 9.0837 | 33.6936 | 0.00015736
16512 | 1024.5 | 4180 | 0.05 | 0.5159 | 200 | 200 | 200 | 164.3 | 168.3 | 8.43 | 9.0836 | 33.6854 | 0.00015732
16513 | 1024.5 | 4180 | 0.05 | 0.5159 | 200 | 200 | 200 | 164.3 | 168.3 | 8.43 | 9.0834 | 33.6773 | 0.00015728
16514 | 1024.5 | 4180 | 0.05 | 0.5159 | 200 | 200 | 200 | 164.3 | 168.3 | 8.43 | 9.0833 | 33.6692 | 0.00015724
16515 | 1024.5 | 4180 | 0.05 | 0.5159 | 200 | 200 | 200 | 164.3 | 168.3 | 8.43 | 9.0831 | 33.6611 | 0.00015721
16516 | 1024.5 | 4180 | 0.05 | 0.5159 | 200 | 200 | 200 | 164.3 | 168.3 | 8.43 | 9.083 | 33.653 | 0.00015717
16517 | 1024.5 | 4180 | 0.05 | 0.5159 | 200 | 200 | 200 | 164.3 | 168.3 | 8.43 | 9.0828 | 33.6449 | 0.00015713
16518 | 1024.5 | 4180 | 0.05 | 0.5159 | 200 | 200 | 200 | 164.3 | 168.3 | 8.43 | 9.0826 | 33.6368 | 0.00015709
16519 | 1024.5 | 4180 | 0.05 | 0.5159 | 200 | 200 | 200 | 164.3 | 168.3 | 8.43 | 9.0825 | 33.6287 | 0.00015706
16520 | 1024.5 | 4180 | 0.05 | 0.5159 | 200 | 200 | 200 | 164.3 | 168.3 | 8.43 | 9.0823 | 33.6206 | 0.00015702
16521 | 1024.5 | 4180 | 0.05 | 0.5159 | 200 | 200 | 200 | 164.3 | 168.3 | 8.43 | 9.0822 | 33.6125 | 0.00015698
16522 | 1024.5 | 4180 | 0.05 | 0.5159 | 200 | 200 | 200 | 164.3 | 168.3 | 8.43 | 9.082 | 33.6044 | 0.00015694
16523 | 1024.5 | 4180 | 0.05 | 0.5159 | 200 | 200 | 200 | 164.3 | 168.3 | 8.43 | 9.0819 | 33.5964 | 0.0001569
16524 | 1024.5 | 4180 | 0.05 | 0.5159 | 200 | 200 | 200 | 164.3 | 168.3 | 8.43 | 9.0817 | 33.5883 | 0.00015687
16525 | 1024.5 | 4180 | 0.05 | 0.5159 | 200 | 200 | 200 | 164.3 | 168.3 | 8.43 | 9.0815 | 33.5802 | 0.00015683
16526 | 1024.5 | 4180 | 0.05 | 0.5159 | 200 | 200 | 200 | 164.3 | 168.3 | 8.43 | 9.0814 | 33.5721 | 0.00015679
16527 | 1024.5 | 4180 | 0.05 | 0.5159 | 200 | 200 | 200 | 164.3 | 168.3 | 8.43 | 9.0812 | 33.564 | 0.00015675
16528 | 1024.5 | 4180 | 0.05 | 0.5159 | 200 | 200 | 200 | 164.3 | 168.3 | 8.43 | 9.0811 | 33.5559 | 0.00015672
16529 | 1024.5 | 4180 | 0.05 | 0.5159 | 200 | 200 | 200 | 164.3 | 168.3 | 8.43 | 9.0809 | 33.5479 | 0.00015668
16530 | 1024.5 | 4180 | 0.05 | 0.5159 | 200 | 200 | 200 | 164.3 | 168.3 | 8.43 | 9.0808 | 33.5398 | 0.00015664
16531 | 1024.5 | 4180 | 0.05 | 0.5159 | 200 | 200 | 200 | 164.3 | 168.3 | 8.43 | 9.0806 | 33.5317 | 0.0001566
16532 | 1024.5 | 4180 | 0.05 | 0.5159 | 200 | 200 | 200 | 164.3 | 168.3 | 8.43 | 9.0804 | 33.5236 | 0.00015656
16533 | 1024.5 | 4180 | 0.05 | 0.5159 | 200 | 200 | 200 | 164.3 | 168.3 | 8.43 | 9.0803 | 33.5156 | 0.00015653
16534 | 1024.5 | 4180 | 0.05 | 0.5159 | 200 | 200 | 200 | 164.3 | 168.3 | 8.43 | 9.0801 | 33.5075 | 0.00015649
16535 | 1024.5 | 4180 | 0.05 | 0.5159 | 200 | 200 | 200 | 164.3 | 168.3 | 8.43 | 9.08 | 33.4994 | 0.00015645
16536 | 1024.5 | 4180 | 0.05 | 0.5159 | 200 | 200 | 200 | 164.3 | 168.3 | 8.43 | 9.0798 | 33.4914 | 0.00015641
16537 | 1024.5 | 4180 | 0.05 | 0.5159 | 200 | 200 | 200 | 164.3 | 168.3 | 8.43 | 9.0797 | 33.4833 | 0.00015638
16538 | 1024.5 | 4180 | 0.05 | 0.5159 | 200 | 200 | 200 | 164.3 | 168.3 | 8.43 | 9.0795 | 33.4753 | 0.00015634
16539 | 1024.5 | 4180 | 0.05 | 0.5159 | 200 | 200 | 200 | 164.3 | 168.3 | 8.43 | 9.0794 | 33.4672 | 0.0001563
16540 | 1024.5 | 4180 | 0.05 | 0.5159 | 200 | 200 | 200 | 164.3 | 168.3 | 8.43 | 9.0792 | 33.4591 | 0.00015626
16541 | 1024.5 | 4180 | 0.05 | 0.5159 | 200 | 200 | 200 | 164.3 | 168.3 | 8.43 | 9.079 | 33.4511 | 0.00015623
16542 | 1024.5 | 4180 | 0.05 | 0.5159 | 200 | 200 | 200 | 164.3 | 168.3 | 8.43 | 9.0789 | 33.443 | 0.00015619
16543 | 1024.5 | 4180 | 0.05 | 0.5159 | 200 | 200 | 200 | 164.3 | 168.3 | 8.43 | 9.0787 | 33.435 | 0.00015615
16544 | 1024.5 | 4180 | 0.05 | 0.5159 | 200 | 200 | 200 | 164.3 | 168.3 | 8.43 | 9.0786 | 33.4269 | 0.00015611
16545 | 1024.5 | 4180 | 0.05 | 0.5159 | 200 | 200 | 200 | 164.3 | 168.3 | 8.43 | 9.0784 | 33.4189 | 0.00015608
16546 | 1024.5 | 4180 | 0.05 | 0.5159 | 200 | 200 | 200 | 164.3 | 168.3 | 8.43 | 9.0783 | 33.4109 | 0.00015604
16547 | 1024.5 | 4180 | 0.05 | 0.5159 | 200 | 200 | 200 | 164.3 | 168.3 | 8.43 | 9.0781 | 33.4028 | 0.000156
16548 | 1024.5 | 4180 | 0.05 | 0.5159 | 200 | 200 | 200 | 164.3 | 168.3 | 8.43 | 9.0779 | 33.3948 | 0.00015596
16549 | 1024.5 | 4180 | 0.05 | 0.5159 | 200 | 200 | 200 | 164.3 | 168.3 | 8.43 | 9.0778 | 33.3867 | 0.00015592
16550 | 1024.5 | 4180 | 0.05 | 0.5159 | 200 | 200 | 200 | 164.3 | 168.3 | 8.43 | 9.0776 | 33.3787 | 0.00015589
16551 | 1024.5 | 4180 | 0.05 | 0.5159 | 200 | 200 | 200 | 164.3 | 168.3 | 8.43 | 9.0775 | 33.3707 | 0.00015585
16552 | 1024.5 | 4180 | 0.05 | 0.5159 | 200 | 200 | 200 | 164.3 | 168.3 | 8.43 | 9.0773 | 33.3626 | 0.00015581
16553 | 1024.5 | 4180 | 0.05 | 0.5159 | 200 | 200 | 200 | 164.3 | 168.3 | 8.43 | 9.0772 | 33.3546 | 0.00015577
16554 | 1024.5 | 4180 | 0.05 | 0.5159 | 200 | 200 | 200 | 164.3 | 168.3 | 8.43 | 9.077 | 33.3466 | 0.00015574
16555 | 1024.5 | 4180 | 0.05 | 0.5159 | 200 | 200 | 200 | 164.3 | 168.3 | 8.43 | 9.0769 | 33.3385 | 0.0001557
16556 | 1024.5 | 4180 | 0.05 | 0.5159 | 200 | 200 | 200 | 164.3 | 168.3 | 8.43 | 9.0767 | 33.3305 | 0.00015566
16557 | 1024.5 | 4180 | 0.05 | 0.5159 | 200 | 200 | 200 | 164.3 | 168.3 | 8.43 | 9.0765 | 33.3225 | 0.00015562
16558 | 1024.5 | 4180 | 0.05 | 0.5159 | 200 | 200 | 200 | 164.3 | 168.3 | 8.43 | 9.0764 | 33.3145 | 0.00015559
16559 | 1024.5 | 4180 | 0.05 | 0.5159 | 200 | 200 | 200 | 164.3 | 168.3 | 8.43 | 9.0762 | 33.3065 | 0.00015555
16560 | 1024.5 | 4180 | 0.05 | 0.5159 | 200 | 200 | 200 | 164.3 | 168.3 | 8.43 | 9.0761 | 33.2984 | 0.00015551
16561 | 1024.5 | 4180 | 0.05 | 0.5159 | 200 | 200 | 200 | 164.3 | 168.3 | 8.43 | 9.0759 | 33.2904 | 0.00015548
16562 | 1024.5 | 4180 | 0.05 | 0.5159 | 200 | 200 | 200 | 164.3 | 168.3 | 8.43 | 9.0758 | 33.2824 | 0.00015544
16563 | 1024.5 | 4180 | 0.05 | 0.5159 | 200 | 200 | 200 | 164.3 | 168.3 | 8.43 | 9.0756 | 33.2744 | 0.0001554
16564 | 1024.5 | 4180 | 0.05 | 0.5159 | 200 | 200 | 200 | 164.3 | 168.3 | 8.43 | 9.0755 | 33.2664 | 0.00015536
16565 | 1024.5 | 4180 | 0.05 | 0.5159 | 200 | 200 | 200 | 164.3 | 168.3 | 8.43 | 9.0753 | 33.2584 | 0.00015533
16566 | 1024.5 | 4180 | 0.05 | 0.5159 | 200 | 200 | 200 | 164.3 | 168.3 | 8.43 | 9.0751 | 33.2504 | 0.00015529
16567 | 1024.5 | 4180 | 0.05 | 0.5159 | 200 | 200 | 200 | 164.3 | 168.3 | 8.43 | 9.075 | 33.2424 | 0.00015525
16568 | 1024.5 | 4180 | 0.05 | 0.5159 | 200 | 200 | 200 | 164.3 | 168.3 | 8.43 | 9.0748 | 33.2344 | 0.00015521
16569 | 1024.5 | 4180 | 0.05 | 0.5159 | 200 | 200 | 200 | 164.3 | 168.3 | 8.43 | 9.0747 | 33.2264 | 0.00015518
16570 | 1024.5 | 4180 | 0.05 | 0.5159 | 200 | 200 | 200 | 164.3 | 168.3 | 8.43 | 9.0745 | 33.2184 | 0.00015514
16571 | 1024.5 | 4180 | 0.05 | 0.5159 | 200 | 200 | 200 | 164.3 | 168.3 | 8.43 | 9.0744 | 33.2104 | 0.0001551
16572 | 1024.5 | 4180 | 0.05 | 0.5159 | 200 | 200 | 200 | 164.3 | 168.3 | 8.43 | 9.0742 | 33.2024 | 0.00015506
16573 | 1024.5 | 4180 | 0.05 | 0.5159 | 200 | 200 | 200 | 164.3 | 168.3 | 8.43 | 9.0741 | 33.1944 | 0.00015503
16574 | 1024.5 | 4180 | 0.05 | 0.5159 | 200 | 200 | 200 | 164.3 | 168.3 | 8.43 | 9.0739 | 33.1864 | 0.00015499
16575 | 1024.5 | 4180 | 0.05 | 0.5159 | 200 | 200 | 200 | 164.3 | 168.3 | 8.43 | 9.0738 | 33.1784 | 0.00015495
16576 | 1024.5 | 4180 | 0.05 | 0.5159 | 200 | 200 | 200 | 164.3 | 168.3 | 8.43 | 9.0736 | 33.1704 | 0.00015491
16577 | 1024.5 | 4180 | 0.05 | 0.5159 | 200 | 200 | 200 | 164.3 | 168.3 | 8.43 | 9.0734 | 33.1625 | 0.00015488
16578 | 1024.5 | 4180 | 0.05 | 0.5159 | 200 | 200 | 200 | 164.3 | 168.3 | 8.43 | 9.0733 | 33.1545 | 0.00015484
16579 | 1024.5 | 4180 | 0.05 | 0.5159 | 200 | 200 | 200 | 164.3 | 168.3 | 8.43 | 9.0731 | 33.1465 | 0.0001548
16580 | 1024.5 | 4180 | 0.05 | 0.5159 | 200 | 200 | 200 | 164.3 | 168.3 | 8.43 | 9.073 | 33.1385 | 0.00015477
16581 | 1024.5 | 4180 | 0.05 | 0.5159 | 200 | 200 | 200 | 164.3 | 168.3 | 8.43 | 9.0728 | 33.1305 | 0.00015473
16582 | 1024.5 | 4180 | 0.05 | 0.5159 | 200 | 200 | 200 | 164.3 | 168.3 | 8.43 | 9.0727 | 33.1226 | 0.00015469
16583 | 1024.5 | 4180 | 0.05 | 0.5159 | 200 | 200 | 200 | 164.3 | 168.3 | 8.43 | 9.0725 | 33.1146 | 0.00015465
16584 | 1024.5 | 4180 | 0.05 | 0.5159 | 200 | 200 | 200 | 164.3 | 168.3 | 8.43 | 9.0724 | 33.1066 | 0.00015462
16585 | 1024.5 | 4180 | 0.05 | 0.5159 | 200 | 200 | 200 | 164.3 | 168.3 | 8.43 | 9.0722 | 33.0986 | 0.00015458
16586 | 1024.5 | 4180 | 0.05 | 0.5159 | 200 | 200 | 200 | 164.3 | 168.3 | 8.43 | 9.072 | 33.0907 | 0.00015454
16587 | 1024.5 | 4180 | 0.05 | 0.5159 | 200 | 200 | 200 | 164.3 | 168.3 | 8.43 | 9.0719 | 33.0827 | 0.00015451
16588 | 1024.5 | 4180 | 0.05 | 0.5159 | 200 | 200 | 200 | 164.3 | 168.3 | 8.43 | 9.0717 | 33.0748 | 0.00015447
16589 | 1024.5 | 4180 | 0.05 | 0.5159 | 200 | 200 | 200 | 164.3 | 168.3 | 8.43 | 9.0716 | 33.0668 | 0.00015443
16590 | 1024.5 | 4180 | 0.05 | 0.5159 | 200 | 200 | 200 | 164.3 | 168.3 | 8.43 | 9.0714 | 33.0588 | 0.00015439
16591 | 1024.5 | 4180 | 0.05 | 0.5159 | 200 | 200 | 200 | 164.3 | 168.3 | 8.43 | 9.0713 | 33.0509 | 0.00015436
16592 | 1024.5 | 4180 | 0.05 | 0.5159 | 200 | 200 | 200 | 164.3 | 168.3 | 8.43 | 9.0711 | 33.0429 | 0.00015432
16593 | 1024.5 | 4180 | 0.05 | 0.5159 | 200 | 200 | 200 | 164.3 | 168.3 | 8.43 | 9.071 | 33.035 | 0.00015428
16594 | 1024.5 | 4180 | 0.05 | 0.5159 | 200 | 200 | 200 | 164.3 | 168.3 | 8.43 | 9.0708 | 33.027 | 0.00015424
16595 | 1024.5 | 4180 | 0.05 | 0.5159 | 200 | 200 | 200 | 164.3 | 168.3 | 8.43 | 9.0707 | 33.0191 | 0.00015421
16596 | 1024.5 | 4180 | 0.05 | 0.5159 | 200 | 200 | 200 | 164.3 | 168.3 | 8.43 | 9.0705 | 33.0111 | 0.00015417
16597 | 1024.5 | 4180 | 0.05 | 0.5159 | 200 | 200 | 200 | 164.3 | 168.3 | 8.43 | 9.0703 | 33.0032 | 0.00015413
16598 | 1024.5 | 4180 | 0.05 | 0.5159 | 200 | 200 | 200 | 164.3 | 168.3 | 8.43 | 9.0702 | 32.9952 | 0.0001541
16599 | 1024.5 | 4180 | 0.05 | 0.5159 | 200 | 200 | 200 | 164.3 | 168.3 | 8.43 | 9.07 | 32.9873 | 0.00015406
16600 | 1024.5 | 4180 | 0.05 | 0.5159 | 200 | 200 | 200 | 164.3 | 168.3 | 8.43 | 9.0699 | 32.9793 | 0.00015402
16601 | 1024.5 | 4180 | 0.05 | 0.5159 | 200 | 200 | 200 | 164.3 | 168.3 | 8.43 | 9.0697 | 32.9714 | 0.00015399
16602 | 1024.5 | 4180 | 0.05 | 0.5159 | 200 | 200 | 200 | 164.3 | 168.3 | 8.43 | 9.0696 | 32.9635 | 0.00015395
16603 | 1024.5 | 4180 | 0.05 | 0.5159 | 200 | 200 | 200 | 164.3 | 168.3 | 8.43 | 9.0694 | 32.9555 | 0.00015391
16604 | 1024.5 | 4180 | 0.05 | 0.5159 | 200 | 200 | 200 | 164.3 | 168.3 | 8.43 | 9.0693 | 32.9476 | 0.00015387
16605 | 1024.5 | 4180 | 0.05 | 0.5159 | 200 | 200 | 200 | 164.3 | 168.3 | 8.43 | 9.0691 | 32.9397 | 0.00015384
16606 | 1024.5 | 4180 | 0.05 | 0.5159 | 200 | 200 | 200 | 164.3 | 168.3 | 8.43 | 9.069 | 32.9317 | 0.0001538
16607 | 1024.5 | 4180 | 0.05 | 0.5159 | 200 | 200 | 200 | 164.3 | 168.3 | 8.43 | 9.0688 | 32.9238 | 0.00015376
16608 | 1024.5 | 4180 | 0.05 | 0.5159 | 200 | 200 | 200 | 164.3 | 168.3 | 8.43 | 9.0687 | 32.9159 | 0.00015373
16609 | 1024.5 | 4180 | 0.05 | 0.5159 | 200 | 200 | 200 | 164.3 | 168.3 | 8.43 | 9.0685 | 32.908 | 0.00015369
16610 | 1024.5 | 4180 | 0.05 | 0.5159 | 200 | 200 | 200 | 164.3 | 168.3 | 8.43 | 9.0683 | 32.9 | 0.00015365
16611 | 1024.5 | 4180 | 0.05 | 0.5159 | 200 | 200 | 200 | 164.3 | 168.3 | 8.43 | 9.0682 | 32.8921 | 0.00015362
16612 | 1024.5 | 4180 | 0.05 | 0.5159 | 200 | 200 | 200 | 164.3 | 168.3 | 8.43 | 9.068 | 32.8842 | 0.00015358
16613 | 1024.5 | 4180 | 0.05 | 0.5159 | 200 | 200 | 200 | 164.3 | 168.3 | 8.43 | 9.0679 | 32.8763 | 0.00015354
16614 | 1024.5 | 4180 | 0.05 | 0.5159 | 200 | 200 | 200 | 164.3 | 168.3 | 8.43 | 9.0677 | 32.8684 | 0.0001535
16615 | 1024.5 | 4180 | 0.05 | 0.5159 | 200 | 200 | 200 | 164.3 | 168.3 | 8.43 | 9.0676 | 32.8605 | 0.00015347
16616 | 1024.5 | 4180 | 0.05 | 0.5159 | 200 | 200 | 200 | 164.3 | 168.3 | 8.43 | 9.0674 | 32.8526 | 0.00015343
16617 | 1024.5 | 4180 | 0.05 | 0.5159 | 200 | 200 | 200 | 164.3 | 168.3 | 8.43 | 9.0673 | 32.8447 | 0.00015339
16618 | 1024.5 | 4180 | 0.05 | 0.5159 | 200 | 200 | 200 | 164.3 | 168.3 | 8.43 | 9.0671 | 32.8367 | 0.00015336
16619 | 1024.5 | 4180 | 0.05 | 0.5159 | 200 | 200 | 200 | 164.3 | 168.3 | 8.43 | 9.067 | 32.8288 | 0.00015332
16620 | 1024.5 | 4180 | 0.05 | 0.5159 | 200 | 200 | 200 | 164.3 | 168.3 | 8.43 | 9.0668 | 32.8209 | 0.00015328
16621 | 1024.5 | 4180 | 0.05 | 0.5159 | 200 | 200 | 200 | 164.3 | 168.3 | 8.43 | 9.0667 | 32.813 | 0.00015325
16622 | 1024.5 | 4180 | 0.05 | 0.5159 | 200 | 200 | 200 | 164.3 | 168.3 | 8.43 | 9.0665 | 32.8051 | 0.00015321
16623 | 1024.5 | 4180 | 0.05 | 0.5159 | 200 | 200 | 200 | 164.3 | 168.3 | 8.43 | 9.0664 | 32.7972 | 0.00015317
16624 | 1024.5 | 4180 | 0.05 | 0.5159 | 200 | 200 | 200 | 164.3 | 168.3 | 8.43 | 9.0662 | 32.7894 | 0.00015314
16625 | 1024.5 | 4180 | 0.05 | 0.5159 | 200 | 200 | 200 | 164.3 | 168.3 | 8.43 | 9.066 | 32.7815 | 0.0001531
16626 | 1024.5 | 4180 | 0.05 | 0.5159 | 200 | 200 | 200 | 164.3 | 168.3 | 8.43 | 9.0659 | 32.7736 | 0.00015306
16627 | 1024.5 | 4180 | 0.05 | 0.5159 | 200 | 200 | 200 | 164.3 | 168.3 | 8.43 | 9.0657 | 32.7657 | 0.00015302
16628 | 1024.5 | 4180 | 0.05 | 0.5159 | 200 | 200 | 200 | 164.3 | 168.3 | 8.43 | 9.0656 | 32.7578 | 0.00015299
16629 | 1024.5 | 4180 | 0.05 | 0.5159 | 200 | 200 | 200 | 164.3 | 168.3 | 8.43 | 9.0654 | 32.7499 | 0.00015295
16630 | 1024.5 | 4180 | 0.05 | 0.5159 | 200 | 200 | 200 | 164.3 | 168.3 | 8.43 | 9.0653 | 32.742 | 0.00015291
16631 | 1024.5 | 4180 | 0.05 | 0.5159 | 200 | 200 | 200 | 164.3 | 168.3 | 8.43 | 9.0651 | 32.7341 | 0.00015288
16632 | 1024.5 | 4180 | 0.05 | 0.5159 | 200 | 200 | 200 | 164.3 | 168.3 | 8.43 | 9.065 | 32.7263 | 0.00015284
16633 | 1024.5 | 4180 | 0.05 | 0.5159 | 200 | 200 | 200 | 164.3 | 168.3 | 8.43 | 9.0648 | 32.7184 | 0.0001528
16634 | 1024.5 | 4180 | 0.05 | 0.5159 | 200 | 200 | 200 | 164.3 | 168.3 | 8.43 | 9.0647 | 32.7105 | 0.00015277
16635 | 1024.5 | 4180 | 0.05 | 0.5159 | 200 | 200 | 200 | 164.3 | 168.3 | 8.43 | 9.0645 | 32.7026 | 0.00015273
16636 | 1024.5 | 4180 | 0.05 | 0.5159 | 200 | 200 | 200 | 164.3 | 168.3 | 8.43 | 9.0644 | 32.6948 | 0.00015269
16637 | 1024.5 | 4180 | 0.05 | 0.5159 | 200 | 200 | 200 | 164.3 | 168.3 | 8.43 | 9.0642 | 32.6869 | 0.00015266
16638 | 1024.5 | 4180 | 0.05 | 0.5159 | 200 | 200 | 200 | 164.3 | 168.3 | 8.43 | 9.0641 | 32.679 | 0.00015262
16639 | 1024.5 | 4180 | 0.05 | 0.5159 | 200 | 200 | 200 | 164.3 | 168.3 | 8.43 | 9.0639 | 32.6712 | 0.00015258
16640 | 1024.5 | 4180 | 0.05 | 0.5159 | 200 | 200 | 200 | 164.3 | 168.3 | 8.43 | 9.0638 | 32.6633 | 0.00015255
16641 | 1024.5 | 4180 | 0.05 | 0.5159 | 200 | 200 | 200 | 164.3 | 168.3 | 8.43 | 9.0636 | 32.6554 | 0.00015251
16642 | 1024.5 | 4180 | 0.05 | 0.5159 | 200 | 200 | 200 | 164.3 | 168.3 | 8.43 | 9.0635 | 32.6476 | 0.00015247
16643 | 1024.5 | 4180 | 0.05 | 0.5159 | 200 | 200 | 200 | 164.3 | 168.3 | 8.43 | 9.0633 | 32.6397 | 0.00015244
16644 | 1024.5 | 4180 | 0.05 | 0.5159 | 200 | 200 | 200 | 164.3 | 168.3 | 8.43 | 9.0631 | 32.6319 | 0.0001524
16645 | 1024.5 | 4180 | 0.05 | 0.5159 | 200 | 200 | 200 | 164.3 | 168.3 | 8.43 | 9.063 | 32.624 | 0.00015236
16646 | 1024.5 | 4180 | 0.05 | 0.5159 | 200 | 200 | 200 | 164.3 | 168.3 | 8.43 | 9.0628 | 32.6162 | 0.00015233
16647 | 1024.5 | 4180 | 0.05 | 0.5159 | 200 | 200 | 200 | 164.3 | 168.3 | 8.43 | 9.0627 | 32.6083 | 0.00015229
16648 | 1024.5 | 4180 | 0.05 | 0.5159 | 200 | 200 | 200 | 164.3 | 168.3 | 8.43 | 9.0625 | 32.6005 | 0.00015225
16649 | 1024.5 | 4180 | 0.05 | 0.5159 | 200 | 200 | 200 | 164.3 | 168.3 | 8.43 | 9.0624 | 32.5926 | 0.00015222
16650 | 1024.5 | 4180 | 0.05 | 0.5159 | 200 | 200 | 200 | 164.3 | 168.3 | 8.43 | 9.0622 | 32.5848 | 0.00015218
16651 | 1024.5 | 4180 | 0.05 | 0.5159 | 200 | 200 | 200 | 164.3 | 168.3 | 8.43 | 9.0621 | 32.5769 | 0.00015214
16652 | 1024.5 | 4180 | 0.05 | 0.5159 | 200 | 200 | 200 | 164.3 | 168.3 | 8.43 | 9.0619 | 32.5691 | 0.00015211
16653 | 1024.5 | 4180 | 0.05 | 0.5159 | 200 | 200 | 200 | 164.3 | 168.3 | 8.43 | 9.0618 | 32.5612 | 0.00015207
16654 | 1024.5 | 4180 | 0.05 | 0.5159 | 200 | 200 | 200 | 164.3 | 168.3 | 8.43 | 9.0616 | 32.5534 | 0.00015203
16655 | 1024.5 | 4180 | 0.05 | 0.5159 | 200 | 200 | 200 | 164.3 | 168.3 | 8.43 | 9.0615 | 32.5456 | 0.000152
16656 | 1024.5 | 4180 | 0.05 | 0.5159 | 200 | 200 | 200 | 164.3 | 168.3 | 8.43 | 9.0613 | 32.5377 | 0.00015196
16657 | 1024.5 | 4180 | 0.05 | 0.5159 | 200 | 200 | 200 | 164.3 | 168.3 | 8.43 | 9.0612 | 32.5299 | 0.00015192
16658 | 1024.5 | 4180 | 0.05 | 0.5159 | 200 | 200 | 200 | 164.3 | 168.3 | 8.43 | 9.061 | 32.5221 | 0.00015189
16659 | 1024.5 | 4180 | 0.05 | 0.5159 | 200 | 200 | 200 | 164.3 | 168.3 | 8.43 | 9.0609 | 32.5142 | 0.00015185
16660 | 1024.5 | 4180 | 0.05 | 0.5159 | 200 | 200 | 200 | 164.3 | 168.3 | 8.43 | 9.0607 | 32.5064 | 0.00015181
16661 | 1024.5 | 4180 | 0.05 | 0.5159 | 200 | 200 | 200 | 164.3 | 168.3 | 8.43 | 9.0606 | 32.4986 | 0.00015178
16662 | 1024.5 | 4180 | 0.05 | 0.5159 | 200 | 200 | 200 | 164.3 | 168.3 | 8.43 | 9.0604 | 32.4908 | 0.00015174
16663 | 1024.5 | 4180 | 0.05 | 0.5159 | 200 | 200 | 200 | 164.3 | 168.3 | 8.43 | 9.0603 | 32.483 | 0.0001517
16664 | 1024.5 | 4180 | 0.05 | 0.5159 | 200 | 200 | 200 | 164.3 | 168.3 | 8.43 | 9.0601 | 32.4751 | 0.00015167
16665 | 1024.5 | 4180 | 0.05 | 0.5159 | 200 | 200 | 200 | 164.3 | 168.3 | 8.43 | 9.06 | 32.4673 | 0.00015163
16666 | 1024.5 | 4180 | 0.05 | 0.5159 | 200 | 200 | 200 | 164.3 | 168.3 | 8.43 | 9.0598 | 32.4595 | 0.00015159
16667 | 1024.5 | 4180 | 0.05 | 0.5159 | 200 | 200 | 200 | 164.3 | 168.3 | 8.43 | 9.0596 | 32.4517 | 0.00015156
16668 | 1024.5 | 4180 | 0.05 | 0.5159 | 200 | 200 | 200 | 164.3 | 168.3 | 8.43 | 9.0595 | 32.4439 | 0.00015152
16669 | 1024.5 | 4180 | 0.05 | 0.5159 | 200 | 200 | 200 | 164.3 | 168.3 | 8.43 | 9.0593 | 32.4361 | 0.00015149
16670 | 1024.5 | 4180 | 0.05 | 0.5159 | 200 | 200 | 200 | 164.3 | 168.3 | 8.43 | 9.0592 | 32.4283 | 0.00015145
16671 | 1024.5 | 4180 | 0.05 | 0.5159 | 200 | 200 | 200 | 164.3 | 168.3 | 8.43 | 9.059 | 32.4205 | 0.00015141
16672 | 1024.5 | 4180 | 0.05 | 0.5159 | 200 | 200 | 200 | 164.3 | 168.3 | 8.43 | 9.0589 | 32.4126 | 0.00015138
16673 | 1024.5 | 4180 | 0.05 | 0.5159 | 200 | 200 | 200 | 164.3 | 168.3 | 8.43 | 9.0587 | 32.4048 | 0.00015134
16674 | 1024.5 | 4180 | 0.05 | 0.5159 | 200 | 200 | 200 | 164.3 | 168.3 | 8.43 | 9.0586 | 32.397 | 0.0001513
16675 | 1024.5 | 4180 | 0.05 | 0.5159 | 200 | 200 | 200 | 164.3 | 168.3 | 8.43 | 9.0584 | 32.3892 | 0.00015127
16676 | 1024.5 | 4180 | 0.05 | 0.5159 | 200 | 200 | 200 | 164.3 | 168.3 | 8.43 | 9.0583 | 32.3815 | 0.00015123
16677 | 1024.5 | 4180 | 0.05 | 0.5159 | 200 | 200 | 200 | 164.3 | 168.3 | 8.43 | 9.0581 | 32.3737 | 0.00015119
16678 | 1024.5 | 4180 | 0.05 | 0.5159 | 200 | 200 | 200 | 164.3 | 168.3 | 8.43 | 9.058 | 32.3659 | 0.00015116
16679 | 1024.5 | 4180 | 0.05 | 0.5159 | 200 | 200 | 200 | 164.3 | 168.3 | 8.43 | 9.0578 | 32.3581 | 0.00015112
16680 | 1024.5 | 4180 | 0.05 | 0.5159 | 200 | 200 | 200 | 164.3 | 168.3 | 8.43 | 9.0577 | 32.3503 | 0.00015108
16681 | 1024.5 | 4180 | 0.05 | 0.5159 | 200 | 200 | 200 | 164.3 | 168.3 | 8.43 | 9.0575 | 32.3425 | 0.00015105
16682 | 1024.5 | 4180 | 0.05 | 0.5159 | 200 | 200 | 200 | 164.3 | 168.3 | 8.43 | 9.0574 | 32.3347 | 0.00015101
16683 | 1024.5 | 4180 | 0.05 | 0.5159 | 200 | 200 | 200 | 164.3 | 168.3 | 8.43 | 9.0572 | 32.3269 | 0.00015098
16684 | 1024.5 | 4180 | 0.05 | 0.5159 | 200 | 200 | 200 | 164.3 | 168.3 | 8.43 | 9.0571 | 32.3192 | 0.00015094
16685 | 1024.5 | 4180 | 0.05 | 0.5159 | 200 | 200 | 200 | 164.3 | 168.3 | 8.43 | 9.0569 | 32.3114 | 0.0001509
16686 | 1024.5 | 4180 | 0.05 | 0.5159 | 200 | 200 | 200 | 164.3 | 168.3 | 8.43 | 9.0568 | 32.3036 | 0.00015087
16687 | 1024.5 | 4180 | 0.05 | 0.5159 | 200 | 200 | 200 | 164.3 | 168.3 | 8.43 | 9.0566 | 32.2958 | 0.00015083
16688 | 1024.5 | 4180 | 0.05 | 0.5159 | 200 | 200 | 200 | 164.3 | 168.3 | 8.43 | 9.0565 | 32.288 | 0.00015079
16689 | 1024.5 | 4180 | 0.05 | 0.5159 | 200 | 200 | 200 | 164.3 | 168.3 | 8.43 | 9.0563 | 32.2803 | 0.00015076
16690 | 1024.5 | 4180 | 0.05 | 0.5159 | 200 | 200 | 200 | 164.3 | 168.3 | 8.43 | 9.0562 | 32.2725 | 0.00015072
16691 | 1024.5 | 4180 | 0.05 | 0.5159 | 200 | 200 | 200 | 164.3 | 168.3 | 8.43 | 9.056 | 32.2647 | 0.00015068
16692 | 1024.5 | 4180 | 0.05 | 0.5159 | 200 | 200 | 200 | 164.3 | 168.3 | 8.43 | 9.0559 | 32.257 | 0.00015065
16693 | 1024.5 | 4180 | 0.05 | 0.5159 | 200 | 200 | 200 | 164.3 | 168.3 | 8.43 | 9.0557 | 32.2492 | 0.00015061
16694 | 1024.5 | 4180 | 0.05 | 0.5159 | 200 | 200 | 200 | 164.3 | 168.3 | 8.43 | 9.0556 | 32.2414 | 0.00015058
16695 | 1024.5 | 4180 | 0.05 | 0.5159 | 200 | 200 | 200 | 164.3 | 168.3 | 8.43 | 9.0554 | 32.2337 | 0.00015054
16696 | 1024.5 | 4180 | 0.05 | 0.5159 | 200 | 200 | 200 | 164.3 | 168.3 | 8.43 | 9.0553 | 32.2259 | 0.0001505
16697 | 1024.5 | 4180 | 0.05 | 0.5159 | 200 | 200 | 200 | 164.3 | 168.3 | 8.43 | 9.0551 | 32.2182 | 0.00015047
16698 | 1024.5 | 4180 | 0.05 | 0.5159 | 200 | 200 | 200 | 164.3 | 168.3 | 8.43 | 9.055 | 32.2104 | 0.00015043
16699 | 1024.5 | 4180 | 0.05 | 0.5159 | 200 | 200 | 200 | 164.3 | 168.3 | 8.43 | 9.0548 | 32.2027 | 0.0001504
16700 | 1024.5 | 4180 | 0.05 | 0.5159 | 200 | 200 | 200 | 164.3 | 168.3 | 8.43 | 9.0547 | 32.1949 | 0.00015036
16701 | 1024.5 | 4180 | 0.05 | 0.5159 | 200 | 200 | 200 | 164.3 | 168.3 | 8.43 | 9.0545 | 32.1872 | 0.00015032
16702 | 1024.5 | 4180 | 0.05 | 0.5159 | 200 | 200 | 200 | 164.3 | 168.3 | 8.43 | 9.0544 | 32.1794 | 0.00015029
16703 | 1024.5 | 4180 | 0.05 | 0.5159 | 200 | 200 | 200 | 164.3 | 168.3 | 8.43 | 9.0542 | 32.1717 | 0.00015025
16704 | 1024.5 | 4180 | 0.05 | 0.5159 | 200 | 200 | 200 | 164.3 | 168.3 | 8.43 | 9.0541 | 32.1639 | 0.00015021
16705 | 1024.5 | 4180 | 0.05 | 0.5159 | 200 | 200 | 200 | 164.3 | 168.3 | 8.43 | 9.0539 | 32.1562 | 0.00015018
16706 | 1024.5 | 4180 | 0.05 | 0.5159 | 200 | 200 | 200 | 164.3 | 168.3 | 8.43 | 9.0538 | 32.1484 | 0.00015014
16707 | 1024.5 | 4180 | 0.05 | 0.5159 | 200 | 200 | 200 | 164.3 | 168.3 | 8.43 | 9.0536 | 32.1407 | 0.00015011
16708 | 1024.5 | 4180 | 0.05 | 0.5159 | 200 | 200 | 200 | 164.3 | 168.3 | 8.43 | 9.0535 | 32.133 | 0.00015007
16709 | 1024.5 | 4180 | 0.05 | 0.5159 | 200 | 200 | 200 | 164.3 | 168.3 | 8.43 | 9.0533 | 32.1252 | 0.00015003
16710 | 1024.5 | 4180 | 0.05 | 0.5159 | 200 | 200 | 200 | 164.3 | 168.3 | 8.43 | 9.0532 | 32.1175 | 0.00015
16711 | 1024.5 | 4180 | 0.05 | 0.5159 | 200 | 200 | 200 | 164.3 | 168.3 | 8.43 | 9.053 | 32.1098 | 0.00014996
16712 | 1024.5 | 4180 | 0.05 | 0.5159 | 200 | 200 | 200 | 164.3 | 168.3 | 8.43 | 9.0529 | 32.102 | 0.00014993
16713 | 1024.5 | 4180 | 0.05 | 0.5159 | 200 | 200 | 200 | 164.3 | 168.3 | 8.43 | 9.0527 | 32.0943 | 0.00014989
16714 | 1024.5 | 4180 | 0.05 | 0.5159 | 200 | 200 | 200 | 164.3 | 168.3 | 8.43 | 9.0526 | 32.0866 | 0.00014985
16715 | 1024.5 | 4180 | 0.05 | 0.5159 | 200 | 200 | 200 | 164.3 | 168.3 | 8.43 | 9.0524 | 32.0789 | 0.00014982
16716 | 1024.5 | 4180 | 0.05 | 0.5159 | 200 | 200 | 200 | 164.3 | 168.3 | 8.43 | 9.0523 | 32.0711 | 0.00014978
16717 | 1024.5 | 4180 | 0.05 | 0.5159 | 200 | 200 | 200 | 164.3 | 168.3 | 8.43 | 9.0521 | 32.0634 | 0.00014974
16718 | 1024.5 | 4180 | 0.05 | 0.5159 | 200 | 200 | 200 | 164.3 | 168.3 | 8.43 | 9.052 | 32.0557 | 0.00014971
16719 | 1024.5 | 4180 | 0.05 | 0.5159 | 200 | 200 | 200 | 164.3 | 168.3 | 8.43 | 9.0518 | 32.048 | 0.00014967
16720 | 1024.5 | 4180 | 0.05 | 0.5159 | 200 | 200 | 200 | 164.3 | 168.3 | 8.43 | 9.0517 | 32.0403 | 0.00014964
16721 | 1024.5 | 4180 | 0.05 | 0.5159 | 200 | 200 | 200 | 164.3 | 168.3 | 8.43 | 9.0515 | 32.0326 | 0.0001496
16722 | 1024.5 | 4180 | 0.05 | 0.5159 | 200 | 200 | 200 | 164.3 | 168.3 | 8.43 | 9.0514 | 32.0249 | 0.00014956
16723 | 1024.5 | 4180 | 0.05 | 0.5159 | 200 | 200 | 200 | 164.3 | 168.3 | 8.43 | 9.0512 | 32.0171 | 0.00014953
16724 | 1024.5 | 4180 | 0.05 | 0.5159 | 200 | 200 | 200 | 164.3 | 168.3 | 8.43 | 9.0511 | 32.0094 | 0.00014949
16725 | 1024.5 | 4180 | 0.05 | 0.5159 | 200 | 200 | 200 | 164.3 | 168.3 | 8.43 | 9.0509 | 32.0017 | 0.00014946
16726 | 1024.5 | 4180 | 0.05 | 0.5159 | 200 | 200 | 200 | 164.3 | 168.3 | 8.43 | 9.0508 | 31.994 | 0.00014942
16727 | 1024.5 | 4180 | 0.05 | 0.5159 | 200 | 200 | 200 | 164.3 | 168.3 | 8.43 | 9.0506 | 31.9863 | 0.00014938
16728 | 1024.5 | 4180 | 0.05 | 0.5159 | 200 | 200 | 200 | 164.3 | 168.3 | 8.43 | 9.0505 | 31.9786 | 0.00014935
16729 | 1024.5 | 4180 | 0.05 | 0.5159 | 200 | 200 | 200 | 164.3 | 168.3 | 8.43 | 9.0503 | 31.9709 | 0.00014931
16730 | 1024.5 | 4180 | 0.05 | 0.5159 | 200 | 200 | 200 | 164.3 | 168.3 | 8.43 | 9.0502 | 31.9632 | 0.00014928
16731 | 1024.5 | 4180 | 0.05 | 0.5159 | 200 | 200 | 200 | 164.3 | 168.3 | 8.43 | 9.05 | 31.9555 | 0.00014924
16732 | 1024.5 | 4180 | 0.05 | 0.5159 | 200 | 200 | 200 | 164.3 | 168.3 | 8.43 | 9.0499 | 31.9479 | 0.00014921
16733 | 1024.5 | 4180 | 0.05 | 0.5159 | 200 | 200 | 200 | 164.3 | 168.3 | 8.43 | 9.0497 | 31.9402 | 0.00014917
16734 | 1024.5 | 4180 | 0.05 | 0.5159 | 200 | 200 | 200 | 164.3 | 168.3 | 8.43 | 9.0496 | 31.9325 | 0.00014913
16735 | 1024.5 | 4180 | 0.05 | 0.5159 | 200 | 200 | 200 | 164.3 | 168.3 | 8.43 | 9.0494 | 31.9248 | 0.0001491
16736 | 1024.5 | 4180 | 0.05 | 0.5159 | 200 | 200 | 200 | 164.3 | 168.3 | 8.43 | 9.0493 | 31.9171 | 0.00014906
16737 | 1024.5 | 4180 | 0.05 | 0.5159 | 200 | 200 | 200 | 164.3 | 168.3 | 8.43 | 9.0491 | 31.9094 | 0.00014903
16738 | 1024.5 | 4180 | 0.05 | 0.5159 | 200 | 200 | 200 | 164.3 | 168.3 | 8.43 | 9.049 | 31.9017 | 0.00014899
16739 | 1024.5 | 4180 | 0.05 | 0.5159 | 200 | 200 | 200 | 164.3 | 168.3 | 8.43 | 9.0488 | 31.8941 | 0.00014895
16740 | 1024.5 | 4180 | 0.05 | 0.5159 | 200 | 200 | 200 | 164.3 | 168.3 | 8.43 | 9.0487 | 31.8864 | 0.00014892
16741 | 1024.5 | 4180 | 0.05 | 0.5159 | 200 | 200 | 200 | 164.3 | 168.3 | 8.43 | 9.0485 | 31.8787 | 0.00014888
16742 | 1024.5 | 4180 | 0.05 | 0.5159 | 200 | 200 | 200 | 164.3 | 168.3 | 8.43 | 9.0484 | 31.871 | 0.00014885
16743 | 1024.5 | 4180 | 0.05 | 0.5159 | 200 | 200 | 200 | 164.3 | 168.3 | 8.43 | 9.0482 | 31.8634 | 0.00014881
16744 | 1024.5 | 4180 | 0.05 | 0.5159 | 200 | 200 | 200 | 164.3 | 168.3 | 8.43 | 9.0481 | 31.8557 | 0.00014877
16745 | 1024.5 | 4180 | 0.05 | 0.5159 | 200 | 200 | 200 | 164.3 | 168.3 | 8.43 | 9.0479 | 31.848 | 0.00014874
16746 | 1024.5 | 4180 | 0.05 | 0.5159 | 200 | 200 | 200 | 164.3 | 168.3 | 8.43 | 9.0478 | 31.8404 | 0.0001487
16747 | 1024.5 | 4180 | 0.05 | 0.5159 | 200 | 200 | 200 | 164.3 | 168.3 | 8.43 | 9.0476 | 31.8327 | 0.00014867
16748 | 1024.5 | 4180 | 0.05 | 0.5159 | 200 | 200 | 200 | 164.3 | 168.3 | 8.43 | 9.0475 | 31.825 | 0.00014863
16749 | 1024.5 | 4180 | 0.05 | 0.5159 | 200 | 200 | 200 | 164.3 | 168.3 | 8.43 | 9.0473 | 31.8174 | 0.0001486
16750 | 1024.5 | 4180 | 0.05 | 0.5159 | 200 | 200 | 200 | 164.3 | 168.3 | 8.43 | 9.0472 | 31.8097 | 0.00014856
16751 | 1024.5 | 4180 | 0.05 | 0.5159 | 200 | 200 | 200 | 164.3 | 168.3 | 8.43 | 9.047 | 31.8021 | 0.00014852
16752 | 1024.5 | 4180 | 0.05 | 0.5159 | 200 | 200 | 200 | 164.3 | 168.3 | 8.43 | 9.0469 | 31.7944 | 0.00014849
16753 | 1024.5 | 4180 | 0.05 | 0.5159 | 200 | 200 | 200 | 164.3 | 168.3 | 8.43 | 9.0467 | 31.7868 | 0.00014845
16754 | 1024.5 | 4180 | 0.05 | 0.5159 | 200 | 200 | 200 | 164.3 | 168.3 | 8.43 | 9.0466 | 31.7791 | 0.00014842
16755 | 1024.5 | 4180 | 0.05 | 0.5159 | 200 | 200 | 200 | 164.3 | 168.3 | 8.43 | 9.0465 | 31.7714 | 0.00014838
16756 | 1024.5 | 4180 | 0.05 | 0.5159 | 200 | 200 | 200 | 164.3 | 168.3 | 8.43 | 9.0463 | 31.7638 | 0.00014835
16757 | 1024.5 | 4180 | 0.05 | 0.5159 | 200 | 200 | 200 | 164.3 | 168.3 | 8.43 | 9.0462 | 31.7562 | 0.00014831
16758 | 1024.5 | 4180 | 0.05 | 0.5159 | 200 | 200 | 200 | 164.3 | 168.3 | 8.43 | 9.046 | 31.7485 | 0.00014827
16759 | 1024.5 | 4180 | 0.05 | 0.5159 | 200 | 200 | 200 | 164.3 | 168.3 | 8.43 | 9.0459 | 31.7409 | 0.00014824
16760 | 1024.5 | 4180 | 0.05 | 0.5159 | 200 | 200 | 200 | 164.3 | 168.3 | 8.43 | 9.0457 | 31.7332 | 0.0001482
16761 | 1024.5 | 4180 | 0.05 | 0.5159 | 200 | 200 | 200 | 164.3 | 168.3 | 8.43 | 9.0456 | 31.7256 | 0.00014817
16762 | 1024.5 | 4180 | 0.05 | 0.5159 | 200 | 200 | 200 | 164.3 | 168.3 | 8.43 | 9.0454 | 31.718 | 0.00014813
16763 | 1024.5 | 4180 | 0.05 | 0.5159 | 200 | 200 | 200 | 164.3 | 168.3 | 8.43 | 9.0453 | 31.7103 | 0.0001481
16764 | 1024.5 | 4180 | 0.05 | 0.5159 | 200 | 200 | 200 | 164.3 | 168.3 | 8.43 | 9.0451 | 31.7027 | 0.00014806
16765 | 1024.5 | 4180 | 0.05 | 0.5159 | 200 | 200 | 200 | 164.3 | 168.3 | 8.43 | 9.045 | 31.6951 | 0.00014802
16766 | 1024.5 | 4180 | 0.05 | 0.5159 | 200 | 200 | 200 | 164.3 | 168.3 | 8.43 | 9.0448 | 31.6874 | 0.00014799
16767 | 1024.5 | 4180 | 0.05 | 0.5159 | 200 | 200 | 200 | 164.3 | 168.3 | 8.43 | 9.0447 | 31.6798 | 0.00014795
16768 | 1024.5 | 4180 | 0.05 | 0.5159 | 200 | 200 | 200 | 164.3 | 168.3 | 8.43 | 9.0445 | 31.6722 | 0.00014792
16769 | 1024.5 | 4180 | 0.05 | 0.5159 | 200 | 200 | 200 | 164.3 | 168.3 | 8.43 | 9.0444 | 31.6646 | 0.00014788
16770 | 1024.5 | 4180 | 0.05 | 0.5159 | 200 | 200 | 200 | 164.3 | 168.3 | 8.43 | 9.0442 | 31.6569 | 0.00014785
16771 | 1024.5 | 4180 | 0.05 | 0.5159 | 200 | 200 | 200 | 164.3 | 168.3 | 8.43 | 9.0441 | 31.6493 | 0.00014781
16772 | 1024.5 | 4180 | 0.05 | 0.5159 | 200 | 200 | 200 | 164.3 | 168.3 | 8.43 | 9.0439 | 31.6417 | 0.00014778
16773 | 1024.5 | 4180 | 0.05 | 0.5159 | 200 | 200 | 200 | 164.3 | 168.3 | 8.43 | 9.0438 | 31.6341 | 0.00014774
16774 | 1024.5 | 4180 | 0.05 | 0.5159 | 200 | 200 | 200 | 164.3 | 168.3 | 8.43 | 9.0436 | 31.6265 | 0.0001477
16775 | 1024.5 | 4180 | 0.05 | 0.5159 | 200 | 200 | 200 | 164.3 | 168.3 | 8.43 | 9.0435 | 31.6188 | 0.00014767
16776 | 1024.5 | 4180 | 0.05 | 0.5159 | 200 | 200 | 200 | 164.3 | 168.3 | 8.43 | 9.0433 | 31.6112 | 0.00014763
16777 | 1024.5 | 4180 | 0.05 | 0.5159 | 200 | 200 | 200 | 164.3 | 168.3 | 8.43 | 9.0432 | 31.6036 | 0.0001476
16778 | 1024.5 | 4180 | 0.05 | 0.5159 | 200 | 200 | 200 | 164.3 | 168.3 | 8.43 | 9.043 | 31.596 | 0.00014756
16779 | 1024.5 | 4180 | 0.05 | 0.5159 | 200 | 200 | 200 | 164.3 | 168.3 | 8.43 | 9.0429 | 31.5884 | 0.00014753
16780 | 1024.5 | 4180 | 0.05 | 0.5159 | 200 | 200 | 200 | 164.3 | 168.3 | 8.43 | 9.0428 | 31.5808 | 0.00014749
16781 | 1024.5 | 4180 | 0.05 | 0.5159 | 200 | 200 | 200 | 164.3 | 168.3 | 8.43 | 9.0426 | 31.5732 | 0.00014746
16782 | 1024.5 | 4180 | 0.05 | 0.5159 | 200 | 200 | 200 | 164.3 | 168.3 | 8.43 | 9.0425 | 31.5656 | 0.00014742
16783 | 1024.5 | 4180 | 0.05 | 0.5159 | 200 | 200 | 200 | 164.3 | 168.3 | 8.43 | 9.0423 | 31.558 | 0.00014738
16784 | 1024.5 | 4180 | 0.05 | 0.5159 | 200 | 200 | 200 | 164.3 | 168.3 | 8.43 | 9.0422 | 31.5504 | 0.00014735
16785 | 1024.5 | 4180 | 0.05 | 0.5159 | 200 | 200 | 200 | 164.3 | 168.3 | 8.43 | 9.042 | 31.5428 | 0.00014731
16786 | 1024.5 | 4180 | 0.05 | 0.5159 | 200 | 200 | 200 | 164.3 | 168.3 | 8.43 | 9.0419 | 31.5352 | 0.00014728
16787 | 1024.5 | 4180 | 0.05 | 0.5159 | 200 | 200 | 200 | 164.3 | 168.3 | 8.43 | 9.0417 | 31.5276 | 0.00014724
16788 | 1024.5 | 4180 | 0.05 | 0.5159 | 200 | 200 | 200 | 164.3 | 168.3 | 8.43 | 9.0416 | 31.5201 | 0.00014721
16789 | 1024.5 | 4180 | 0.05 | 0.5159 | 200 | 200 | 200 | 164.3 | 168.3 | 8.43 | 9.0414 | 31.5125 | 0.00014717
16790 | 1024.5 | 4180 | 0.05 | 0.5159 | 200 | 200 | 200 | 164.3 | 168.3 | 8.43 | 9.0413 | 31.5049 | 0.00014714
16791 | 1024.5 | 4180 | 0.05 | 0.5159 | 200 | 200 | 200 | 164.3 | 168.3 | 8.43 | 9.0411 | 31.4973 | 0.0001471
16792 | 1024.5 | 4180 | 0.05 | 0.5159 | 200 | 200 | 200 | 164.3 | 168.3 | 8.43 | 9.041 | 31.4897 | 0.00014707
16793 | 1024.5 | 4180 | 0.05 | 0.5159 | 200 | 200 | 200 | 164.3 | 168.3 | 8.43 | 9.0408 | 31.4821 | 0.00014703
16794 | 1024.5 | 4180 | 0.05 | 0.5159 | 200 | 200 | 200 | 164.3 | 168.3 | 8.43 | 9.0407 | 31.4746 | 0.00014699
16795 | 1024.5 | 4180 | 0.05 | 0.5159 | 200 | 200 | 200 | 164.3 | 168.3 | 8.43 | 9.0405 | 31.467 | 0.00014696
16796 | 1024.5 | 4180 | 0.05 | 0.5159 | 200 | 200 | 200 | 164.3 | 168.3 | 8.43 | 9.0404 | 31.4594 | 0.00014692
16797 | 1024.5 | 4180 | 0.05 | 0.5159 | 200 | 200 | 200 | 164.3 | 168.3 | 8.43 | 9.0402 | 31.4518 | 0.00014689
16798 | 1024.5 | 4180 | 0.05 | 0.5159 | 200 | 200 | 200 | 164.3 | 168.3 | 8.43 | 9.0401 | 31.4443 | 0.00014685
16799 | 1024.5 | 4180 | 0.05 | 0.5159 | 200 | 200 | 200 | 164.3 | 168.3 | 8.43 | 9.04 | 31.4367 | 0.00014682
16800 | 1024.5 | 4180 | 0.05 | 0.5159 | 200 | 200 | 200 | 164.3 | 168.3 | 8.43 | 9.0398 | 31.4291 | 0.00014678
16801 | 1024.5 | 4180 | 0.05 | 0.5159 | 200 | 200 | 200 | 164.3 | 168.3 | 8.43 | 9.0397 | 31.4216 | 0.00014675
16802 | 1024.5 | 4180 | 0.05 | 0.5159 | 200 | 200 | 200 | 164.3 | 168.3 | 8.43 | 9.0395 | 31.414 | 0.00014671
16803 | 1024.5 | 4180 | 0.05 | 0.5159 | 200 | 200 | 200 | 164.3 | 168.3 | 8.43 | 9.0394 | 31.4064 | 0.00014668
16804 | 1024.5 | 4180 | 0.05 | 0.5159 | 200 | 200 | 200 | 164.3 | 168.3 | 8.43 | 9.0392 | 31.3989 | 0.00014664
16805 | 1024.5 | 4180 | 0.05 | 0.5159 | 200 | 200 | 200 | 164.3 | 168.3 | 8.43 | 9.0391 | 31.3913 | 0.00014661
16806 | 1024.5 | 4180 | 0.05 | 0.5159 | 200 | 200 | 200 | 164.3 | 168.3 | 8.43 | 9.0389 | 31.3838 | 0.00014657
16807 | 1024.5 | 4180 | 0.05 | 0.5159 | 200 | 200 | 200 | 164.3 | 168.3 | 8.43 | 9.0388 | 31.3762 | 0.00014654
16808 | 1024.5 | 4180 | 0.05 | 0.5159 | 200 | 200 | 200 | 164.3 | 168.3 | 8.43 | 9.0386 | 31.3687 | 0.0001465
16809 | 1024.5 | 4180 | 0.05 | 0.5159 | 200 | 200 | 200 | 164.3 | 168.3 | 8.43 | 9.0385 | 31.3611 | 0.00014646
16810 | 1024.5 | 4180 | 0.05 | 0.5159 | 200 | 200 | 200 | 164.3 | 168.3 | 8.43 | 9.0383 | 31.3536 | 0.00014643
16811 | 1024.5 | 4180 | 0.05 | 0.5159 | 200 | 200 | 200 | 164.3 | 168.3 | 8.43 | 9.0382 | 31.346 | 0.00014639
16812 | 1024.5 | 4180 | 0.05 | 0.5159 | 200 | 200 | 200 | 164.3 | 168.3 | 8.43 | 9.0381 | 31.3385 | 0.00014636
16813 | 1024.5 | 4180 | 0.05 | 0.5159 | 200 | 200 | 200 | 164.3 | 168.3 | 8.43 | 9.0379 | 31.3309 | 0.00014632
16814 | 1024.5 | 4180 | 0.05 | 0.5159 | 200 | 200 | 200 | 164.3 | 168.3 | 8.43 | 9.0378 | 31.3234 | 0.00014629
16815 | 1024.5 | 4180 | 0.05 | 0.5159 | 200 | 200 | 200 | 164.3 | 168.3 | 8.43 | 9.0376 | 31.3158 | 0.00014625
16816 | 1024.5 | 4180 | 0.05 | 0.5159 | 200 | 200 | 200 | 164.3 | 168.3 | 8.43 | 9.0375 | 31.3083 | 0.00014622
16817 | 1024.5 | 4180 | 0.05 | 0.5159 | 200 | 200 | 200 | 164.3 | 168.3 | 8.43 | 9.0373 | 31.3008 | 0.00014618
16818 | 1024.5 | 4180 | 0.05 | 0.5159 | 200 | 200 | 200 | 164.3 | 168.3 | 8.43 | 9.0372 | 31.2932 | 0.00014615
16819 | 1024.5 | 4180 | 0.05 | 0.5159 | 200 | 200 | 200 | 164.3 | 168.3 | 8.43 | 9.037 | 31.2857 | 0.00014611
16820 | 1024.5 | 4180 | 0.05 | 0.5159 | 200 | 200 | 200 | 164.3 | 168.3 | 8.43 | 9.0369 | 31.2782 | 0.00014608
16821 | 1024.5 | 4180 | 0.05 | 0.5159 | 200 | 200 | 200 | 164.3 | 168.3 | 8.43 | 9.0367 | 31.2706 | 0.00014604
16822 | 1024.5 | 4180 | 0.05 | 0.5159 | 200 | 200 | 200 | 164.3 | 168.3 | 8.43 | 9.0366 | 31.2631 | 0.00014601
16823 | 1024.5 | 4180 | 0.05 | 0.5159 | 200 | 200 | 200 | 164.3 | 168.3 | 8.43 | 9.0364 | 31.2556 | 0.00014597
16824 | 1024.5 | 4180 | 0.05 | 0.5159 | 200 | 200 | 200 | 164.3 | 168.3 | 8.43 | 9.0363 | 31.2481 | 0.00014594
16825 | 1024.5 | 4180 | 0.05 | 0.5159 | 200 | 200 | 200 | 164.3 | 168.3 | 8.43 | 9.0362 | 31.2405 | 0.0001459
16826 | 1024.5 | 4180 | 0.05 | 0.5159 | 200 | 200 | 200 | 164.3 | 168.3 | 8.43 | 9.036 | 31.233 | 0.00014587
16827 | 1024.5 | 4180 | 0.05 | 0.5159 | 200 | 200 | 200 | 164.3 | 168.3 | 8.43 | 9.0359 | 31.2255 | 0.00014583
16828 | 1024.5 | 4180 | 0.05 | 0.5159 | 200 | 200 | 200 | 164.3 | 168.3 | 8.43 | 9.0357 | 31.218 | 0.0001458
16829 | 1024.5 | 4180 | 0.05 | 0.5159 | 200 | 200 | 200 | 164.3 | 168.3 | 8.43 | 9.0356 | 31.2105 | 0.00014576
16830 | 1024.5 | 4180 | 0.05 | 0.5159 | 200 | 200 | 200 | 164.3 | 168.3 | 8.43 | 9.0354 | 31.203 | 0.00014573
16831 | 1024.5 | 4180 | 0.05 | 0.5159 | 200 | 200 | 200 | 164.3 | 168.3 | 8.43 | 9.0353 | 31.1955 | 0.00014569
16832 | 1024.5 | 4180 | 0.05 | 0.5159 | 200 | 200 | 200 | 164.3 | 168.3 | 8.43 | 9.0351 | 31.1879 | 0.00014566
16833 | 1024.5 | 4180 | 0.05 | 0.5159 | 200 | 200 | 200 | 164.3 | 168.3 | 8.43 | 9.035 | 31.1804 | 0.00014562
16834 | 1024.5 | 4180 | 0.05 | 0.5159 | 200 | 200 | 200 | 164.3 | 168.3 | 8.43 | 9.0348 | 31.1729 | 0.00014559
16835 | 1024.5 | 4180 | 0.05 | 0.5159 | 200 | 200 | 200 | 164.3 | 168.3 | 8.43 | 9.0347 | 31.1654 | 0.00014555
16836 | 1024.5 | 4180 | 0.05 | 0.5159 | 200 | 200 | 200 | 164.3 | 168.3 | 8.43 | 9.0345 | 31.1579 | 0.00014552
16837 | 1024.5 | 4180 | 0.05 | 0.5159 | 200 | 200 | 200 | 164.3 | 168.3 | 8.43 | 9.0344 | 31.1504 | 0.00014548
16838 | 1024.5 | 4180 | 0.05 | 0.5159 | 200 | 200 | 200 | 164.3 | 168.3 | 8.43 | 9.0343 | 31.1429 | 0.00014545
16839 | 1024.5 | 4180 | 0.05 | 0.5159 | 200 | 200 | 200 | 164.3 | 168.3 | 8.43 | 9.0341 | 31.1354 | 0.00014541
16840 | 1024.5 | 4180 | 0.05 | 0.5159 | 200 | 200 | 200 | 164.3 | 168.3 | 8.43 | 9.034 | 31.1279 | 0.00014538
16841 | 1024.5 | 4180 | 0.05 | 0.5159 | 200 | 200 | 200 | 164.3 | 168.3 | 8.43 | 9.0338 | 31.1205 | 0.00014534
16842 | 1024.5 | 4180 | 0.05 | 0.5159 | 200 | 200 | 200 | 164.3 | 168.3 | 8.43 | 9.0337 | 31.113 | 0.00014531
16843 | 1024.5 | 4180 | 0.05 | 0.5159 | 200 | 200 | 200 | 164.3 | 168.3 | 8.43 | 9.0335 | 31.1055 | 0.00014527
16844 | 1024.5 | 4180 | 0.05 | 0.5159 | 200 | 200 | 200 | 164.3 | 168.3 | 8.43 | 9.0334 | 31.098 | 0.00014524
16845 | 1024.5 | 4180 | 0.05 | 0.5159 | 200 | 200 | 200 | 164.3 | 168.3 | 8.43 | 9.0332 | 31.0905 | 0.0001452
16846 | 1024.5 | 4180 | 0.05 | 0.5159 | 200 | 200 | 200 | 164.3 | 168.3 | 8.43 | 9.0331 | 31.083 | 0.00014517
16847 | 1024.5 | 4180 | 0.05 | 0.5159 | 200 | 200 | 200 | 164.3 | 168.3 | 8.43 | 9.0329 | 31.0755 | 0.00014513
16848 | 1024.5 | 4180 | 0.05 | 0.5159 | 200 | 200 | 200 | 164.3 | 168.3 | 8.43 | 9.0328 | 31.0681 | 0.0001451
16849 | 1024.5 | 4180 | 0.05 | 0.5159 | 200 | 200 | 200 | 164.3 | 168.3 | 8.43 | 9.0327 | 31.0606 | 0.00014506
16850 | 1024.5 | 4180 | 0.05 | 0.5159 | 200 | 200 | 200 | 164.3 | 168.3 | 8.43 | 9.0325 | 31.0531 | 0.00014503
16851 | 1024.5 | 4180 | 0.05 | 0.5159 | 200 | 200 | 200 | 164.3 | 168.3 | 8.43 | 9.0324 | 31.0456 | 0.00014499
16852 | 1024.5 | 4180 | 0.05 | 0.5159 | 200 | 200 | 200 | 164.3 | 168.3 | 8.43 | 9.0322 | 31.0382 | 0.00014496
16853 | 1024.5 | 4180 | 0.05 | 0.5159 | 200 | 200 | 200 | 164.3 | 168.3 | 8.43 | 9.0321 | 31.0307 | 0.00014492
16854 | 1024.5 | 4180 | 0.05 | 0.5159 | 200 | 200 | 200 | 164.3 | 168.3 | 8.43 | 9.0319 | 31.0232 | 0.00014489
16855 | 1024.5 | 4180 | 0.05 | 0.5159 | 200 | 200 | 200 | 164.3 | 168.3 | 8.43 | 9.0318 | 31.0157 | 0.00014485
16856 | 1024.5 | 4180 | 0.05 | 0.5159 | 200 | 200 | 200 | 164.3 | 168.3 | 8.43 | 9.0316 | 31.0083 | 0.00014482
16857 | 1024.5 | 4180 | 0.05 | 0.5159 | 200 | 200 | 200 | 164.3 | 168.3 | 8.43 | 9.0315 | 31.0008 | 0.00014478
16858 | 1024.5 | 4180 | 0.05 | 0.5159 | 200 | 200 | 200 | 164.3 | 168.3 | 8.43 | 9.0314 | 30.9934 | 0.00014475
16859 | 1024.5 | 4180 | 0.05 | 0.5159 | 200 | 200 | 200 | 164.3 | 168.3 | 8.43 | 9.0312 | 30.9859 | 0.00014471
16860 | 1024.5 | 4180 | 0.05 | 0.5159 | 200 | 200 | 200 | 164.3 | 168.3 | 8.43 | 9.0311 | 30.9784 | 0.00014468
16861 | 1024.5 | 4180 | 0.05 | 0.5159 | 200 | 200 | 200 | 164.3 | 168.3 | 8.43 | 9.0309 | 30.971 | 0.00014464
16862 | 1024.5 | 4180 | 0.05 | 0.5159 | 200 | 200 | 200 | 164.3 | 168.3 | 8.43 | 9.0308 | 30.9635 | 0.00014461
16863 | 1024.5 | 4180 | 0.05 | 0.5159 | 200 | 200 | 200 | 164.3 | 168.3 | 8.43 | 9.0306 | 30.9561 | 0.00014457
16864 | 1024.5 | 4180 | 0.05 | 0.5159 | 200 | 200 | 200 | 164.3 | 168.3 | 8.43 | 9.0305 | 30.9486 | 0.00014454
16865 | 1024.5 | 4180 | 0.05 | 0.5159 | 200 | 200 | 200 | 164.3 | 168.3 | 8.43 | 9.0303 | 30.9412 | 0.0001445
16866 | 1024.5 | 4180 | 0.05 | 0.5159 | 200 | 200 | 200 | 164.3 | 168.3 | 8.43 | 9.0302 | 30.9337 | 0.00014447
16867 | 1024.5 | 4180 | 0.05 | 0.5159 | 200 | 200 | 200 | 164.3 | 168.3 | 8.43 | 9.0301 | 30.9263 | 0.00014443
16868 | 1024.5 | 4180 | 0.05 | 0.5159 | 200 | 200 | 200 | 164.3 | 168.3 | 8.43 | 9.0299 | 30.9188 | 0.0001444
16869 | 1024.5 | 4180 | 0.05 | 0.5159 | 200 | 200 | 200 | 164.3 | 168.3 | 8.43 | 9.0298 | 30.9114 | 0.00014436
16870 | 1024.5 | 4180 | 0.05 | 0.5159 | 200 | 200 | 200 | 164.3 | 168.3 | 8.43 | 9.0296 | 30.9039 | 0.00014433
16871 | 1024.5 | 4180 | 0.05 | 0.5159 | 200 | 200 | 200 | 164.3 | 168.3 | 8.43 | 9.0295 | 30.8965 | 0.00014429
16872 | 1024.5 | 4180 | 0.05 | 0.5159 | 200 | 200 | 200 | 164.3 | 168.3 | 8.43 | 9.0293 | 30.8891 | 0.00014426
16873 | 1024.5 | 4180 | 0.05 | 0.5159 | 200 | 200 | 200 | 164.3 | 168.3 | 8.43 | 9.0292 | 30.8816 | 0.00014423
16874 | 1024.5 | 4180 | 0.05 | 0.5159 | 200 | 200 | 200 | 164.3 | 168.3 | 8.43 | 9.029 | 30.8742 | 0.00014419
16875 | 1024.5 | 4180 | 0.05 | 0.5159 | 200 | 200 | 200 | 164.3 | 168.3 | 8.43 | 9.0289 | 30.8668 | 0.00014416
16876 | 1024.5 | 4180 | 0.05 | 0.5159 | 200 | 200 | 200 | 164.3 | 168.3 | 8.43 | 9.0288 | 30.8593 | 0.00014412
16877 | 1024.5 | 4180 | 0.05 | 0.5159 | 200 | 200 | 200 | 164.3 | 168.3 | 8.43 | 9.0286 | 30.8519 | 0.00014409
16878 | 1024.5 | 4180 | 0.05 | 0.5159 | 200 | 200 | 200 | 164.3 | 168.3 | 8.43 | 9.0285 | 30.8445 | 0.00014405
16879 | 1024.5 | 4180 | 0.05 | 0.5159 | 200 | 200 | 200 | 164.3 | 168.3 | 8.43 | 9.0283 | 30.8371 | 0.00014402
16880 | 1024.5 | 4180 | 0.05 | 0.5159 | 200 | 200 | 200 | 164.3 | 168.3 | 8.43 | 9.0282 | 30.8296 | 0.00014398
16881 | 1024.5 | 4180 | 0.05 | 0.5159 | 200 | 200 | 200 | 164.3 | 168.3 | 8.43 | 9.028 | 30.8222 | 0.00014395
16882 | 1024.5 | 4180 | 0.05 | 0.5159 | 200 | 200 | 200 | 164.3 | 168.3 | 8.43 | 9.0279 | 30.8148 | 0.00014391
16883 | 1024.5 | 4180 | 0.05 | 0.5159 | 200 | 200 | 200 | 164.3 | 168.3 | 8.43 | 9.0277 | 30.8074 | 0.00014388
16884 | 1024.5 | 4180 | 0.05 | 0.5159 | 200 | 200 | 200 | 164.3 | 168.3 | 8.43 | 9.0276 | 30.8 | 0.00014384
16885 | 1024.5 | 4180 | 0.05 | 0.5159 | 200 | 200 | 200 | 164.3 | 168.3 | 8.43 | 9.0275 | 30.7926 | 0.00014381
16886 | 1024.5 | 4180 | 0.05 | 0.5159 | 200 | 200 | 200 | 164.3 | 168.3 | 8.43 | 9.0273 | 30.7851 | 0.00014377
16887 | 1024.5 | 4180 | 0.05 | 0.5159 | 200 | 200 | 200 | 164.3 | 168.3 | 8.43 | 9.0272 | 30.7777 | 0.00014374
16888 | 1024.5 | 4180 | 0.05 | 0.5159 | 200 | 200 | 200 | 164.3 | 168.3 | 8.43 | 9.027 | 30.7703 | 0.00014371
16889 | 1024.5 | 4180 | 0.05 | 0.5159 | 200 | 200 | 200 | 164.3 | 168.3 | 8.43 | 9.0269 | 30.7629 | 0.00014367
16890 | 1024.5 | 4180 | 0.05 | 0.5159 | 200 | 200 | 200 | 164.3 | 168.3 | 8.43 | 9.0267 | 30.7555 | 0.00014364
16891 | 1024.5 | 4180 | 0.05 | 0.5159 | 200 | 200 | 200 | 164.3 | 168.3 | 8.43 | 9.0266 | 30.7481 | 0.0001436
16892 | 1024.5 | 4180 | 0.05 | 0.5159 | 200 | 200 | 200 | 164.3 | 168.3 | 8.43 | 9.0265 | 30.7407 | 0.00014357
16893 | 1024.5 | 4180 | 0.05 | 0.5159 | 200 | 200 | 200 | 164.3 | 168.3 | 8.43 | 9.0263 | 30.7333 | 0.00014353
16894 | 1024.5 | 4180 | 0.05 | 0.5159 | 200 | 200 | 200 | 164.3 | 168.3 | 8.43 | 9.0262 | 30.7259 | 0.0001435
16895 | 1024.5 | 4180 | 0.05 | 0.5159 | 200 | 200 | 200 | 164.3 | 168.3 | 8.43 | 9.026 | 30.7185 | 0.00014346
16896 | 1024.5 | 4180 | 0.05 | 0.5159 | 200 | 200 | 200 | 164.3 | 168.3 | 8.43 | 9.0259 | 30.7111 | 0.00014343
16897 | 1024.5 | 4180 | 0.05 | 0.5159 | 200 | 200 | 200 | 164.3 | 168.3 | 8.43 | 9.0257 | 30.7037 | 0.00014339
16898 | 1024.5 | 4180 | 0.05 | 0.5159 | 200 | 200 | 200 | 164.3 | 168.3 | 8.43 | 9.0256 | 30.6963 | 0.00014336
16899 | 1024.5 | 4180 | 0.05 | 0.5159 | 200 | 200 | 200 | 164.3 | 168.3 | 8.43 | 9.0254 | 30.689 | 0.00014333
16900 | 1024.5 | 4180 | 0.05 | 0.5159 | 200 | 200 | 200 | 164.3 | 168.3 | 8.43 | 9.0253 | 30.6816 | 0.00014329
16901 | 1024.5 | 4180 | 0.05 | 0.5159 | 200 | 200 | 200 | 164.3 | 168.3 | 8.43 | 9.0252 | 30.6742 | 0.00014326
16902 | 1024.5 | 4180 | 0.05 | 0.5159 | 200 | 200 | 200 | 164.3 | 168.3 | 8.43 | 9.025 | 30.6668 | 0.00014322
16903 | 1024.5 | 4180 | 0.05 | 0.5159 | 200 | 200 | 200 | 164.3 | 168.3 | 8.43 | 9.0249 | 30.6594 | 0.00014319
16904 | 1024.5 | 4180 | 0.05 | 0.5159 | 200 | 200 | 200 | 164.3 | 168.3 | 8.43 | 9.0247 | 30.652 | 0.00014315
16905 | 1024.5 | 4180 | 0.05 | 0.5159 | 200 | 200 | 200 | 164.3 | 168.3 | 8.43 | 9.0246 | 30.6447 | 0.00014312
16906 | 1024.5 | 4180 | 0.05 | 0.5159 | 200 | 200 | 200 | 164.3 | 168.3 | 8.43 | 9.0244 | 30.6373 | 0.00014308
16907 | 1024.5 | 4180 | 0.05 | 0.5159 | 200 | 200 | 200 | 164.3 | 168.3 | 8.43 | 9.0243 | 30.6299 | 0.00014305
16908 | 1024.5 | 4180 | 0.05 | 0.5159 | 200 | 200 | 200 | 164.3 | 168.3 | 8.43 | 9.0242 | 30.6225 | 0.00014302
16909 | 1024.5 | 4180 | 0.05 | 0.5159 | 200 | 200 | 200 | 164.3 | 168.3 | 8.43 | 9.024 | 30.6152 | 0.00014298
16910 | 1024.5 | 4180 | 0.05 | 0.5159 | 200 | 200 | 200 | 164.3 | 168.3 | 8.43 | 9.0239 | 30.6078 | 0.00014295
16911 | 1024.5 | 4180 | 0.05 | 0.5159 | 200 | 200 | 200 | 164.3 | 168.3 | 8.43 | 9.0237 | 30.6004 | 0.00014291
16912 | 1024.5 | 4180 | 0.05 | 0.5159 | 200 | 200 | 200 | 164.3 | 168.3 | 8.43 | 9.0236 | 30.5931 | 0.00014288
16913 | 1024.5 | 4180 | 0.05 | 0.5159 | 200 | 200 | 200 | 164.3 | 168.3 | 8.43 | 9.0234 | 30.5857 | 0.00014284
16914 | 1024.5 | 4180 | 0.05 | 0.5159 | 200 | 200 | 200 | 164.3 | 168.3 | 8.43 | 9.0233 | 30.5783 | 0.00014281
16915 | 1024.5 | 4180 | 0.05 | 0.5159 | 200 | 200 | 200 | 164.3 | 168.3 | 8.43 | 9.0232 | 30.571 | 0.00014277
16916 | 1024.5 | 4180 | 0.05 | 0.5159 | 200 | 200 | 200 | 164.3 | 168.3 | 8.43 | 9.023 | 30.5636 | 0.00014274
16917 | 1024.5 | 4180 | 0.05 | 0.5159 | 200 | 200 | 200 | 164.3 | 168.3 | 8.43 | 9.0229 | 30.5563 | 0.00014271
16918 | 1024.5 | 4180 | 0.05 | 0.5159 | 200 | 200 | 200 | 164.3 | 168.3 | 8.43 | 9.0227 | 30.5489 | 0.00014267
16919 | 1024.5 | 4180 | 0.05 | 0.5159 | 200 | 200 | 200 | 164.3 | 168.3 | 8.43 | 9.0226 | 30.5416 | 0.00014264
16920 | 1024.5 | 4180 | 0.05 | 0.5159 | 200 | 200 | 200 | 164.3 | 168.3 | 8.43 | 9.0224 | 30.5342 | 0.0001426
16921 | 1024.5 | 4180 | 0.05 | 0.5159 | 200 | 200 | 200 | 164.3 | 168.3 | 8.43 | 9.0223 | 30.5269 | 0.00014257
16922 | 1024.5 | 4180 | 0.05 | 0.5159 | 200 | 200 | 200 | 164.3 | 168.3 | 8.43 | 9.0222 | 30.5195 | 0.00014253
16923 | 1024.5 | 4180 | 0.05 | 0.5159 | 200 | 200 | 200 | 164.3 | 168.3 | 8.43 | 9.022 | 30.5122 | 0.0001425
16924 | 1024.5 | 4180 | 0.05 | 0.5159 | 200 | 200 | 200 | 164.3 | 168.3 | 8.43 | 9.0219 | 30.5048 | 0.00014247
16925 | 1024.5 | 4180 | 0.05 | 0.5159 | 200 | 200 | 200 | 164.3 | 168.3 | 8.43 | 9.0217 | 30.4975 | 0.00014243
16926 | 1024.5 | 4180 | 0.05 | 0.5159 | 200 | 200 | 200 | 164.3 | 168.3 | 8.43 | 9.0216 | 30.4901 | 0.0001424
16927 | 1024.5 | 4180 | 0.05 | 0.5159 | 200 | 200 | 200 | 164.3 | 168.3 | 8.43 | 9.0214 | 30.4828 | 0.00014236
16928 | 1024.5 | 4180 | 0.05 | 0.5159 | 200 | 200 | 200 | 164.3 | 168.3 | 8.43 | 9.0213 | 30.4755 | 0.00014233
16929 | 1024.5 | 4180 | 0.05 | 0.5159 | 200 | 200 | 200 | 164.3 | 168.3 | 8.43 | 9.0212 | 30.4681 | 0.00014229
16930 | 1024.5 | 4180 | 0.05 | 0.5159 | 200 | 200 | 200 | 164.3 | 168.3 | 8.43 | 9.021 | 30.4608 | 0.00014226
16931 | 1024.5 | 4180 | 0.05 | 0.5159 | 200 | 200 | 200 | 164.3 | 168.3 | 8.43 | 9.0209 | 30.4535 | 0.00014223
16932 | 1024.5 | 4180 | 0.05 | 0.5159 | 200 | 200 | 200 | 164.3 | 168.3 | 8.43 | 9.0207 | 30.4461 | 0.00014219
16933 | 1024.5 | 4180 | 0.05 | 0.5159 | 200 | 200 | 200 | 164.3 | 168.3 | 8.43 | 9.0206 | 30.4388 | 0.00014216
16934 | 1024.5 | 4180 | 0.05 | 0.5159 | 200 | 200 | 200 | 164.3 | 168.3 | 8.43 | 9.0205 | 30.4315 | 0.00014212
16935 | 1024.5 | 4180 | 0.05 | 0.5159 | 200 | 200 | 200 | 164.3 | 168.3 | 8.43 | 9.0203 | 30.4241 | 0.00014209
16936 | 1024.5 | 4180 | 0.05 | 0.5159 | 200 | 200 | 200 | 164.3 | 168.3 | 8.43 | 9.0202 | 30.4168 | 0.00014205
16937 | 1024.5 | 4180 | 0.05 | 0.5159 | 200 | 200 | 200 | 164.3 | 168.3 | 8.43 | 9.02 | 30.4095 | 0.00014202
16938 | 1024.5 | 4180 | 0.05 | 0.5159 | 200 | 200 | 200 | 164.3 | 168.3 | 8.43 | 9.0199 | 30.4022 | 0.00014199
16939 | 1024.5 | 4180 | 0.05 | 0.5159 | 200 | 200 | 200 | 164.3 | 168.3 | 8.43 | 9.0197 | 30.3949 | 0.00014195
16940 | 1024.5 | 4180 | 0.05 | 0.5159 | 200 | 200 | 200 | 164.3 | 168.3 | 8.43 | 9.0196 | 30.3875 | 0.00014192
16941 | 1024.5 | 4180 | 0.05 | 0.5159 | 200 | 200 | 200 | 164.3 | 168.3 | 8.43 | 9.0195 | 30.3802 | 0.00014188
16942 | 1024.5 | 4180 | 0.05 | 0.5159 | 200 | 200 | 200 | 164.3 | 168.3 | 8.43 | 9.0193 | 30.3729 | 0.00014185
16943 | 1024.5 | 4180 | 0.05 | 0.5159 | 200 | 200 | 200 | 164.3 | 168.3 | 8.43 | 9.0192 | 30.3656 | 0.00014182
16944 | 1024.5 | 4180 | 0.05 | 0.5159 | 200 | 200 | 200 | 164.3 | 168.3 | 8.43 | 9.019 | 30.3583 | 0.00014178
16945 | 1024.5 | 4180 | 0.05 | 0.5159 | 200 | 200 | 200 | 164.3 | 168.3 | 8.43 | 9.0189 | 30.351 | 0.00014175
16946 | 1024.5 | 4180 | 0.05 | 0.5159 | 200 | 200 | 200 | 164.3 | 168.3 | 8.43 | 9.0187 | 30.3437 | 0.00014171
16947 | 1024.5 | 4180 | 0.05 | 0.5159 | 200 | 200 | 200 | 164.3 | 168.3 | 8.43 | 9.0186 | 30.3364 | 0.00014168
16948 | 1024.5 | 4180 | 0.05 | 0.5159 | 200 | 200 | 200 | 164.3 | 168.3 | 8.43 | 9.0185 | 30.3291 | 0.00014164
16949 | 1024.5 | 4180 | 0.05 | 0.5159 | 200 | 200 | 200 | 164.3 | 168.3 | 8.43 | 9.0183 | 30.3218 | 0.00014161
16950 | 1024.5 | 4180 | 0.05 | 0.5159 | 200 | 200 | 200 | 164.3 | 168.3 | 8.43 | 9.0182 | 30.3145 | 0.00014158
16951 | 1024.5 | 4180 | 0.05 | 0.5159 | 200 | 200 | 200 | 164.3 | 168.3 | 8.43 | 9.018 | 30.3072 | 0.00014154
16952 | 1024.5 | 4180 | 0.05 | 0.5159 | 200 | 200 | 200 | 164.3 | 168.3 | 8.43 | 9.0179 | 30.2999 | 0.00014151
16953 | 1024.5 | 4180 | 0.05 | 0.5159 | 200 | 200 | 200 | 164.3 | 168.3 | 8.43 | 9.0178 | 30.2926 | 0.00014147
16954 | 1024.5 | 4180 | 0.05 | 0.5159 | 200 | 200 | 200 | 164.3 | 168.3 | 8.43 | 9.0176 | 30.2853 | 0.00014144
16955 | 1024.5 | 4180 | 0.05 | 0.5159 | 200 | 200 | 200 | 164.3 | 168.3 | 8.43 | 9.0175 | 30.278 | 0.00014141
16956 | 1024.5 | 4180 | 0.05 | 0.5159 | 200 | 200 | 200 | 164.3 | 168.3 | 8.43 | 9.0173 | 30.2707 | 0.00014137
16957 | 1024.5 | 4180 | 0.05 | 0.5159 | 200 | 200 | 200 | 164.3 | 168.3 | 8.43 | 9.0172 | 30.2634 | 0.00014134
16958 | 1024.5 | 4180 | 0.05 | 0.5159 | 200 | 200 | 200 | 164.3 | 168.3 | 8.43 | 9.0171 | 30.2562 | 0.0001413
16959 | 1024.5 | 4180 | 0.05 | 0.5159 | 200 | 200 | 200 | 164.3 | 168.3 | 8.43 | 9.0169 | 30.2489 | 0.00014127
16960 | 1024.5 | 4180 | 0.05 | 0.5159 | 200 | 200 | 200 | 164.3 | 168.3 | 8.43 | 9.0168 | 30.2416 | 0.00014124
16961 | 1024.5 | 4180 | 0.05 | 0.5159 | 200 | 200 | 200 | 164.3 | 168.3 | 8.43 | 9.0166 | 30.2343 | 0.0001412
16962 | 1024.5 | 4180 | 0.05 | 0.5159 | 200 | 200 | 200 | 164.3 | 168.3 | 8.43 | 9.0165 | 30.227 | 0.00014117
16963 | 1024.5 | 4180 | 0.05 | 0.5159 | 200 | 200 | 200 | 164.3 | 168.3 | 8.43 | 9.0163 | 30.2198 | 0.00014113
16964 | 1024.5 | 4180 | 0.05 | 0.5159 | 200 | 200 | 200 | 164.3 | 168.3 | 8.43 | 9.0162 | 30.2125 | 0.0001411
16965 | 1024.5 | 4180 | 0.05 | 0.5159 | 200 | 200 | 200 | 164.3 | 168.3 | 8.43 | 9.0161 | 30.2052 | 0.00014107
16966 | 1024.5 | 4180 | 0.05 | 0.5159 | 200 | 200 | 200 | 164.3 | 168.3 | 8.43 | 9.0159 | 30.1979 | 0.00014103
16967 | 1024.5 | 4180 | 0.05 | 0.5159 | 200 | 200 | 200 | 164.3 | 168.3 | 8.43 | 9.0158 | 30.1907 | 0.000141
16968 | 1024.5 | 4180 | 0.05 | 0.5159 | 200 | 200 | 200 | 164.3 | 168.3 | 8.43 | 9.0156 | 30.1834 | 0.00014096
16969 | 1024.5 | 4180 | 0.05 | 0.5159 | 200 | 200 | 200 | 164.3 | 168.3 | 8.43 | 9.0155 | 30.1761 | 0.00014093
16970 | 1024.5 | 4180 | 0.05 | 0.5159 | 200 | 200 | 200 | 164.3 | 168.3 | 8.43 | 9.0154 | 30.1689 | 0.0001409
16971 | 1024.5 | 4180 | 0.05 | 0.5159 | 200 | 200 | 200 | 164.3 | 168.3 | 8.43 | 9.0152 | 30.1616 | 0.00014086
16972 | 1024.5 | 4180 | 0.05 | 0.5159 | 200 | 200 | 200 | 164.3 | 168.3 | 8.43 | 9.0151 | 30.1544 | 0.00014083
16973 | 1024.5 | 4180 | 0.05 | 0.5159 | 200 | 200 | 200 | 164.3 | 168.3 | 8.43 | 9.0149 | 30.1471 | 0.0001408
16974 | 1024.5 | 4180 | 0.05 | 0.5159 | 200 | 200 | 200 | 164.3 | 168.3 | 8.43 | 9.0148 | 30.1398 | 0.00014076
16975 | 1024.5 | 4180 | 0.05 | 0.5159 | 200 | 200 | 200 | 164.3 | 168.3 | 8.43 | 9.0147 | 30.1326 | 0.00014073
16976 | 1024.5 | 4180 | 0.05 | 0.5159 | 200 | 200 | 200 | 164.3 | 168.3 | 8.43 | 9.0145 | 30.1253 | 0.00014069
16977 | 1024.5 | 4180 | 0.05 | 0.5159 | 200 | 200 | 200 | 164.3 | 168.3 | 8.43 | 9.0144 | 30.1181 | 0.00014066
16978 | 1024.5 | 4180 | 0.05 | 0.5159 | 200 | 200 | 200 | 164.3 | 168.3 | 8.43 | 9.0142 | 30.1108 | 0.00014063
16979 | 1024.5 | 4180 | 0.05 | 0.5159 | 200 | 200 | 200 | 164.3 | 168.3 | 8.43 | 9.0141 | 30.1036 | 0.00014059
16980 | 1024.5 | 4180 | 0.05 | 0.5159 | 200 | 200 | 200 | 164.3 | 168.3 | 8.43 | 9.0139 | 30.0963 | 0.00014056
16981 | 1024.5 | 4180 | 0.05 | 0.5159 | 200 | 200 | 200 | 164.3 | 168.3 | 8.43 | 9.0138 | 30.0891 | 0.00014052
16982 | 1024.5 | 4180 | 0.05 | 0.5159 | 200 | 200 | 200 | 164.3 | 168.3 | 8.43 | 9.0137 | 30.0819 | 0.00014049
16983 | 1024.5 | 4180 | 0.05 | 0.5159 | 200 | 200 | 200 | 164.3 | 168.3 | 8.43 | 9.0135 | 30.0746 | 0.00014046
16984 | 1024.5 | 4180 | 0.05 | 0.5159 | 200 | 200 | 200 | 164.3 | 168.3 | 8.43 | 9.0134 | 30.0674 | 0.00014042
16985 | 1024.5 | 4180 | 0.05 | 0.5159 | 200 | 200 | 200 | 164.3 | 168.3 | 8.43 | 9.0132 | 30.0601 | 0.00014039
16986 | 1024.5 | 4180 | 0.05 | 0.5159 | 200 | 200 | 200 | 164.3 | 168.3 | 8.43 | 9.0131 | 30.0529 | 0.00014036
16987 | 1024.5 | 4180 | 0.05 | 0.5159 | 200 | 200 | 200 | 164.3 | 168.3 | 8.43 | 9.013 | 30.0457 | 0.00014032
16988 | 1024.5 | 4180 | 0.05 | 0.5159 | 200 | 200 | 200 | 164.3 | 168.3 | 8.43 | 9.0128 | 30.0384 | 0.00014029
16989 | 1024.5 | 4180 | 0.05 | 0.5159 | 200 | 200 | 200 | 164.3 | 168.3 | 8.43 | 9.0127 | 30.0312 | 0.00014025
16990 | 1024.5 | 4180 | 0.05 | 0.5159 | 200 | 200 | 200 | 164.3 | 168.3 | 8.43 | 9.0125 | 30.024 | 0.00014022
16991 | 1024.5 | 4180 | 0.05 | 0.5159 | 200 | 200 | 200 | 164.3 | 168.3 | 8.43 | 9.0124 | 30.0167 | 0.00014019
16992 | 1024.5 | 4180 | 0.05 | 0.5159 | 200 | 200 | 200 | 164.3 | 168.3 | 8.43 | 9.0123 | 30.0095 | 0.00014015
16993 | 1024.5 | 4180 | 0.05 | 0.5159 | 200 | 200 | 200 | 164.3 | 168.3 | 8.43 | 9.0121 | 30.0023 | 0.00014012
16994 | 1024.5 | 4180 | 0.05 | 0.5159 | 200 | 200 | 200 | 164.3 | 168.3 | 8.43 | 9.012 | 29.9951 | 0.00014009
16995 | 1024.5 | 4180 | 0.05 | 0.5159 | 200 | 200 | 200 | 164.3 | 168.3 | 8.43 | 9.0118 | 29.9879 | 0.00014005
16996 | 1024.5 | 4180 | 0.05 | 0.5159 | 200 | 200 | 200 | 164.3 | 168.3 | 8.43 | 9.0117 | 29.9806 | 0.00014002
16997 | 1024.5 | 4180 | 0.05 | 0.5159 | 200 | 200 | 200 | 164.3 | 168.3 | 8.43 | 9.0116 | 29.9734 | 0.00013998
16998 | 1024.5 | 4180 | 0.05 | 0.5159 | 200 | 200 | 200 | 164.3 | 168.3 | 8.43 | 9.0114 | 29.9662 | 0.00013995
16999 | 1024.5 | 4180 | 0.05 | 0.5159 | 200 | 200 | 200 | 164.3 | 168.3 | 8.43 | 9.0113 | 29.959 | 0.00013992
17000 | 1024.5 | 4180 | 0.05 | 0.5159 | 200 | 200 | 200 | 164.3 | 168.3 | 8.43 | 9.0111 | 29.9518 | 0.00013988
17001 | 1024.5 | 4180 | 0.05 | 0.5159 | 200 | 200 | 200 | 164.3 | 168.3 | 8.43 | 9.011 | 29.9446 | 0.00013985
17002 | 1024.5 | 4180 | 0.05 | 0.5159 | 200 | 200 | 200 | 164.3 | 168.3 | 8.43 | 9.0109 | 29.9374 | 0.00013982
17003 | 1024.5 | 4180 | 0.05 | 0.5159 | 200 | 200 | 200 | 164.3 | 168.3 | 8.43 | 9.0107 | 29.9302 | 0.00013978
17004 | 1024.5 | 4180 | 0.05 | 0.5159 | 200 | 200 | 200 | 164.3 | 168.3 | 8.43 | 9.0106 | 29.923 | 0.00013975
17005 | 1024.5 | 4180 | 0.05 | 0.5159 | 200 | 200 | 200 | 164.3 | 168.3 | 8.43 | 9.0104 | 29.9158 | 0.00013971
17006 | 1024.5 | 4180 | 0.05 | 0.5159 | 200 | 200 | 200 | 164.3 | 168.3 | 8.43 | 9.0103 | 29.9086 | 0.00013968
17007 | 1024.5 | 4180 | 0.05 | 0.5159 | 200 | 200 | 200 | 164.3 | 168.3 | 8.43 | 9.0102 | 29.9014 | 0.00013965
17008 | 1024.5 | 4180 | 0.05 | 0.5159 | 200 | 200 | 200 | 164.3 | 168.3 | 8.43 | 9.01 | 29.8942 | 0.00013961
17009 | 1024.5 | 4180 | 0.05 | 0.5159 | 200 | 200 | 200 | 164.3 | 168.3 | 8.43 | 9.0099 | 29.887 | 0.00013958
17010 | 1024.5 | 4180 | 0.05 | 0.5159 | 200 | 200 | 200 | 164.3 | 168.3 | 8.43 | 9.0097 | 29.8798 | 0.00013955
17011 | 1024.5 | 4180 | 0.05 | 0.5159 | 200 | 200 | 200 | 164.3 | 168.3 | 8.43 | 9.0096 | 29.8726 | 0.00013951
17012 | 1024.5 | 4180 | 0.05 | 0.5159 | 200 | 200 | 200 | 164.3 | 168.3 | 8.43 | 9.0095 | 29.8654 | 0.00013948
17013 | 1024.5 | 4180 | 0.05 | 0.5159 | 200 | 200 | 200 | 164.3 | 168.3 | 8.43 | 9.0093 | 29.8582 | 0.00013945
17014 | 1024.5 | 4180 | 0.05 | 0.5159 | 200 | 200 | 200 | 164.3 | 168.3 | 8.43 | 9.0092 | 29.851 | 0.00013941
17015 | 1024.5 | 4180 | 0.05 | 0.5159 | 200 | 200 | 200 | 164.3 | 168.3 | 8.43 | 9.0091 | 29.8438 | 0.00013938
17016 | 1024.5 | 4180 | 0.05 | 0.5159 | 200 | 200 | 200 | 164.3 | 168.3 | 8.43 | 9.0089 | 29.8366 | 0.00013935
17017 | 1024.5 | 4180 | 0.05 | 0.5159 | 200 | 200 | 200 | 164.3 | 168.3 | 8.43 | 9.0088 | 29.8295 | 0.00013931
17018 | 1024.5 | 4180 | 0.05 | 0.5159 | 200 | 200 | 200 | 164.3 | 168.3 | 8.43 | 9.0086 | 29.8223 | 0.00013928
17019 | 1024.5 | 4180 | 0.05 | 0.5159 | 200 | 200 | 200 | 164.3 | 168.3 | 8.43 | 9.0085 | 29.8151 | 0.00013924
17020 | 1024.5 | 4180 | 0.05 | 0.5159 | 200 | 200 | 200 | 164.3 | 168.3 | 8.43 | 9.0084 | 29.8079 | 0.00013921
17021 | 1024.5 | 4180 | 0.05 | 0.5159 | 200 | 200 | 200 | 164.3 | 168.3 | 8.43 | 9.0082 | 29.8008 | 0.00013918
17022 | 1024.5 | 4180 | 0.05 | 0.5159 | 200 | 200 | 200 | 164.3 | 168.3 | 8.43 | 9.0081 | 29.7936 | 0.00013914
17023 | 1024.5 | 4180 | 0.05 | 0.5159 | 200 | 200 | 200 | 164.3 | 168.3 | 8.43 | 9.0079 | 29.7864 | 0.00013911
17024 | 1024.5 | 4180 | 0.05 | 0.5159 | 200 | 200 | 200 | 164.3 | 168.3 | 8.43 | 9.0078 | 29.7792 | 0.00013908
17025 | 1024.5 | 4180 | 0.05 | 0.5159 | 200 | 200 | 200 | 164.3 | 168.3 | 8.43 | 9.0077 | 29.7721 | 0.00013904
17026 | 1024.5 | 4180 | 0.05 | 0.5159 | 200 | 200 | 200 | 164.3 | 168.3 | 8.43 | 9.0075 | 29.7649 | 0.00013901
17027 | 1024.5 | 4180 | 0.05 | 0.5159 | 200 | 200 | 200 | 164.3 | 168.3 | 8.43 | 9.0074 | 29.7577 | 0.00013898
17028 | 1024.5 | 4180 | 0.05 | 0.5159 | 200 | 200 | 200 | 164.3 | 168.3 | 8.43 | 9.0072 | 29.7506 | 0.00013894
17029 | 1024.5 | 4180 | 0.05 | 0.5159 | 200 | 200 | 200 | 164.3 | 168.3 | 8.43 | 9.0071 | 29.7434 | 0.00013891
17030 | 1024.5 | 4180 | 0.05 | 0.5159 | 200 | 200 | 200 | 164.3 | 168.3 | 8.43 | 9.007 | 29.7363 | 0.00013888
17031 | 1024.5 | 4180 | 0.05 | 0.5159 | 200 | 200 | 200 | 164.3 | 168.3 | 8.43 | 9.0068 | 29.7291 | 0.00013884
17032 | 1024.5 | 4180 | 0.05 | 0.5159 | 200 | 200 | 200 | 164.3 | 168.3 | 8.43 | 9.0067 | 29.7219 | 0.00013881
17033 | 1024.5 | 4180 | 0.05 | 0.5159 | 200 | 200 | 200 | 164.3 | 168.3 | 8.43 | 9.0065 | 29.7148 | 0.00013878
17034 | 1024.5 | 4180 | 0.05 | 0.5159 | 200 | 200 | 200 | 164.3 | 168.3 | 8.43 | 9.0064 | 29.7076 | 0.00013874
17035 | 1024.5 | 4180 | 0.05 | 0.5159 | 200 | 200 | 200 | 164.3 | 168.3 | 8.43 | 9.0063 | 29.7005 | 0.00013871
17036 | 1024.5 | 4180 | 0.05 | 0.5159 | 200 | 200 | 200 | 164.3 | 168.3 | 8.43 | 9.0061 | 29.6933 | 0.00013868
17037 | 1024.5 | 4180 | 0.05 | 0.5159 | 200 | 200 | 200 | 164.3 | 168.3 | 8.43 | 9.006 | 29.6862 | 0.00013864
17038 | 1024.5 | 4180 | 0.05 | 0.5159 | 200 | 200 | 200 | 164.3 | 168.3 | 8.43 | 9.0059 | 29.679 | 0.00013861
17039 | 1024.5 | 4180 | 0.05 | 0.5159 | 200 | 200 | 200 | 164.3 | 168.3 | 8.43 | 9.0057 | 29.6719 | 0.00013858
17040 | 1024.5 | 4180 | 0.05 | 0.5159 | 200 | 200 | 200 | 164.3 | 168.3 | 8.43 | 9.0056 | 29.6648 | 0.00013854
17041 | 1024.5 | 4180 | 0.05 | 0.5159 | 200 | 200 | 200 | 164.3 | 168.3 | 8.43 | 9.0054 | 29.6576 | 0.00013851
17042 | 1024.5 | 4180 | 0.05 | 0.5159 | 200 | 200 | 200 | 164.3 | 168.3 | 8.43 | 9.0053 | 29.6505 | 0.00013848
17043 | 1024.5 | 4180 | 0.05 | 0.5159 | 200 | 200 | 200 | 164.3 | 168.3 | 8.43 | 9.0052 | 29.6433 | 0.00013844
17044 | 1024.5 | 4180 | 0.05 | 0.5159 | 200 | 200 | 200 | 164.3 | 168.3 | 8.43 | 9.005 | 29.6362 | 0.00013841
17045 | 1024.5 | 4180 | 0.05 | 0.5159 | 200 | 200 | 200 | 164.3 | 168.3 | 8.43 | 9.0049 | 29.6291 | 0.00013838
17046 | 1024.5 | 4180 | 0.05 | 0.5159 | 200 | 200 | 200 | 164.3 | 168.3 | 8.43 | 9.0047 | 29.6219 | 0.00013834
17047 | 1024.5 | 4180 | 0.05 | 0.5159 | 200 | 200 | 200 | 164.3 | 168.3 | 8.43 | 9.0046 | 29.6148 | 0.00013831
17048 | 1024.5 | 4180 | 0.05 | 0.5159 | 200 | 200 | 200 | 164.3 | 168.3 | 8.43 | 9.0045 | 29.6077 | 0.00013828
17049 | 1024.5 | 4180 | 0.05 | 0.5159 | 200 | 200 | 200 | 164.3 | 168.3 | 8.43 | 9.0043 | 29.6006 | 0.00013824
17050 | 1024.5 | 4180 | 0.05 | 0.5159 | 200 | 200 | 200 | 164.3 | 168.3 | 8.43 | 9.0042 | 29.5934 | 0.00013821
17051 | 1024.5 | 4180 | 0.05 | 0.5159 | 200 | 200 | 200 | 164.3 | 168.3 | 8.43 | 9.0041 | 29.5863 | 0.00013818
17052 | 1024.5 | 4180 | 0.05 | 0.5159 | 200 | 200 | 200 | 164.3 | 168.3 | 8.43 | 9.0039 | 29.5792 | 0.00013814
17053 | 1024.5 | 4180 | 0.05 | 0.5159 | 200 | 200 | 200 | 164.3 | 168.3 | 8.43 | 9.0038 | 29.5721 | 0.00013811
17054 | 1024.5 | 4180 | 0.05 | 0.5159 | 200 | 200 | 200 | 164.3 | 168.3 | 8.43 | 9.0036 | 29.5649 | 0.00013808
17055 | 1024.5 | 4180 | 0.05 | 0.5159 | 200 | 200 | 200 | 164.3 | 168.3 | 8.43 | 9.0035 | 29.5578 | 0.00013804
17056 | 1024.5 | 4180 | 0.05 | 0.5159 | 200 | 200 | 200 | 164.3 | 168.3 | 8.43 | 9.0034 | 29.5507 | 0.00013801
17057 | 1024.5 | 4180 | 0.05 | 0.5159 | 200 | 200 | 200 | 164.3 | 168.3 | 8.43 | 9.0032 | 29.5436 | 0.00013798
17058 | 1024.5 | 4180 | 0.05 | 0.5159 | 200 | 200 | 200 | 164.3 | 168.3 | 8.43 | 9.0031 | 29.5365 | 0.00013794
17059 | 1024.5 | 4180 | 0.05 | 0.5159 | 200 | 200 | 200 | 164.3 | 168.3 | 8.43 | 9.0029 | 29.5294 | 0.00013791
17060 | 1024.5 | 4180 | 0.05 | 0.5159 | 200 | 200 | 200 | 164.3 | 168.3 | 8.43 | 9.0028 | 29.5223 | 0.00013788
17061 | 1024.5 | 4180 | 0.05 | 0.5159 | 200 | 200 | 200 | 164.3 | 168.3 | 8.43 | 9.0027 | 29.5152 | 0.00013784
17062 | 1024.5 | 4180 | 0.05 | 0.5159 | 200 | 200 | 200 | 164.3 | 168.3 | 8.43 | 9.0025 | 29.5081 | 0.00013781
17063 | 1024.5 | 4180 | 0.05 | 0.5159 | 200 | 200 | 200 | 164.3 | 168.3 | 8.43 | 9.0024 | 29.501 | 0.00013778
17064 | 1024.5 | 4180 | 0.05 | 0.5159 | 200 | 200 | 200 | 164.3 | 168.3 | 8.43 | 9.0023 | 29.4939 | 0.00013774
17065 | 1024.5 | 4180 | 0.05 | 0.5159 | 200 | 200 | 200 | 164.3 | 168.3 | 8.43 | 9.0021 | 29.4868 | 0.00013771
17066 | 1024.5 | 4180 | 0.05 | 0.5159 | 200 | 200 | 200 | 164.3 | 168.3 | 8.43 | 9.002 | 29.4797 | 0.00013768
17067 | 1024.5 | 4180 | 0.05 | 0.5159 | 200 | 200 | 200 | 164.3 | 168.3 | 8.43 | 9.0018 | 29.4726 | 0.00013764
17068 | 1024.5 | 4180 | 0.05 | 0.5159 | 200 | 200 | 200 | 164.3 | 168.3 | 8.43 | 9.0017 | 29.4655 | 0.00013761
17069 | 1024.5 | 4180 | 0.05 | 0.5159 | 200 | 200 | 200 | 164.3 | 168.3 | 8.43 | 9.0016 | 29.4584 | 0.00013758
17070 | 1024.5 | 4180 | 0.05 | 0.5159 | 200 | 200 | 200 | 164.3 | 168.3 | 8.43 | 9.0014 | 29.4513 | 0.00013755
17071 | 1024.5 | 4180 | 0.05 | 0.5159 | 200 | 200 | 200 | 164.3 | 168.3 | 8.43 | 9.0013 | 29.4442 | 0.00013751
17072 | 1024.5 | 4180 | 0.05 | 0.5159 | 200 | 200 | 200 | 164.3 | 168.3 | 8.43 | 9.0012 | 29.4371 | 0.00013748
17073 | 1024.5 | 4180 | 0.05 | 0.5159 | 200 | 200 | 200 | 164.3 | 168.3 | 8.43 | 9.001 | 29.43 | 0.00013745
17074 | 1024.5 | 4180 | 0.05 | 0.5159 | 200 | 200 | 200 | 164.3 | 168.3 | 8.43 | 9.0009 | 29.4229 | 0.00013741
17075 | 1024.5 | 4180 | 0.05 | 0.5159 | 200 | 200 | 200 | 164.3 | 168.3 | 8.43 | 9.0007 | 29.4159 | 0.00013738
17076 | 1024.5 | 4180 | 0.05 | 0.5159 | 200 | 200 | 200 | 164.3 | 168.3 | 8.43 | 9.0006 | 29.4088 | 0.00013735
17077 | 1024.5 | 4180 | 0.05 | 0.5159 | 200 | 200 | 200 | 164.3 | 168.3 | 8.43 | 9.0005 | 29.4017 | 0.00013731
17078 | 1024.5 | 4180 | 0.05 | 0.5159 | 200 | 200 | 200 | 164.3 | 168.3 | 8.43 | 9.0003 | 29.3946 | 0.00013728
17079 | 1024.5 | 4180 | 0.05 | 0.5159 | 200 | 200 | 200 | 164.3 | 168.3 | 8.43 | 9.0002 | 29.3876 | 0.00013725
17080 | 1024.5 | 4180 | 0.05 | 0.5159 | 200 | 200 | 200 | 164.3 | 168.3 | 8.43 | 9.0001 | 29.3805 | 0.00013721
17081 | 1024.5 | 4180 | 0.05 | 0.5159 | 200 | 200 | 200 | 164.3 | 168.3 | 8.43 | 8.9999 | 29.3734 | 0.00013718
17082 | 1024.5 | 4180 | 0.05 | 0.5159 | 200 | 200 | 200 | 164.3 | 168.3 | 8.43 | 8.9998 | 29.3663 | 0.00013715
17083 | 1024.5 | 4180 | 0.05 | 0.5159 | 200 | 200 | 200 | 164.3 | 168.3 | 8.43 | 8.9996 | 29.3593 | 0.00013712
17084 | 1024.5 | 4180 | 0.05 | 0.5159 | 200 | 200 | 200 | 164.3 | 168.3 | 8.43 | 8.9995 | 29.3522 | 0.00013708
17085 | 1024.5 | 4180 | 0.05 | 0.5159 | 200 | 200 | 200 | 164.3 | 168.3 | 8.43 | 8.9994 | 29.3451 | 0.00013705
17086 | 1024.5 | 4180 | 0.05 | 0.5159 | 200 | 200 | 200 | 164.3 | 168.3 | 8.43 | 8.9992 | 29.3381 | 0.00013702
17087 | 1024.5 | 4180 | 0.05 | 0.5159 | 200 | 200 | 200 | 164.3 | 168.3 | 8.43 | 8.9991 | 29.331 | 0.00013698
17088 | 1024.5 | 4180 | 0.05 | 0.5159 | 200 | 200 | 200 | 164.3 | 168.3 | 8.43 | 8.999 | 29.324 | 0.00013695
17089 | 1024.5 | 4180 | 0.05 | 0.5159 | 200 | 200 | 200 | 164.3 | 168.3 | 8.43 | 8.9988 | 29.3169 | 0.00013692
17090 | 1024.5 | 4180 | 0.05 | 0.5159 | 200 | 200 | 200 | 164.3 | 168.3 | 8.43 | 8.9987 | 29.3098 | 0.00013688
17091 | 1024.5 | 4180 | 0.05 | 0.5159 | 200 | 200 | 200 | 164.3 | 168.3 | 8.43 | 8.9986 | 29.3028 | 0.00013685
17092 | 1024.5 | 4180 | 0.05 | 0.5159 | 200 | 200 | 200 | 164.3 | 168.3 | 8.43 | 8.9984 | 29.2957 | 0.00013682
17093 | 1024.5 | 4180 | 0.05 | 0.5159 | 200 | 200 | 200 | 164.3 | 168.3 | 8.43 | 8.9983 | 29.2887 | 0.00013679
17094 | 1024.5 | 4180 | 0.05 | 0.5159 | 200 | 200 | 200 | 164.3 | 168.3 | 8.43 | 8.9981 | 29.2816 | 0.00013675
17095 | 1024.5 | 4180 | 0.05 | 0.5159 | 200 | 200 | 200 | 164.3 | 168.3 | 8.43 | 8.998 | 29.2746 | 0.00013672
17096 | 1024.5 | 4180 | 0.05 | 0.5159 | 200 | 200 | 200 | 164.3 | 168.3 | 8.43 | 8.9979 | 29.2675 | 0.00013669
17097 | 1024.5 | 4180 | 0.05 | 0.5159 | 200 | 200 | 200 | 164.3 | 168.3 | 8.43 | 8.9977 | 29.2605 | 0.00013665
17098 | 1024.5 | 4180 | 0.05 | 0.5159 | 200 | 200 | 200 | 164.3 | 168.3 | 8.43 | 8.9976 | 29.2534 | 0.00013662
17099 | 1024.5 | 4180 | 0.05 | 0.5159 | 200 | 200 | 200 | 164.3 | 168.3 | 8.43 | 8.9975 | 29.2464 | 0.00013659
17100 | 1024.5 | 4180 | 0.05 | 0.5159 | 200 | 200 | 200 | 164.3 | 168.3 | 8.43 | 8.9973 | 29.2394 | 0.00013656
17101 | 1024.5 | 4180 | 0.05 | 0.5159 | 200 | 200 | 200 | 164.3 | 168.3 | 8.43 | 8.9972 | 29.2323 | 0.00013652
17102 | 1024.5 | 4180 | 0.05 | 0.5159 | 200 | 200 | 200 | 164.3 | 168.3 | 8.43 | 8.997 | 29.2253 | 0.00013649
17103 | 1024.5 | 4180 | 0.05 | 0.5159 | 200 | 200 | 200 | 164.3 | 168.3 | 8.43 | 8.9969 | 29.2183 | 0.00013646
17104 | 1024.5 | 4180 | 0.05 | 0.5159 | 200 | 200 | 200 | 164.3 | 168.3 | 8.43 | 8.9968 | 29.2112 | 0.00013642
17105 | 1024.5 | 4180 | 0.05 | 0.5159 | 200 | 200 | 200 | 164.3 | 168.3 | 8.43 | 8.9966 | 29.2042 | 0.00013639
17106 | 1024.5 | 4180 | 0.05 | 0.5159 | 200 | 200 | 200 | 164.3 | 168.3 | 8.43 | 8.9965 | 29.1972 | 0.00013636
17107 | 1024.5 | 4180 | 0.05 | 0.5159 | 200 | 200 | 200 | 164.3 | 168.3 | 8.43 | 8.9964 | 29.1901 | 0.00013633
17108 | 1024.5 | 4180 | 0.05 | 0.5159 | 200 | 200 | 200 | 164.3 | 168.3 | 8.43 | 8.9962 | 29.1831 | 0.00013629
17109 | 1024.5 | 4180 | 0.05 | 0.5159 | 200 | 200 | 200 | 164.3 | 168.3 | 8.43 | 8.9961 | 29.1761 | 0.00013626
17110 | 1024.5 | 4180 | 0.05 | 0.5159 | 200 | 200 | 200 | 164.3 | 168.3 | 8.43 | 8.996 | 29.1691 | 0.00013623
17111 | 1024.5 | 4180 | 0.05 | 0.5159 | 200 | 200 | 200 | 164.3 | 168.3 | 8.43 | 8.9958 | 29.162 | 0.00013619
17112 | 1024.5 | 4180 | 0.05 | 0.5159 | 200 | 200 | 200 | 164.3 | 168.3 | 8.43 | 8.9957 | 29.155 | 0.00013616
17113 | 1024.5 | 4180 | 0.05 | 0.5159 | 200 | 200 | 200 | 164.3 | 168.3 | 8.43 | 8.9955 | 29.148 | 0.00013613
17114 | 1024.5 | 4180 | 0.05 | 0.5159 | 200 | 200 | 200 | 164.3 | 168.3 | 8.43 | 8.9954 | 29.141 | 0.0001361
17115 | 1024.5 | 4180 | 0.05 | 0.5159 | 200 | 200 | 200 | 164.3 | 168.3 | 8.43 | 8.9953 | 29.134 | 0.00013606
17116 | 1024.5 | 4180 | 0.05 | 0.5159 | 200 | 200 | 200 | 164.3 | 168.3 | 8.43 | 8.9951 | 29.127 | 0.00013603
17117 | 1024.5 | 4180 | 0.05 | 0.5159 | 200 | 200 | 200 | 164.3 | 168.3 | 8.43 | 8.995 | 29.1199 | 0.000136
17118 | 1024.5 | 4180 | 0.05 | 0.5159 | 200 | 200 | 200 | 164.3 | 168.3 | 8.43 | 8.9949 | 29.1129 | 0.00013597
17119 | 1024.5 | 4180 | 0.05 | 0.5159 | 200 | 200 | 200 | 164.3 | 168.3 | 8.43 | 8.9947 | 29.1059 | 0.00013593
17120 | 1024.5 | 4180 | 0.05 | 0.5159 | 200 | 200 | 200 | 164.3 | 168.3 | 8.43 | 8.9946 | 29.0989 | 0.0001359
17121 | 1024.5 | 4180 | 0.05 | 0.5159 | 200 | 200 | 200 | 164.3 | 168.3 | 8.43 | 8.9945 | 29.0919 | 0.00013587
17122 | 1024.5 | 4180 | 0.05 | 0.5159 | 200 | 200 | 200 | 164.3 | 168.3 | 8.43 | 8.9943 | 29.0849 | 0.00013583
17123 | 1024.5 | 4180 | 0.05 | 0.5159 | 200 | 200 | 200 | 164.3 | 168.3 | 8.43 | 8.9942 | 29.0779 | 0.0001358
17124 | 1024.5 | 4180 | 0.05 | 0.5159 | 200 | 200 | 200 | 164.3 | 168.3 | 8.43 | 8.9941 | 29.0709 | 0.00013577
17125 | 1024.5 | 4180 | 0.05 | 0.5159 | 200 | 200 | 200 | 164.3 | 168.3 | 8.43 | 8.9939 | 29.0639 | 0.00013574
17126 | 1024.5 | 4180 | 0.05 | 0.5159 | 200 | 200 | 200 | 164.3 | 168.3 | 8.43 | 8.9938 | 29.0569 | 0.0001357
17127 | 1024.5 | 4180 | 0.05 | 0.5159 | 200 | 200 | 200 | 164.3 | 168.3 | 8.43 | 8.9936 | 29.0499 | 0.00013567
17128 | 1024.5 | 4180 | 0.05 | 0.5159 | 200 | 200 | 200 | 164.3 | 168.3 | 8.43 | 8.9935 | 29.0429 | 0.00013564
17129 | 1024.5 | 4180 | 0.05 | 0.5159 | 200 | 200 | 200 | 164.3 | 168.3 | 8.43 | 8.9934 | 29.0359 | 0.00013561
17130 | 1024.5 | 4180 | 0.05 | 0.5159 | 200 | 200 | 200 | 164.3 | 168.3 | 8.43 | 8.9932 | 29.029 | 0.00013557
17131 | 1024.5 | 4180 | 0.05 | 0.5159 | 200 | 200 | 200 | 164.3 | 168.3 | 8.43 | 8.9931 | 29.022 | 0.00013554
17132 | 1024.5 | 4180 | 0.05 | 0.5159 | 200 | 200 | 200 | 164.3 | 168.3 | 8.43 | 8.993 | 29.015 | 0.00013551
17133 | 1024.5 | 4180 | 0.05 | 0.5159 | 200 | 200 | 200 | 164.3 | 168.3 | 8.43 | 8.9928 | 29.008 | 0.00013548
17134 | 1024.5 | 4180 | 0.05 | 0.5159 | 200 | 200 | 200 | 164.3 | 168.3 | 8.43 | 8.9927 | 29.001 | 0.00013544
17135 | 1024.5 | 4180 | 0.05 | 0.5159 | 200 | 200 | 200 | 164.3 | 168.3 | 8.43 | 8.9926 | 28.994 | 0.00013541
17136 | 1024.5 | 4180 | 0.05 | 0.5159 | 200 | 200 | 200 | 164.3 | 168.3 | 8.43 | 8.9924 | 28.9871 | 0.00013538
17137 | 1024.5 | 4180 | 0.05 | 0.5159 | 200 | 200 | 200 | 164.3 | 168.3 | 8.43 | 8.9923 | 28.9801 | 0.00013534
17138 | 1024.5 | 4180 | 0.05 | 0.5159 | 200 | 200 | 200 | 164.3 | 168.3 | 8.43 | 8.9922 | 28.9731 | 0.00013531
17139 | 1024.5 | 4180 | 0.05 | 0.5159 | 200 | 200 | 200 | 164.3 | 168.3 | 8.43 | 8.992 | 28.9661 | 0.00013528
17140 | 1024.5 | 4180 | 0.05 | 0.5159 | 200 | 200 | 200 | 164.3 | 168.3 | 8.43 | 8.9919 | 28.9592 | 0.00013525
17141 | 1024.5 | 4180 | 0.05 | 0.5159 | 200 | 200 | 200 | 164.3 | 168.3 | 8.43 | 8.9918 | 28.9522 | 0.00013521
17142 | 1024.5 | 4180 | 0.05 | 0.5159 | 200 | 200 | 200 | 164.3 | 168.3 | 8.43 | 8.9916 | 28.9452 | 0.00013518
17143 | 1024.5 | 4180 | 0.05 | 0.5159 | 200 | 200 | 200 | 164.3 | 168.3 | 8.43 | 8.9915 | 28.9383 | 0.00013515
17144 | 1024.5 | 4180 | 0.05 | 0.5159 | 200 | 200 | 200 | 164.3 | 168.3 | 8.43 | 8.9913 | 28.9313 | 0.00013512
17145 | 1024.5 | 4180 | 0.05 | 0.5159 | 200 | 200 | 200 | 164.3 | 168.3 | 8.43 | 8.9912 | 28.9243 | 0.00013508
17146 | 1024.5 | 4180 | 0.05 | 0.5159 | 200 | 200 | 200 | 164.3 | 168.3 | 8.43 | 8.9911 | 28.9174 | 0.00013505
17147 | 1024.5 | 4180 | 0.05 | 0.5159 | 200 | 200 | 200 | 164.3 | 168.3 | 8.43 | 8.9909 | 28.9104 | 0.00013502
17148 | 1024.5 | 4180 | 0.05 | 0.5159 | 200 | 200 | 200 | 164.3 | 168.3 | 8.43 | 8.9908 | 28.9034 | 0.00013499
17149 | 1024.5 | 4180 | 0.05 | 0.5159 | 200 | 200 | 200 | 164.3 | 168.3 | 8.43 | 8.9907 | 28.8965 | 0.00013495
17150 | 1024.5 | 4180 | 0.05 | 0.5159 | 200 | 200 | 200 | 164.3 | 168.3 | 8.43 | 8.9905 | 28.8895 | 0.00013492
17151 | 1024.5 | 4180 | 0.05 | 0.5159 | 200 | 200 | 200 | 164.3 | 168.3 | 8.43 | 8.9904 | 28.8826 | 0.00013489
17152 | 1024.5 | 4180 | 0.05 | 0.5159 | 200 | 200 | 200 | 164.3 | 168.3 | 8.43 | 8.9903 | 28.8756 | 0.00013486
17153 | 1024.5 | 4180 | 0.05 | 0.5159 | 200 | 200 | 200 | 164.3 | 168.3 | 8.43 | 8.9901 | 28.8687 | 0.00013482
17154 | 1024.5 | 4180 | 0.05 | 0.5159 | 200 | 200 | 200 | 164.3 | 168.3 | 8.43 | 8.99 | 28.8617 | 0.00013479
17155 | 1024.5 | 4180 | 0.05 | 0.5159 | 200 | 200 | 200 | 164.3 | 168.3 | 8.43 | 8.9899 | 28.8548 | 0.00013476
17156 | 1024.5 | 4180 | 0.05 | 0.5159 | 200 | 200 | 200 | 164.3 | 168.3 | 8.43 | 8.9897 | 28.8478 | 0.00013473
17157 | 1024.5 | 4180 | 0.05 | 0.5159 | 200 | 200 | 200 | 164.3 | 168.3 | 8.43 | 8.9896 | 28.8409 | 0.00013469
17158 | 1024.5 | 4180 | 0.05 | 0.5159 | 200 | 200 | 200 | 164.3 | 168.3 | 8.43 | 8.9895 | 28.8339 | 0.00013466
17159 | 1024.5 | 4180 | 0.05 | 0.5159 | 200 | 200 | 200 | 164.3 | 168.3 | 8.43 | 8.9893 | 28.827 | 0.00013463
17160 | 1024.5 | 4180 | 0.05 | 0.5159 | 200 | 200 | 200 | 164.3 | 168.3 | 8.43 | 8.9892 | 28.8201 | 0.0001346
17161 | 1024.5 | 4180 | 0.05 | 0.5159 | 200 | 200 | 200 | 164.3 | 168.3 | 8.43 | 8.9891 | 28.8131 | 0.00013457
17162 | 1024.5 | 4180 | 0.05 | 0.5159 | 200 | 200 | 200 | 164.3 | 168.3 | 8.43 | 8.9889 | 28.8062 | 0.00013453
17163 | 1024.5 | 4180 | 0.05 | 0.5159 | 200 | 200 | 200 | 164.3 | 168.3 | 8.43 | 8.9888 | 28.7993 | 0.0001345
17164 | 1024.5 | 4180 | 0.05 | 0.5159 | 200 | 200 | 200 | 164.3 | 168.3 | 8.43 | 8.9886 | 28.7923 | 0.00013447
17165 | 1024.5 | 4180 | 0.05 | 0.5159 | 200 | 200 | 200 | 164.3 | 168.3 | 8.43 | 8.9885 | 28.7854 | 0.00013444
17166 | 1024.5 | 4180 | 0.05 | 0.5159 | 200 | 200 | 200 | 164.3 | 168.3 | 8.43 | 8.9884 | 28.7785 | 0.0001344
17167 | 1024.5 | 4180 | 0.05 | 0.5159 | 200 | 200 | 200 | 164.3 | 168.3 | 8.43 | 8.9882 | 28.7715 | 0.00013437
17168 | 1024.5 | 4180 | 0.05 | 0.5159 | 200 | 200 | 200 | 164.3 | 168.3 | 8.43 | 8.9881 | 28.7646 | 0.00013434
17169 | 1024.5 | 4180 | 0.05 | 0.5159 | 200 | 200 | 200 | 164.3 | 168.3 | 8.43 | 8.988 | 28.7577 | 0.00013431
17170 | 1024.5 | 4180 | 0.05 | 0.5159 | 200 | 200 | 200 | 164.3 | 168.3 | 8.43 | 8.9878 | 28.7508 | 0.00013427
17171 | 1024.5 | 4180 | 0.05 | 0.5159 | 200 | 200 | 200 | 164.3 | 168.3 | 8.43 | 8.9877 | 28.7439 | 0.00013424
17172 | 1024.5 | 4180 | 0.05 | 0.5159 | 200 | 200 | 200 | 164.3 | 168.3 | 8.43 | 8.9876 | 28.7369 | 0.00013421
17173 | 1024.5 | 4180 | 0.05 | 0.5159 | 200 | 200 | 200 | 164.3 | 168.3 | 8.43 | 8.9874 | 28.73 | 0.00013418
17174 | 1024.5 | 4180 | 0.05 | 0.5159 | 200 | 200 | 200 | 164.3 | 168.3 | 8.43 | 8.9873 | 28.7231 | 0.00013414
17175 | 1024.5 | 4180 | 0.05 | 0.5159 | 200 | 200 | 200 | 164.3 | 168.3 | 8.43 | 8.9872 | 28.7162 | 0.00013411
17176 | 1024.5 | 4180 | 0.05 | 0.5159 | 200 | 200 | 200 | 164.3 | 168.3 | 8.43 | 8.987 | 28.7093 | 0.00013408
17177 | 1024.5 | 4180 | 0.05 | 0.5159 | 200 | 200 | 200 | 164.3 | 168.3 | 8.43 | 8.9869 | 28.7024 | 0.00013405
17178 | 1024.5 | 4180 | 0.05 | 0.5159 | 200 | 200 | 200 | 164.3 | 168.3 | 8.43 | 8.9868 | 28.6955 | 0.00013402
17179 | 1024.5 | 4180 | 0.05 | 0.5159 | 200 | 200 | 200 | 164.3 | 168.3 | 8.43 | 8.9866 | 28.6885 | 0.00013398
17180 | 1024.5 | 4180 | 0.05 | 0.5159 | 200 | 200 | 200 | 164.3 | 168.3 | 8.43 | 8.9865 | 28.6816 | 0.00013395
17181 | 1024.5 | 4180 | 0.05 | 0.5159 | 200 | 200 | 200 | 164.3 | 168.3 | 8.43 | 8.9864 | 28.6747 | 0.00013392
17182 | 1024.5 | 4180 | 0.05 | 0.5159 | 200 | 200 | 200 | 164.3 | 168.3 | 8.43 | 8.9862 | 28.6678 | 0.00013389
17183 | 1024.5 | 4180 | 0.05 | 0.5159 | 200 | 200 | 200 | 164.3 | 168.3 | 8.43 | 8.9861 | 28.6609 | 0.00013385
17184 | 1024.5 | 4180 | 0.05 | 0.5159 | 200 | 200 | 200 | 164.3 | 168.3 | 8.43 | 8.986 | 28.654 | 0.00013382
17185 | 1024.5 | 4180 | 0.05 | 0.5159 | 200 | 200 | 200 | 164.3 | 168.3 | 8.43 | 8.9858 | 28.6471 | 0.00013379
17186 | 1024.5 | 4180 | 0.05 | 0.5159 | 200 | 200 | 200 | 164.3 | 168.3 | 8.43 | 8.9857 | 28.6402 | 0.00013376
17187 | 1024.5 | 4180 | 0.05 | 0.5159 | 200 | 200 | 200 | 164.3 | 168.3 | 8.43 | 8.9856 | 28.6334 | 0.00013373
17188 | 1024.5 | 4180 | 0.05 | 0.5159 | 200 | 200 | 200 | 164.3 | 168.3 | 8.43 | 8.9854 | 28.6265 | 0.00013369
17189 | 1024.5 | 4180 | 0.05 | 0.5159 | 200 | 200 | 200 | 164.3 | 168.3 | 8.43 | 8.9853 | 28.6196 | 0.00013366
17190 | 1024.5 | 4180 | 0.05 | 0.5159 | 200 | 200 | 200 | 164.3 | 168.3 | 8.43 | 8.9852 | 28.6127 | 0.00013363
17191 | 1024.5 | 4180 | 0.05 | 0.5159 | 200 | 200 | 200 | 164.3 | 168.3 | 8.43 | 8.985 | 28.6058 | 0.0001336
17192 | 1024.5 | 4180 | 0.05 | 0.5159 | 200 | 200 | 200 | 164.3 | 168.3 | 8.43 | 8.9849 | 28.5989 | 0.00013356
17193 | 1024.5 | 4180 | 0.05 | 0.5159 | 200 | 200 | 200 | 164.3 | 168.3 | 8.43 | 8.9848 | 28.592 | 0.00013353
17194 | 1024.5 | 4180 | 0.05 | 0.5159 | 200 | 200 | 200 | 164.3 | 168.3 | 8.43 | 8.9846 | 28.5851 | 0.0001335
17195 | 1024.5 | 4180 | 0.05 | 0.5159 | 200 | 200 | 200 | 164.3 | 168.3 | 8.43 | 8.9845 | 28.5783 | 0.00013347
17196 | 1024.5 | 4180 | 0.05 | 0.5159 | 200 | 200 | 200 | 164.3 | 168.3 | 8.43 | 8.9844 | 28.5714 | 0.00013344
17197 | 1024.5 | 4180 | 0.05 | 0.5159 | 200 | 200 | 200 | 164.3 | 168.3 | 8.43 | 8.9842 | 28.5645 | 0.0001334
17198 | 1024.5 | 4180 | 0.05 | 0.5159 | 200 | 200 | 200 | 164.3 | 168.3 | 8.43 | 8.9841 | 28.5576 | 0.00013337
17199 | 1024.5 | 4180 | 0.05 | 0.5159 | 200 | 200 | 200 | 164.3 | 168.3 | 8.43 | 8.984 | 28.5508 | 0.00013334
17200 | 1024.5 | 4180 | 0.05 | 0.5159 | 200 | 200 | 200 | 164.3 | 168.3 | 8.43 | 8.9838 | 28.5439 | 0.00013331
17201 | 1024.5 | 4180 | 0.05 | 0.5159 | 200 | 200 | 200 | 164.3 | 168.3 | 8.43 | 8.9837 | 28.537 | 0.00013328
17202 | 1024.5 | 4180 | 0.05 | 0.5159 | 200 | 200 | 200 | 164.3 | 168.3 | 8.43 | 8.9836 | 28.5301 | 0.00013324
17203 | 1024.5 | 4180 | 0.05 | 0.5159 | 200 | 200 | 200 | 164.3 | 168.3 | 8.43 | 8.9834 | 28.5233 | 0.00013321
17204 | 1024.5 | 4180 | 0.05 | 0.5159 | 200 | 200 | 200 | 164.3 | 168.3 | 8.43 | 8.9833 | 28.5164 | 0.00013318
17205 | 1024.5 | 4180 | 0.05 | 0.5159 | 200 | 200 | 200 | 164.3 | 168.3 | 8.43 | 8.9832 | 28.5095 | 0.00013315
17206 | 1024.5 | 4180 | 0.05 | 0.5159 | 200 | 200 | 200 | 164.3 | 168.3 | 8.43 | 8.983 | 28.5027 | 0.00013312
17207 | 1024.5 | 4180 | 0.05 | 0.5159 | 200 | 200 | 200 | 164.3 | 168.3 | 8.43 | 8.9829 | 28.4958 | 0.00013308
17208 | 1024.5 | 4180 | 0.05 | 0.5159 | 200 | 200 | 200 | 164.3 | 168.3 | 8.43 | 8.9828 | 28.489 | 0.00013305
17209 | 1024.5 | 4180 | 0.05 | 0.5159 | 200 | 200 | 200 | 164.3 | 168.3 | 8.43 | 8.9826 | 28.4821 | 0.00013302
17210 | 1024.5 | 4180 | 0.05 | 0.5159 | 200 | 200 | 200 | 164.3 | 168.3 | 8.43 | 8.9825 | 28.4753 | 0.00013299
17211 | 1024.5 | 4180 | 0.05 | 0.5159 | 200 | 200 | 200 | 164.3 | 168.3 | 8.43 | 8.9824 | 28.4684 | 0.00013296
17212 | 1024.5 | 4180 | 0.05 | 0.5159 | 200 | 200 | 200 | 164.3 | 168.3 | 8.43 | 8.9822 | 28.4615 | 0.00013292
17213 | 1024.5 | 4180 | 0.05 | 0.5159 | 200 | 200 | 200 | 164.3 | 168.3 | 8.43 | 8.9821 | 28.4547 | 0.00013289
17214 | 1024.5 | 4180 | 0.05 | 0.5159 | 200 | 200 | 200 | 164.3 | 168.3 | 8.43 | 8.982 | 28.4478 | 0.00013286
17215 | 1024.5 | 4180 | 0.05 | 0.5159 | 200 | 200 | 200 | 164.3 | 168.3 | 8.43 | 8.9818 | 28.441 | 0.00013283
17216 | 1024.5 | 4180 | 0.05 | 0.5159 | 200 | 200 | 200 | 164.3 | 168.3 | 8.43 | 8.9817 | 28.4342 | 0.0001328
17217 | 1024.5 | 4180 | 0.05 | 0.5159 | 200 | 200 | 200 | 164.3 | 168.3 | 8.43 | 8.9816 | 28.4273 | 0.00013276
17218 | 1024.5 | 4180 | 0.05 | 0.5159 | 200 | 200 | 200 | 164.3 | 168.3 | 8.43 | 8.9814 | 28.4205 | 0.00013273
17219 | 1024.5 | 4180 | 0.05 | 0.5159 | 200 | 200 | 200 | 164.3 | 168.3 | 8.43 | 8.9813 | 28.4136 | 0.0001327
17220 | 1024.5 | 4180 | 0.05 | 0.5159 | 200 | 200 | 200 | 164.3 | 168.3 | 8.43 | 8.9812 | 28.4068 | 0.00013267
17221 | 1024.5 | 4180 | 0.05 | 0.5159 | 200 | 200 | 200 | 164.3 | 168.3 | 8.43 | 8.981 | 28.3999 | 0.00013264
17222 | 1024.5 | 4180 | 0.05 | 0.5159 | 200 | 200 | 200 | 164.3 | 168.3 | 8.43 | 8.9809 | 28.3931 | 0.0001326
17223 | 1024.5 | 4180 | 0.05 | 0.5159 | 200 | 200 | 200 | 164.3 | 168.3 | 8.43 | 8.9808 | 28.3863 | 0.00013257
17224 | 1024.5 | 4180 | 0.05 | 0.5159 | 200 | 200 | 200 | 164.3 | 168.3 | 8.43 | 8.9806 | 28.3794 | 0.00013254
17225 | 1024.5 | 4180 | 0.05 | 0.5159 | 200 | 200 | 200 | 164.3 | 168.3 | 8.43 | 8.9805 | 28.3726 | 0.00013251
17226 | 1024.5 | 4180 | 0.05 | 0.5159 | 200 | 200 | 200 | 164.3 | 168.3 | 8.43 | 8.9804 | 28.3658 | 0.00013248
17227 | 1024.5 | 4180 | 0.05 | 0.5159 | 200 | 200 | 200 | 164.3 | 168.3 | 8.43 | 8.9802 | 28.359 | 0.00013244
17228 | 1024.5 | 4180 | 0.05 | 0.5159 | 200 | 200 | 200 | 164.3 | 168.3 | 8.43 | 8.9801 | 28.3521 | 0.00013241
17229 | 1024.5 | 4180 | 0.05 | 0.5159 | 200 | 200 | 200 | 164.3 | 168.3 | 8.43 | 8.98 | 28.3453 | 0.00013238
17230 | 1024.5 | 4180 | 0.05 | 0.5159 | 200 | 200 | 200 | 164.3 | 168.3 | 8.43 | 8.9798 | 28.3385 | 0.00013235
17231 | 1024.5 | 4180 | 0.05 | 0.5159 | 200 | 200 | 200 | 164.3 | 168.3 | 8.43 | 8.9797 | 28.3317 | 0.00013232
17232 | 1024.5 | 4180 | 0.05 | 0.5159 | 200 | 200 | 200 | 164.3 | 168.3 | 8.43 | 8.9796 | 28.3248 | 0.00013228
17233 | 1024.5 | 4180 | 0.05 | 0.5159 | 200 | 200 | 200 | 164.3 | 168.3 | 8.43 | 8.9794 | 28.318 | 0.00013225
17234 | 1024.5 | 4180 | 0.05 | 0.5159 | 200 | 200 | 200 | 164.3 | 168.3 | 8.43 | 8.9793 | 28.3112 | 0.00013222
17235 | 1024.5 | 4180 | 0.05 | 0.5159 | 200 | 200 | 200 | 164.3 | 168.3 | 8.43 | 8.9792 | 28.3044 | 0.00013219
17236 | 1024.5 | 4180 | 0.05 | 0.5159 | 200 | 200 | 200 | 164.3 | 168.3 | 8.43 | 8.979 | 28.2976 | 0.00013216
17237 | 1024.5 | 4180 | 0.05 | 0.5159 | 200 | 200 | 200 | 164.3 | 168.3 | 8.43 | 8.9789 | 28.2908 | 0.00013213
17238 | 1024.5 | 4180 | 0.05 | 0.5159 | 200 | 200 | 200 | 164.3 | 168.3 | 8.43 | 8.9788 | 28.284 | 0.00013209
17239 | 1024.5 | 4180 | 0.05 | 0.5159 | 200 | 200 | 200 | 164.3 | 168.3 | 8.43 | 8.9787 | 28.2772 | 0.00013206
17240 | 1024.5 | 4180 | 0.05 | 0.5159 | 200 | 200 | 200 | 164.3 | 168.3 | 8.43 | 8.9785 | 28.2703 | 0.00013203
17241 | 1024.5 | 4180 | 0.05 | 0.5159 | 200 | 200 | 200 | 164.3 | 168.3 | 8.43 | 8.9784 | 28.2635 | 0.000132
17242 | 1024.5 | 4180 | 0.05 | 0.5159 | 200 | 200 | 200 | 164.3 | 168.3 | 8.43 | 8.9783 | 28.2567 | 0.00013197
17243 | 1024.5 | 4180 | 0.05 | 0.5159 | 200 | 200 | 200 | 164.3 | 168.3 | 8.43 | 8.9781 | 28.2499 | 0.00013193
17244 | 1024.5 | 4180 | 0.05 | 0.5159 | 200 | 200 | 200 | 164.3 | 168.3 | 8.43 | 8.978 | 28.2431 | 0.0001319
17245 | 1024.5 | 4180 | 0.05 | 0.5159 | 200 | 200 | 200 | 164.3 | 168.3 | 8.43 | 8.9779 | 28.2363 | 0.00013187
17246 | 1024.5 | 4180 | 0.05 | 0.5159 | 200 | 200 | 200 | 164.3 | 168.3 | 8.43 | 8.9777 | 28.2295 | 0.00013184
17247 | 1024.5 | 4180 | 0.05 | 0.5159 | 200 | 200 | 200 | 164.3 | 168.3 | 8.43 | 8.9776 | 28.2227 | 0.00013181
17248 | 1024.5 | 4180 | 0.05 | 0.5159 | 200 | 200 | 200 | 164.3 | 168.3 | 8.43 | 8.9775 | 28.216 | 0.00013178
17249 | 1024.5 | 4180 | 0.05 | 0.5159 | 200 | 200 | 200 | 164.3 | 168.3 | 8.43 | 8.9773 | 28.2092 | 0.00013174
17250 | 1024.5 | 4180 | 0.05 | 0.5159 | 200 | 200 | 200 | 164.3 | 168.3 | 8.43 | 8.9772 | 28.2024 | 0.00013171
17251 | 1024.5 | 4180 | 0.05 | 0.5159 | 200 | 200 | 200 | 164.3 | 168.3 | 8.43 | 8.9771 | 28.1956 | 0.00013168
17252 | 1024.5 | 4180 | 0.05 | 0.5159 | 200 | 200 | 200 | 164.3 | 168.3 | 8.43 | 8.9769 | 28.1888 | 0.00013165
17253 | 1024.5 | 4180 | 0.05 | 0.5159 | 200 | 200 | 200 | 164.3 | 168.3 | 8.43 | 8.9768 | 28.182 | 0.00013162
17254 | 1024.5 | 4180 | 0.05 | 0.5159 | 200 | 200 | 200 | 164.3 | 168.3 | 8.43 | 8.9767 | 28.1752 | 0.00013159
17255 | 1024.5 | 4180 | 0.05 | 0.5159 | 200 | 200 | 200 | 164.3 | 168.3 | 8.43 | 8.9765 | 28.1684 | 0.00013155
17256 | 1024.5 | 4180 | 0.05 | 0.5159 | 200 | 200 | 200 | 164.3 | 168.3 | 8.43 | 8.9764 | 28.1617 | 0.00013152
17257 | 1024.5 | 4180 | 0.05 | 0.5159 | 200 | 200 | 200 | 164.3 | 168.3 | 8.43 | 8.9763 | 28.1549 | 0.00013149
17258 | 1024.5 | 4180 | 0.05 | 0.5159 | 200 | 200 | 200 | 164.3 | 168.3 | 8.43 | 8.9761 | 28.1481 | 0.00013146
17259 | 1024.5 | 4180 | 0.05 | 0.5159 | 200 | 200 | 200 | 164.3 | 168.3 | 8.43 | 8.976 | 28.1413 | 0.00013143
17260 | 1024.5 | 4180 | 0.05 | 0.5159 | 200 | 200 | 200 | 164.3 | 168.3 | 8.43 | 8.9759 | 28.1346 | 0.0001314
17261 | 1024.5 | 4180 | 0.05 | 0.5159 | 200 | 200 | 200 | 164.3 | 168.3 | 8.43 | 8.9758 | 28.1278 | 0.00013136
17262 | 1024.5 | 4180 | 0.05 | 0.5159 | 200 | 200 | 200 | 164.3 | 168.3 | 8.43 | 8.9756 | 28.121 | 0.00013133
17263 | 1024.5 | 4180 | 0.05 | 0.5159 | 200 | 200 | 200 | 164.3 | 168.3 | 8.43 | 8.9755 | 28.1143 | 0.0001313
17264 | 1024.5 | 4180 | 0.05 | 0.5159 | 200 | 200 | 200 | 164.3 | 168.3 | 8.43 | 8.9754 | 28.1075 | 0.00013127
17265 | 1024.5 | 4180 | 0.05 | 0.5159 | 200 | 200 | 200 | 164.3 | 168.3 | 8.43 | 8.9752 | 28.1007 | 0.00013124
17266 | 1024.5 | 4180 | 0.05 | 0.5159 | 200 | 200 | 200 | 164.3 | 168.3 | 8.43 | 8.9751 | 28.094 | 0.00013121
17267 | 1024.5 | 4180 | 0.05 | 0.5159 | 200 | 200 | 200 | 164.3 | 168.3 | 8.43 | 8.975 | 28.0872 | 0.00013117
17268 | 1024.5 | 4180 | 0.05 | 0.5159 | 200 | 200 | 200 | 164.3 | 168.3 | 8.43 | 8.9748 | 28.0804 | 0.00013114
17269 | 1024.5 | 4180 | 0.05 | 0.5159 | 200 | 200 | 200 | 164.3 | 168.3 | 8.43 | 8.9747 | 28.0737 | 0.00013111
17270 | 1024.5 | 4180 | 0.05 | 0.5159 | 200 | 200 | 200 | 164.3 | 168.3 | 8.43 | 8.9746 | 28.0669 | 0.00013108
17271 | 1024.5 | 4180 | 0.05 | 0.5159 | 200 | 200 | 200 | 164.3 | 168.3 | 8.43 | 8.9744 | 28.0602 | 0.00013105
17272 | 1024.5 | 4180 | 0.05 | 0.5159 | 200 | 200 | 200 | 164.3 | 168.3 | 8.43 | 8.9743 | 28.0534 | 0.00013102
17273 | 1024.5 | 4180 | 0.05 | 0.5159 | 200 | 200 | 200 | 164.3 | 168.3 | 8.43 | 8.9742 | 28.0467 | 0.00013099
17274 | 1024.5 | 4180 | 0.05 | 0.5159 | 200 | 200 | 200 | 164.3 | 168.3 | 8.43 | 8.974 | 28.0399 | 0.00013095
17275 | 1024.5 | 4180 | 0.05 | 0.5159 | 200 | 200 | 200 | 164.3 | 168.3 | 8.43 | 8.9739 | 28.0332 | 0.00013092
17276 | 1024.5 | 4180 | 0.05 | 0.5159 | 200 | 200 | 200 | 164.3 | 168.3 | 8.43 | 8.9738 | 28.0264 | 0.00013089
17277 | 1024.5 | 4180 | 0.05 | 0.5159 | 200 | 200 | 200 | 164.3 | 168.3 | 8.43 | 8.9737 | 28.0197 | 0.00013086
17278 | 1024.5 | 4180 | 0.05 | 0.5159 | 200 | 200 | 200 | 164.3 | 168.3 | 8.43 | 8.9735 | 28.0129 | 0.00013083
17279 | 1024.5 | 4180 | 0.05 | 0.5159 | 200 | 200 | 200 | 164.3 | 168.3 | 8.43 | 8.9734 | 28.0062 | 0.0001308
17280 | 1024.5 | 4180 | 0.05 | 0.5159 | 200 | 200 | 200 | 164.3 | 168.3 | 8.43 | 8.9733 | 27.9994 | 0.00013076
17281 | 1024.5 | 4180 | 0.05 | 0.5159 | 200 | 200 | 200 | 164.3 | 168.3 | 8.43 | 8.9731 | 27.9927 | 0.00013073
17282 | 1024.5 | 4180 | 0.05 | 0.5159 | 200 | 200 | 200 | 164.3 | 168.3 | 8.43 | 8.973 | 27.986 | 0.0001307
17283 | 1024.5 | 4180 | 0.05 | 0.5159 | 200 | 200 | 200 | 164.3 | 168.3 | 8.43 | 8.9729 | 27.9792 | 0.00013067
17284 | 1024.5 | 4180 | 0.05 | 0.5159 | 200 | 200 | 200 | 164.3 | 168.3 | 8.43 | 8.9727 | 27.9725 | 0.00013064
17285 | 1024.5 | 4180 | 0.05 | 0.5159 | 200 | 200 | 200 | 164.3 | 168.3 | 8.43 | 8.9726 | 27.9658 | 0.00013061
17286 | 1024.5 | 4180 | 0.05 | 0.5159 | 200 | 200 | 200 | 164.3 | 168.3 | 8.43 | 8.9725 | 27.959 | 0.00013058
17287 | 1024.5 | 4180 | 0.05 | 0.5159 | 200 | 200 | 200 | 164.3 | 168.3 | 8.43 | 8.9723 | 27.9523 | 0.00013054
17288 | 1024.5 | 4180 | 0.05 | 0.5159 | 200 | 200 | 200 | 164.3 | 168.3 | 8.43 | 8.9722 | 27.9456 | 0.00013051
17289 | 1024.5 | 4180 | 0.05 | 0.5159 | 200 | 200 | 200 | 164.3 | 168.3 | 8.43 | 8.9721 | 27.9388 | 0.00013048
17290 | 1024.5 | 4180 | 0.05 | 0.5159 | 200 | 200 | 200 | 164.3 | 168.3 | 8.43 | 8.972 | 27.9321 | 0.00013045
17291 | 1024.5 | 4180 | 0.05 | 0.5159 | 200 | 200 | 200 | 164.3 | 168.3 | 8.43 | 8.9718 | 27.9254 | 0.00013042
17292 | 1024.5 | 4180 | 0.05 | 0.5159 | 200 | 200 | 200 | 164.3 | 168.3 | 8.43 | 8.9717 | 27.9187 | 0.00013039
17293 | 1024.5 | 4180 | 0.05 | 0.5159 | 200 | 200 | 200 | 164.3 | 168.3 | 8.43 | 8.9716 | 27.9119 | 0.00013036
17294 | 1024.5 | 4180 | 0.05 | 0.5159 | 200 | 200 | 200 | 164.3 | 168.3 | 8.43 | 8.9714 | 27.9052 | 0.00013032
17295 | 1024.5 | 4180 | 0.05 | 0.5159 | 200 | 200 | 200 | 164.3 | 168.3 | 8.43 | 8.9713 | 27.8985 | 0.00013029
17296 | 1024.5 | 4180 | 0.05 | 0.5159 | 200 | 200 | 200 | 164.3 | 168.3 | 8.43 | 8.9712 | 27.8918 | 0.00013026
17297 | 1024.5 | 4180 | 0.05 | 0.5159 | 200 | 200 | 200 | 164.3 | 168.3 | 8.43 | 8.971 | 27.8851 | 0.00013023
17298 | 1024.5 | 4180 | 0.05 | 0.5159 | 200 | 200 | 200 | 164.3 | 168.3 | 8.43 | 8.9709 | 27.8784 | 0.0001302
17299 | 1024.5 | 4180 | 0.05 | 0.5159 | 200 | 200 | 200 | 164.3 | 168.3 | 8.43 | 8.9708 | 27.8717 | 0.00013017
17300 | 1024.5 | 4180 | 0.05 | 0.5159 | 200 | 200 | 200 | 164.3 | 168.3 | 8.43 | 8.9707 | 27.8649 | 0.00013014
17301 | 1024.5 | 4180 | 0.05 | 0.5159 | 200 | 200 | 200 | 164.3 | 168.3 | 8.43 | 8.9705 | 27.8582 | 0.00013011
17302 | 1024.5 | 4180 | 0.05 | 0.5159 | 200 | 200 | 200 | 164.3 | 168.3 | 8.43 | 8.9704 | 27.8515 | 0.00013007
17303 | 1024.5 | 4180 | 0.05 | 0.5159 | 200 | 200 | 200 | 164.3 | 168.3 | 8.43 | 8.9703 | 27.8448 | 0.00013004
17304 | 1024.5 | 4180 | 0.05 | 0.5159 | 200 | 200 | 200 | 164.3 | 168.3 | 8.43 | 8.9701 | 27.8381 | 0.00013001
17305 | 1024.5 | 4180 | 0.05 | 0.5159 | 200 | 200 | 200 | 164.3 | 168.3 | 8.43 | 8.97 | 27.8314 | 0.00012998
17306 | 1024.5 | 4180 | 0.05 | 0.5159 | 200 | 200 | 200 | 164.3 | 168.3 | 8.43 | 8.9699 | 27.8247 | 0.00012995
17307 | 1024.5 | 4180 | 0.05 | 0.5159 | 200 | 200 | 200 | 164.3 | 168.3 | 8.43 | 8.9697 | 27.818 | 0.00012992
17308 | 1024.5 | 4180 | 0.05 | 0.5159 | 200 | 200 | 200 | 164.3 | 168.3 | 8.43 | 8.9696 | 27.8113 | 0.00012989
17309 | 1024.5 | 4180 | 0.05 | 0.5159 | 200 | 200 | 200 | 164.3 | 168.3 | 8.43 | 8.9695 | 27.8046 | 0.00012986
17310 | 1024.5 | 4180 | 0.05 | 0.5159 | 200 | 200 | 200 | 164.3 | 168.3 | 8.43 | 8.9694 | 27.798 | 0.00012982
17311 | 1024.5 | 4180 | 0.05 | 0.5159 | 200 | 200 | 200 | 164.3 | 168.3 | 8.43 | 8.9692 | 27.7913 | 0.00012979
17312 | 1024.5 | 4180 | 0.05 | 0.5159 | 200 | 200 | 200 | 164.3 | 168.3 | 8.43 | 8.9691 | 27.7846 | 0.00012976
17313 | 1024.5 | 4180 | 0.05 | 0.5159 | 200 | 200 | 200 | 164.3 | 168.3 | 8.43 | 8.969 | 27.7779 | 0.00012973
17314 | 1024.5 | 4180 | 0.05 | 0.5159 | 200 | 200 | 200 | 164.3 | 168.3 | 8.43 | 8.9688 | 27.7712 | 0.0001297
17315 | 1024.5 | 4180 | 0.05 | 0.5159 | 200 | 200 | 200 | 164.3 | 168.3 | 8.43 | 8.9687 | 27.7645 | 0.00012967
17316 | 1024.5 | 4180 | 0.05 | 0.5159 | 200 | 200 | 200 | 164.3 | 168.3 | 8.43 | 8.9686 | 27.7578 | 0.00012964
17317 | 1024.5 | 4180 | 0.05 | 0.5159 | 200 | 200 | 200 | 164.3 | 168.3 | 8.43 | 8.9684 | 27.7511 | 0.00012961
17318 | 1024.5 | 4180 | 0.05 | 0.5159 | 200 | 200 | 200 | 164.3 | 168.3 | 8.43 | 8.9683 | 27.7445 | 0.00012957
17319 | 1024.5 | 4180 | 0.05 | 0.5159 | 200 | 200 | 200 | 164.3 | 168.3 | 8.43 | 8.9682 | 27.7378 | 0.00012954
17320 | 1024.5 | 4180 | 0.05 | 0.5159 | 200 | 200 | 200 | 164.3 | 168.3 | 8.43 | 8.9681 | 27.7311 | 0.00012951
17321 | 1024.5 | 4180 | 0.05 | 0.5159 | 200 | 200 | 200 | 164.3 | 168.3 | 8.43 | 8.9679 | 27.7244 | 0.00012948
17322 | 1024.5 | 4180 | 0.05 | 0.5159 | 200 | 200 | 200 | 164.3 | 168.3 | 8.43 | 8.9678 | 27.7178 | 0.00012945
17323 | 1024.5 | 4180 | 0.05 | 0.5159 | 200 | 200 | 200 | 164.3 | 168.3 | 8.43 | 8.9677 | 27.7111 | 0.00012942
17324 | 1024.5 | 4180 | 0.05 | 0.5159 | 200 | 200 | 200 | 164.3 | 168.3 | 8.43 | 8.9675 | 27.7044 | 0.00012939
17325 | 1024.5 | 4180 | 0.05 | 0.5159 | 200 | 200 | 200 | 164.3 | 168.3 | 8.43 | 8.9674 | 27.6978 | 0.00012936
17326 | 1024.5 | 4180 | 0.05 | 0.5159 | 200 | 200 | 200 | 164.3 | 168.3 | 8.43 | 8.9673 | 27.6911 | 0.00012932
17327 | 1024.5 | 4180 | 0.05 | 0.5159 | 200 | 200 | 200 | 164.3 | 168.3 | 8.43 | 8.9672 | 27.6844 | 0.00012929
17328 | 1024.5 | 4180 | 0.05 | 0.5159 | 200 | 200 | 200 | 164.3 | 168.3 | 8.43 | 8.967 | 27.6778 | 0.00012926
17329 | 1024.5 | 4180 | 0.05 | 0.5159 | 200 | 200 | 200 | 164.3 | 168.3 | 8.43 | 8.9669 | 27.6711 | 0.00012923
17330 | 1024.5 | 4180 | 0.05 | 0.5159 | 200 | 200 | 200 | 164.3 | 168.3 | 8.43 | 8.9668 | 27.6644 | 0.0001292
17331 | 1024.5 | 4180 | 0.05 | 0.5159 | 200 | 200 | 200 | 164.3 | 168.3 | 8.43 | 8.9666 | 27.6578 | 0.00012917
17332 | 1024.5 | 4180 | 0.05 | 0.5159 | 200 | 200 | 200 | 164.3 | 168.3 | 8.43 | 8.9665 | 27.6511 | 0.00012914
17333 | 1024.5 | 4180 | 0.05 | 0.5159 | 200 | 200 | 200 | 164.3 | 168.3 | 8.43 | 8.9664 | 27.6445 | 0.00012911
17334 | 1024.5 | 4180 | 0.05 | 0.5159 | 200 | 200 | 200 | 164.3 | 168.3 | 8.43 | 8.9662 | 27.6378 | 0.00012908
17335 | 1024.5 | 4180 | 0.05 | 0.5159 | 200 | 200 | 200 | 164.3 | 168.3 | 8.43 | 8.9661 | 27.6312 | 0.00012904
17336 | 1024.5 | 4180 | 0.05 | 0.5159 | 200 | 200 | 200 | 164.3 | 168.3 | 8.43 | 8.966 | 27.6245 | 0.00012901
17337 | 1024.5 | 4180 | 0.05 | 0.5159 | 200 | 200 | 200 | 164.3 | 168.3 | 8.43 | 8.9659 | 27.6179 | 0.00012898
17338 | 1024.5 | 4180 | 0.05 | 0.5159 | 200 | 200 | 200 | 164.3 | 168.3 | 8.43 | 8.9657 | 27.6112 | 0.00012895
17339 | 1024.5 | 4180 | 0.05 | 0.5159 | 200 | 200 | 200 | 164.3 | 168.3 | 8.43 | 8.9656 | 27.6046 | 0.00012892
17340 | 1024.5 | 4180 | 0.05 | 0.5159 | 200 | 200 | 200 | 164.3 | 168.3 | 8.43 | 8.9655 | 27.5979 | 0.00012889
17341 | 1024.5 | 4180 | 0.05 | 0.5159 | 200 | 200 | 200 | 164.3 | 168.3 | 8.43 | 8.9653 | 27.5913 | 0.00012886
17342 | 1024.5 | 4180 | 0.05 | 0.5159 | 200 | 200 | 200 | 164.3 | 168.3 | 8.43 | 8.9652 | 27.5846 | 0.00012883
17343 | 1024.5 | 4180 | 0.05 | 0.5159 | 200 | 200 | 200 | 164.3 | 168.3 | 8.43 | 8.9651 | 27.578 | 0.0001288
17344 | 1024.5 | 4180 | 0.05 | 0.5159 | 200 | 200 | 200 | 164.3 | 168.3 | 8.43 | 8.965 | 27.5714 | 0.00012877
17345 | 1024.5 | 4180 | 0.05 | 0.5159 | 200 | 200 | 200 | 164.3 | 168.3 | 8.43 | 8.9648 | 27.5647 | 0.00012873
17346 | 1024.5 | 4180 | 0.05 | 0.5159 | 200 | 200 | 200 | 164.3 | 168.3 | 8.43 | 8.9647 | 27.5581 | 0.0001287
17347 | 1024.5 | 4180 | 0.05 | 0.5159 | 200 | 200 | 200 | 164.3 | 168.3 | 8.43 | 8.9646 | 27.5515 | 0.00012867
17348 | 1024.5 | 4180 | 0.05 | 0.5159 | 200 | 200 | 200 | 164.3 | 168.3 | 8.43 | 8.9644 | 27.5448 | 0.00012864
17349 | 1024.5 | 4180 | 0.05 | 0.5159 | 200 | 200 | 200 | 164.3 | 168.3 | 8.43 | 8.9643 | 27.5382 | 0.00012861
17350 | 1024.5 | 4180 | 0.05 | 0.5159 | 200 | 200 | 200 | 164.3 | 168.3 | 8.43 | 8.9642 | 27.5316 | 0.00012858
17351 | 1024.5 | 4180 | 0.05 | 0.5159 | 200 | 200 | 200 | 164.3 | 168.3 | 8.43 | 8.9641 | 27.5249 | 0.00012855
17352 | 1024.5 | 4180 | 0.05 | 0.5159 | 200 | 200 | 200 | 164.3 | 168.3 | 8.43 | 8.9639 | 27.5183 | 0.00012852
17353 | 1024.5 | 4180 | 0.05 | 0.5159 | 200 | 200 | 200 | 164.3 | 168.3 | 8.43 | 8.9638 | 27.5117 | 0.00012849
17354 | 1024.5 | 4180 | 0.05 | 0.5159 | 200 | 200 | 200 | 164.3 | 168.3 | 8.43 | 8.9637 | 27.5051 | 0.00012846
17355 | 1024.5 | 4180 | 0.05 | 0.5159 | 200 | 200 | 200 | 164.3 | 168.3 | 8.43 | 8.9635 | 27.4984 | 0.00012843
17356 | 1024.5 | 4180 | 0.05 | 0.5159 | 200 | 200 | 200 | 164.3 | 168.3 | 8.43 | 8.9634 | 27.4918 | 0.00012839
17357 | 1024.5 | 4180 | 0.05 | 0.5159 | 200 | 200 | 200 | 164.3 | 168.3 | 8.43 | 8.9633 | 27.4852 | 0.00012836
17358 | 1024.5 | 4180 | 0.05 | 0.5159 | 200 | 200 | 200 | 164.3 | 168.3 | 8.43 | 8.9632 | 27.4786 | 0.00012833
17359 | 1024.5 | 4180 | 0.05 | 0.5159 | 200 | 200 | 200 | 164.3 | 168.3 | 8.43 | 8.963 | 27.472 | 0.0001283
17360 | 1024.5 | 4180 | 0.05 | 0.5159 | 200 | 200 | 200 | 164.3 | 168.3 | 8.43 | 8.9629 | 27.4654 | 0.00012827
17361 | 1024.5 | 4180 | 0.05 | 0.5159 | 200 | 200 | 200 | 164.3 | 168.3 | 8.43 | 8.9628 | 27.4588 | 0.00012824
17362 | 1024.5 | 4180 | 0.05 | 0.5159 | 200 | 200 | 200 | 164.3 | 168.3 | 8.43 | 8.9626 | 27.4521 | 0.00012821
17363 | 1024.5 | 4180 | 0.05 | 0.5159 | 200 | 200 | 200 | 164.3 | 168.3 | 8.43 | 8.9625 | 27.4455 | 0.00012818
17364 | 1024.5 | 4180 | 0.05 | 0.5159 | 200 | 200 | 200 | 164.3 | 168.3 | 8.43 | 8.9624 | 27.4389 | 0.00012815
17365 | 1024.5 | 4180 | 0.05 | 0.5159 | 200 | 200 | 200 | 164.3 | 168.3 | 8.43 | 8.9623 | 27.4323 | 0.00012812
17366 | 1024.5 | 4180 | 0.05 | 0.5159 | 200 | 200 | 200 | 164.3 | 168.3 | 8.43 | 8.9621 | 27.4257 | 0.00012809
17367 | 1024.5 | 4180 | 0.05 | 0.5159 | 200 | 200 | 200 | 164.3 | 168.3 | 8.43 | 8.962 | 27.4191 | 0.00012805
17368 | 1024.5 | 4180 | 0.05 | 0.5159 | 200 | 200 | 200 | 164.3 | 168.3 | 8.43 | 8.9619 | 27.4125 | 0.00012802
17369 | 1024.5 | 4180 | 0.05 | 0.5159 | 200 | 200 | 200 | 164.3 | 168.3 | 8.43 | 8.9617 | 27.4059 | 0.00012799
17370 | 1024.5 | 4180 | 0.05 | 0.5159 | 200 | 200 | 200 | 164.3 | 168.3 | 8.43 | 8.9616 | 27.3993 | 0.00012796
17371 | 1024.5 | 4180 | 0.05 | 0.5159 | 200 | 200 | 200 | 164.3 | 168.3 | 8.43 | 8.9615 | 27.3927 | 0.00012793
17372 | 1024.5 | 4180 | 0.05 | 0.5159 | 200 | 200 | 200 | 164.3 | 168.3 | 8.43 | 8.9614 | 27.3861 | 0.0001279
17373 | 1024.5 | 4180 | 0.05 | 0.5159 | 200 | 200 | 200 | 164.3 | 168.3 | 8.43 | 8.9612 | 27.3795 | 0.00012787
17374 | 1024.5 | 4180 | 0.05 | 0.5159 | 200 | 200 | 200 | 164.3 | 168.3 | 8.43 | 8.9611 | 27.373 | 0.00012784
17375 | 1024.5 | 4180 | 0.05 | 0.5159 | 200 | 200 | 200 | 164.3 | 168.3 | 8.43 | 8.961 | 27.3664 | 0.00012781
17376 | 1024.5 | 4180 | 0.05 | 0.5159 | 200 | 200 | 200 | 164.3 | 168.3 | 8.43 | 8.9609 | 27.3598 | 0.00012778
17377 | 1024.5 | 4180 | 0.05 | 0.5159 | 200 | 200 | 200 | 164.3 | 168.3 | 8.43 | 8.9607 | 27.3532 | 0.00012775
17378 | 1024.5 | 4180 | 0.05 | 0.5159 | 200 | 200 | 200 | 164.3 | 168.3 | 8.43 | 8.9606 | 27.3466 | 0.00012772
17379 | 1024.5 | 4180 | 0.05 | 0.5159 | 200 | 200 | 200 | 164.3 | 168.3 | 8.43 | 8.9605 | 27.34 | 0.00012769
17380 | 1024.5 | 4180 | 0.05 | 0.5159 | 200 | 200 | 200 | 164.3 | 168.3 | 8.43 | 8.9603 | 27.3334 | 0.00012765
17381 | 1024.5 | 4180 | 0.05 | 0.5159 | 200 | 200 | 200 | 164.3 | 168.3 | 8.43 | 8.9602 | 27.3269 | 0.00012762
17382 | 1024.5 | 4180 | 0.05 | 0.5159 | 200 | 200 | 200 | 164.3 | 168.3 | 8.43 | 8.9601 | 27.3203 | 0.00012759
17383 | 1024.5 | 4180 | 0.05 | 0.5159 | 200 | 200 | 200 | 164.3 | 168.3 | 8.43 | 8.96 | 27.3137 | 0.00012756
17384 | 1024.5 | 4180 | 0.05 | 0.5159 | 200 | 200 | 200 | 164.3 | 168.3 | 8.43 | 8.9598 | 27.3071 | 0.00012753
17385 | 1024.5 | 4180 | 0.05 | 0.5159 | 200 | 200 | 200 | 164.3 | 168.3 | 8.43 | 8.9597 | 27.3006 | 0.0001275
17386 | 1024.5 | 4180 | 0.05 | 0.5159 | 200 | 200 | 200 | 164.3 | 168.3 | 8.43 | 8.9596 | 27.294 | 0.00012747
17387 | 1024.5 | 4180 | 0.05 | 0.5159 | 200 | 200 | 200 | 164.3 | 168.3 | 8.43 | 8.9594 | 27.2874 | 0.00012744
17388 | 1024.5 | 4180 | 0.05 | 0.5159 | 200 | 200 | 200 | 164.3 | 168.3 | 8.43 | 8.9593 | 27.2809 | 0.00012741
17389 | 1024.5 | 4180 | 0.05 | 0.5159 | 200 | 200 | 200 | 164.3 | 168.3 | 8.43 | 8.9592 | 27.2743 | 0.00012738
17390 | 1024.5 | 4180 | 0.05 | 0.5159 | 200 | 200 | 200 | 164.3 | 168.3 | 8.43 | 8.9591 | 27.2677 | 0.00012735
17391 | 1024.5 | 4180 | 0.05 | 0.5159 | 200 | 200 | 200 | 164.3 | 168.3 | 8.43 | 8.9589 | 27.2612 | 0.00012732
17392 | 1024.5 | 4180 | 0.05 | 0.5159 | 200 | 200 | 200 | 164.3 | 168.3 | 8.43 | 8.9588 | 27.2546 | 0.00012729
17393 | 1024.5 | 4180 | 0.05 | 0.5159 | 200 | 200 | 200 | 164.3 | 168.3 | 8.43 | 8.9587 | 27.248 | 0.00012726
17394 | 1024.5 | 4180 | 0.05 | 0.5159 | 200 | 200 | 200 | 164.3 | 168.3 | 8.43 | 8.9586 | 27.2415 | 0.00012723
17395 | 1024.5 | 4180 | 0.05 | 0.5159 | 200 | 200 | 200 | 164.3 | 168.3 | 8.43 | 8.9584 | 27.2349 | 0.00012719
17396 | 1024.5 | 4180 | 0.05 | 0.5159 | 200 | 200 | 200 | 164.3 | 168.3 | 8.43 | 8.9583 | 27.2284 | 0.00012716
17397 | 1024.5 | 4180 | 0.05 | 0.5159 | 200 | 200 | 200 | 164.3 | 168.3 | 8.43 | 8.9582 | 27.2218 | 0.00012713
17398 | 1024.5 | 4180 | 0.05 | 0.5159 | 200 | 200 | 200 | 164.3 | 168.3 | 8.43 | 8.958 | 27.2153 | 0.0001271
17399 | 1024.5 | 4180 | 0.05 | 0.5159 | 200 | 200 | 200 | 164.3 | 168.3 | 8.43 | 8.9579 | 27.2087 | 0.00012707
17400 | 1024.5 | 4180 | 0.05 | 0.5159 | 200 | 200 | 200 | 164.3 | 168.3 | 8.43 | 8.9578 | 27.2022 | 0.00012704
17401 | 1024.5 | 4180 | 0.05 | 0.5159 | 200 | 200 | 200 | 164.3 | 168.3 | 8.43 | 8.9577 | 27.1956 | 0.00012701
17402 | 1024.5 | 4180 | 0.05 | 0.5159 | 200 | 200 | 200 | 164.3 | 168.3 | 8.43 | 8.9575 | 27.1891 | 0.00012698
17403 | 1024.5 | 4180 | 0.05 | 0.5159 | 200 | 200 | 200 | 164.3 | 168.3 | 8.43 | 8.9574 | 27.1825 | 0.00012695
17404 | 1024.5 | 4180 | 0.05 | 0.5159 | 200 | 200 | 200 | 164.3 | 168.3 | 8.43 | 8.9573 | 27.176 | 0.00012692
17405 | 1024.5 | 4180 | 0.05 | 0.5159 | 200 | 200 | 200 | 164.3 | 168.3 | 8.43 | 8.9572 | 27.1694 | 0.00012689
17406 | 1024.5 | 4180 | 0.05 | 0.5159 | 200 | 200 | 200 | 164.3 | 168.3 | 8.43 | 8.957 | 27.1629 | 0.00012686
17407 | 1024.5 | 4180 | 0.05 | 0.5159 | 200 | 200 | 200 | 164.3 | 168.3 | 8.43 | 8.9569 | 27.1564 | 0.00012683
17408 | 1024.5 | 4180 | 0.05 | 0.5159 | 200 | 200 | 200 | 164.3 | 168.3 | 8.43 | 8.9568 | 27.1498 | 0.0001268
17409 | 1024.5 | 4180 | 0.05 | 0.5159 | 200 | 200 | 200 | 164.3 | 168.3 | 8.43 | 8.9567 | 27.1433 | 0.00012677
17410 | 1024.5 | 4180 | 0.05 | 0.5159 | 200 | 200 | 200 | 164.3 | 168.3 | 8.43 | 8.9565 | 27.1368 | 0.00012674
17411 | 1024.5 | 4180 | 0.05 | 0.5159 | 200 | 200 | 200 | 164.3 | 168.3 | 8.43 | 8.9564 | 27.1302 | 0.00012671
17412 | 1024.5 | 4180 | 0.05 | 0.5159 | 200 | 200 | 200 | 164.3 | 168.3 | 8.43 | 8.9563 | 27.1237 | 0.00012667
17413 | 1024.5 | 4180 | 0.05 | 0.5159 | 200 | 200 | 200 | 164.3 | 168.3 | 8.43 | 8.9561 | 27.1172 | 0.00012664
17414 | 1024.5 | 4180 | 0.05 | 0.5159 | 200 | 200 | 200 | 164.3 | 168.3 | 8.43 | 8.956 | 27.1106 | 0.00012661
17415 | 1024.5 | 4180 | 0.05 | 0.5159 | 200 | 200 | 200 | 164.3 | 168.3 | 8.43 | 8.9559 | 27.1041 | 0.00012658
17416 | 1024.5 | 4180 | 0.05 | 0.5159 | 200 | 200 | 200 | 164.3 | 168.3 | 8.43 | 8.9558 | 27.0976 | 0.00012655
17417 | 1024.5 | 4180 | 0.05 | 0.5159 | 200 | 200 | 200 | 164.3 | 168.3 | 8.43 | 8.9556 | 27.0911 | 0.00012652
17418 | 1024.5 | 4180 | 0.05 | 0.5159 | 200 | 200 | 200 | 164.3 | 168.3 | 8.43 | 8.9555 | 27.0845 | 0.00012649
17419 | 1024.5 | 4180 | 0.05 | 0.5159 | 200 | 200 | 200 | 164.3 | 168.3 | 8.43 | 8.9554 | 27.078 | 0.00012646
17420 | 1024.5 | 4180 | 0.05 | 0.5159 | 200 | 200 | 200 | 164.3 | 168.3 | 8.43 | 8.9553 | 27.0715 | 0.00012643
17421 | 1024.5 | 4180 | 0.05 | 0.5159 | 200 | 200 | 200 | 164.3 | 168.3 | 8.43 | 8.9551 | 27.065 | 0.0001264
17422 | 1024.5 | 4180 | 0.05 | 0.5159 | 200 | 200 | 200 | 164.3 | 168.3 | 8.43 | 8.955 | 27.0585 | 0.00012637
17423 | 1024.5 | 4180 | 0.05 | 0.5159 | 200 | 200 | 200 | 164.3 | 168.3 | 8.43 | 8.9549 | 27.052 | 0.00012634
17424 | 1024.5 | 4180 | 0.05 | 0.5159 | 200 | 200 | 200 | 164.3 | 168.3 | 8.43 | 8.9548 | 27.0455 | 0.00012631
17425 | 1024.5 | 4180 | 0.05 | 0.5159 | 200 | 200 | 200 | 164.3 | 168.3 | 8.43 | 8.9546 | 27.0389 | 0.00012628
17426 | 1024.5 | 4180 | 0.05 | 0.5159 | 200 | 200 | 200 | 164.3 | 168.3 | 8.43 | 8.9545 | 27.0324 | 0.00012625
17427 | 1024.5 | 4180 | 0.05 | 0.5159 | 200 | 200 | 200 | 164.3 | 168.3 | 8.43 | 8.9544 | 27.0259 | 0.00012622
17428 | 1024.5 | 4180 | 0.05 | 0.5159 | 200 | 200 | 200 | 164.3 | 168.3 | 8.43 | 8.9542 | 27.0194 | 0.00012619
17429 | 1024.5 | 4180 | 0.05 | 0.5159 | 200 | 200 | 200 | 164.3 | 168.3 | 8.43 | 8.9541 | 27.0129 | 0.00012616
17430 | 1024.5 | 4180 | 0.05 | 0.5159 | 200 | 200 | 200 | 164.3 | 168.3 | 8.43 | 8.954 | 27.0064 | 0.00012613
17431 | 1024.5 | 4180 | 0.05 | 0.5159 | 200 | 200 | 200 | 164.3 | 168.3 | 8.43 | 8.9539 | 26.9999 | 0.0001261
17432 | 1024.5 | 4180 | 0.05 | 0.5159 | 200 | 200 | 200 | 164.3 | 168.3 | 8.43 | 8.9537 | 26.9934 | 0.00012607
17433 | 1024.5 | 4180 | 0.05 | 0.5159 | 200 | 200 | 200 | 164.3 | 168.3 | 8.43 | 8.9536 | 26.9869 | 0.00012604
17434 | 1024.5 | 4180 | 0.05 | 0.5159 | 200 | 200 | 200 | 164.3 | 168.3 | 8.43 | 8.9535 | 26.9804 | 0.00012601
17435 | 1024.5 | 4180 | 0.05 | 0.5159 | 200 | 200 | 200 | 164.3 | 168.3 | 8.43 | 8.9534 | 26.9739 | 0.00012598
17436 | 1024.5 | 4180 | 0.05 | 0.5159 | 200 | 200 | 200 | 164.3 | 168.3 | 8.43 | 8.9532 | 26.9674 | 0.00012595
17437 | 1024.5 | 4180 | 0.05 | 0.5159 | 200 | 200 | 200 | 164.3 | 168.3 | 8.43 | 8.9531 | 26.9609 | 0.00012591
17438 | 1024.5 | 4180 | 0.05 | 0.5159 | 200 | 200 | 200 | 164.3 | 168.3 | 8.43 | 8.953 | 26.9545 | 0.00012588
17439 | 1024.5 | 4180 | 0.05 | 0.5159 | 200 | 200 | 200 | 164.3 | 168.3 | 8.43 | 8.9529 | 26.948 | 0.00012585
17440 | 1024.5 | 4180 | 0.05 | 0.5159 | 200 | 200 | 200 | 164.3 | 168.3 | 8.43 | 8.9527 | 26.9415 | 0.00012582
17441 | 1024.5 | 4180 | 0.05 | 0.5159 | 200 | 200 | 200 | 164.3 | 168.3 | 8.43 | 8.9526 | 26.935 | 0.00012579
17442 | 1024.5 | 4180 | 0.05 | 0.5159 | 200 | 200 | 200 | 164.3 | 168.3 | 8.43 | 8.9525 | 26.9285 | 0.00012576
17443 | 1024.5 | 4180 | 0.05 | 0.5159 | 200 | 200 | 200 | 164.3 | 168.3 | 8.43 | 8.9524 | 26.922 | 0.00012573
17444 | 1024.5 | 4180 | 0.05 | 0.5159 | 200 | 200 | 200 | 164.3 | 168.3 | 8.43 | 8.9522 | 26.9156 | 0.0001257
17445 | 1024.5 | 4180 | 0.05 | 0.5159 | 200 | 200 | 200 | 164.3 | 168.3 | 8.43 | 8.9521 | 26.9091 | 0.00012567
17446 | 1024.5 | 4180 | 0.05 | 0.5159 | 200 | 200 | 200 | 164.3 | 168.3 | 8.43 | 8.952 | 26.9026 | 0.00012564
17447 | 1024.5 | 4180 | 0.05 | 0.5159 | 200 | 200 | 200 | 164.3 | 168.3 | 8.43 | 8.9519 | 26.8961 | 0.00012561
17448 | 1024.5 | 4180 | 0.05 | 0.5159 | 200 | 200 | 200 | 164.3 | 168.3 | 8.43 | 8.9517 | 26.8896 | 0.00012558
17449 | 1024.5 | 4180 | 0.05 | 0.5159 | 200 | 200 | 200 | 164.3 | 168.3 | 8.43 | 8.9516 | 26.8832 | 0.00012555
17450 | 1024.5 | 4180 | 0.05 | 0.5159 | 200 | 200 | 200 | 164.3 | 168.3 | 8.43 | 8.9515 | 26.8767 | 0.00012552
17451 | 1024.5 | 4180 | 0.05 | 0.5159 | 200 | 200 | 200 | 164.3 | 168.3 | 8.43 | 8.9514 | 26.8702 | 0.00012549
17452 | 1024.5 | 4180 | 0.05 | 0.5159 | 200 | 200 | 200 | 164.3 | 168.3 | 8.43 | 8.9512 | 26.8638 | 0.00012546
17453 | 1024.5 | 4180 | 0.05 | 0.5159 | 200 | 200 | 200 | 164.3 | 168.3 | 8.43 | 8.9511 | 26.8573 | 0.00012543
17454 | 1024.5 | 4180 | 0.05 | 0.5159 | 200 | 200 | 200 | 164.3 | 168.3 | 8.43 | 8.951 | 26.8508 | 0.0001254
17455 | 1024.5 | 4180 | 0.05 | 0.5159 | 200 | 200 | 200 | 164.3 | 168.3 | 8.43 | 8.9509 | 26.8444 | 0.00012537
17456 | 1024.5 | 4180 | 0.05 | 0.5159 | 200 | 200 | 200 | 164.3 | 168.3 | 8.43 | 8.9507 | 26.8379 | 0.00012534
17457 | 1024.5 | 4180 | 0.05 | 0.5159 | 200 | 200 | 200 | 164.3 | 168.3 | 8.43 | 8.9506 | 26.8315 | 0.00012531
17458 | 1024.5 | 4180 | 0.05 | 0.5159 | 200 | 200 | 200 | 164.3 | 168.3 | 8.43 | 8.9505 | 26.825 | 0.00012528
17459 | 1024.5 | 4180 | 0.05 | 0.5159 | 200 | 200 | 200 | 164.3 | 168.3 | 8.43 | 8.9504 | 26.8185 | 0.00012525
17460 | 1024.5 | 4180 | 0.05 | 0.5159 | 200 | 200 | 200 | 164.3 | 168.3 | 8.43 | 8.9502 | 26.8121 | 0.00012522
17461 | 1024.5 | 4180 | 0.05 | 0.5159 | 200 | 200 | 200 | 164.3 | 168.3 | 8.43 | 8.9501 | 26.8056 | 0.00012519
17462 | 1024.5 | 4180 | 0.05 | 0.5159 | 200 | 200 | 200 | 164.3 | 168.3 | 8.43 | 8.95 | 26.7992 | 0.00012516
17463 | 1024.5 | 4180 | 0.05 | 0.5159 | 200 | 200 | 200 | 164.3 | 168.3 | 8.43 | 8.9499 | 26.7927 | 0.00012513
17464 | 1024.5 | 4180 | 0.05 | 0.5159 | 200 | 200 | 200 | 164.3 | 168.3 | 8.43 | 8.9497 | 26.7863 | 0.0001251
17465 | 1024.5 | 4180 | 0.05 | 0.5159 | 200 | 200 | 200 | 164.3 | 168.3 | 8.43 | 8.9496 | 26.7798 | 0.00012507
17466 | 1024.5 | 4180 | 0.05 | 0.5159 | 200 | 200 | 200 | 164.3 | 168.3 | 8.43 | 8.9495 | 26.7734 | 0.00012504
17467 | 1024.5 | 4180 | 0.05 | 0.5159 | 200 | 200 | 200 | 164.3 | 168.3 | 8.43 | 8.9494 | 26.7669 | 0.00012501
17468 | 1024.5 | 4180 | 0.05 | 0.5159 | 200 | 200 | 200 | 164.3 | 168.3 | 8.43 | 8.9492 | 26.7605 | 0.00012498
17469 | 1024.5 | 4180 | 0.05 | 0.5159 | 200 | 200 | 200 | 164.3 | 168.3 | 8.43 | 8.9491 | 26.7541 | 0.00012495
17470 | 1024.5 | 4180 | 0.05 | 0.5159 | 200 | 200 | 200 | 164.3 | 168.3 | 8.43 | 8.949 | 26.7476 | 0.00012492
17471 | 1024.5 | 4180 | 0.05 | 0.5159 | 200 | 200 | 200 | 164.3 | 168.3 | 8.43 | 8.9489 | 26.7412 | 0.00012489
17472 | 1024.5 | 4180 | 0.05 | 0.5159 | 200 | 200 | 200 | 164.3 | 168.3 | 8.43 | 8.9487 | 26.7347 | 0.00012486
17473 | 1024.5 | 4180 | 0.05 | 0.5159 | 200 | 200 | 200 | 164.3 | 168.3 | 8.43 | 8.9486 | 26.7283 | 0.00012483
17474 | 1024.5 | 4180 | 0.05 | 0.5159 | 200 | 200 | 200 | 164.3 | 168.3 | 8.43 | 8.9485 | 26.7219 | 0.0001248
17475 | 1024.5 | 4180 | 0.05 | 0.5159 | 200 | 200 | 200 | 164.3 | 168.3 | 8.43 | 8.9484 | 26.7154 | 0.00012477
17476 | 1024.5 | 4180 | 0.05 | 0.5159 | 200 | 200 | 200 | 164.3 | 168.3 | 8.43 | 8.9482 | 26.709 | 0.00012474
17477 | 1024.5 | 4180 | 0.05 | 0.5159 | 200 | 200 | 200 | 164.3 | 168.3 | 8.43 | 8.9481 | 26.7026 | 0.00012471
17478 | 1024.5 | 4180 | 0.05 | 0.5159 | 200 | 200 | 200 | 164.3 | 168.3 | 8.43 | 8.948 | 26.6962 | 0.00012468
17479 | 1024.5 | 4180 | 0.05 | 0.5159 | 200 | 200 | 200 | 164.3 | 168.3 | 8.43 | 8.9479 | 26.6897 | 0.00012465
17480 | 1024.5 | 4180 | 0.05 | 0.5159 | 200 | 200 | 200 | 164.3 | 168.3 | 8.43 | 8.9477 | 26.6833 | 0.00012462
17481 | 1024.5 | 4180 | 0.05 | 0.5159 | 200 | 200 | 200 | 164.3 | 168.3 | 8.43 | 8.9476 | 26.6769 | 0.00012459
17482 | 1024.5 | 4180 | 0.05 | 0.5159 | 200 | 200 | 200 | 164.3 | 168.3 | 8.43 | 8.9475 | 26.6705 | 0.00012456
17483 | 1024.5 | 4180 | 0.05 | 0.5159 | 200 | 200 | 200 | 164.3 | 168.3 | 8.43 | 8.9474 | 26.664 | 0.00012453
17484 | 1024.5 | 4180 | 0.05 | 0.5159 | 200 | 200 | 200 | 164.3 | 168.3 | 8.43 | 8.9472 | 26.6576 | 0.0001245
17485 | 1024.5 | 4180 | 0.05 | 0.5159 | 200 | 200 | 200 | 164.3 | 168.3 | 8.43 | 8.9471 | 26.6512 | 0.00012447
17486 | 1024.5 | 4180 | 0.05 | 0.5159 | 200 | 200 | 200 | 164.3 | 168.3 | 8.43 | 8.947 | 26.6448 | 0.00012444
17487 | 1024.5 | 4180 | 0.05 | 0.5159 | 200 | 200 | 200 | 164.3 | 168.3 | 8.43 | 8.9469 | 26.6384 | 0.00012441
17488 | 1024.5 | 4180 | 0.05 | 0.5159 | 200 | 200 | 200 | 164.3 | 168.3 | 8.43 | 8.9467 | 26.632 | 0.00012438
17489 | 1024.5 | 4180 | 0.05 | 0.5159 | 200 | 200 | 200 | 164.3 | 168.3 | 8.43 | 8.9466 | 26.6256 | 0.00012435
17490 | 1024.5 | 4180 | 0.05 | 0.5159 | 200 | 200 | 200 | 164.3 | 168.3 | 8.43 | 8.9465 | 26.6191 | 0.00012432
17491 | 1024.5 | 4180 | 0.05 | 0.5159 | 200 | 200 | 200 | 164.3 | 168.3 | 8.43 | 8.9464 | 26.6127 | 0.00012429
17492 | 1024.5 | 4180 | 0.05 | 0.5159 | 200 | 200 | 200 | 164.3 | 168.3 | 8.43 | 8.9462 | 26.6063 | 0.00012426
17493 | 1024.5 | 4180 | 0.05 | 0.5159 | 200 | 200 | 200 | 164.3 | 168.3 | 8.43 | 8.9461 | 26.5999 | 0.00012423
17494 | 1024.5 | 4180 | 0.05 | 0.5159 | 200 | 200 | 200 | 164.3 | 168.3 | 8.43 | 8.946 | 26.5935 | 0.0001242
17495 | 1024.5 | 4180 | 0.05 | 0.5159 | 200 | 200 | 200 | 164.3 | 168.3 | 8.43 | 8.9459 | 26.5871 | 0.00012417
17496 | 1024.5 | 4180 | 0.05 | 0.5159 | 200 | 200 | 200 | 164.3 | 168.3 | 8.43 | 8.9457 | 26.5807 | 0.00012414
17497 | 1024.5 | 4180 | 0.05 | 0.5159 | 200 | 200 | 200 | 164.3 | 168.3 | 8.43 | 8.9456 | 26.5743 | 0.00012411
17498 | 1024.5 | 4180 | 0.05 | 0.5159 | 200 | 200 | 200 | 164.3 | 168.3 | 8.43 | 8.9455 | 26.5679 | 0.00012408
17499 | 1024.5 | 4180 | 0.05 | 0.5159 | 200 | 200 | 200 | 164.3 | 168.3 | 8.43 | 8.9454 | 26.5615 | 0.00012405
17500 | 1024.5 | 4180 | 0.05 | 0.5159 | 200 | 200 | 200 | 164.3 | 168.3 | 8.43 | 8.9452 | 26.5551 | 0.00012402
17501 | 1024.5 | 4180 | 0.05 | 0.5159 | 200 | 200 | 200 | 164.3 | 168.3 | 8.43 | 8.9451 | 26.5487 | 0.00012399
17502 | 1024.5 | 4180 | 0.05 | 0.5159 | 200 | 200 | 200 | 164.3 | 168.3 | 8.43 | 8.945 | 26.5424 | 0.00012396
17503 | 1024.5 | 4180 | 0.05 | 0.5159 | 200 | 200 | 200 | 164.3 | 168.3 | 8.43 | 8.9449 | 26.536 | 0.00012393
17504 | 1024.5 | 4180 | 0.05 | 0.5159 | 200 | 200 | 200 | 164.3 | 168.3 | 8.43 | 8.9447 | 26.5296 | 0.0001239
17505 | 1024.5 | 4180 | 0.05 | 0.5159 | 200 | 200 | 200 | 164.3 | 168.3 | 8.43 | 8.9446 | 26.5232 | 0.00012387
17506 | 1024.5 | 4180 | 0.05 | 0.5159 | 200 | 200 | 200 | 164.3 | 168.3 | 8.43 | 8.9445 | 26.5168 | 0.00012384
17507 | 1024.5 | 4180 | 0.05 | 0.5159 | 200 | 200 | 200 | 164.3 | 168.3 | 8.43 | 8.9444 | 26.5104 | 0.00012381
17508 | 1024.5 | 4180 | 0.05 | 0.5159 | 200 | 200 | 200 | 164.3 | 168.3 | 8.43 | 8.9442 | 26.504 | 0.00012378
17509 | 1024.5 | 4180 | 0.05 | 0.5159 | 200 | 200 | 200 | 164.3 | 168.3 | 8.43 | 8.9441 | 26.4977 | 0.00012375
17510 | 1024.5 | 4180 | 0.05 | 0.5159 | 200 | 200 | 200 | 164.3 | 168.3 | 8.43 | 8.944 | 26.4913 | 0.00012372
17511 | 1024.5 | 4180 | 0.05 | 0.5159 | 200 | 200 | 200 | 164.3 | 168.3 | 8.43 | 8.9439 | 26.4849 | 0.00012369
17512 | 1024.5 | 4180 | 0.05 | 0.5159 | 200 | 200 | 200 | 164.3 | 168.3 | 8.43 | 8.9438 | 26.4785 | 0.00012366
17513 | 1024.5 | 4180 | 0.05 | 0.5159 | 200 | 200 | 200 | 164.3 | 168.3 | 8.43 | 8.9436 | 26.4722 | 0.00012363
17514 | 1024.5 | 4180 | 0.05 | 0.5159 | 200 | 200 | 200 | 164.3 | 168.3 | 8.43 | 8.9435 | 26.4658 | 0.0001236
17515 | 1024.5 | 4180 | 0.05 | 0.5159 | 200 | 200 | 200 | 164.3 | 168.3 | 8.43 | 8.9434 | 26.4594 | 0.00012357
17516 | 1024.5 | 4180 | 0.05 | 0.5159 | 200 | 200 | 200 | 164.3 | 168.3 | 8.43 | 8.9433 | 26.4531 | 0.00012354
17517 | 1024.5 | 4180 | 0.05 | 0.5159 | 200 | 200 | 200 | 164.3 | 168.3 | 8.43 | 8.9431 | 26.4467 | 0.00012351
17518 | 1024.5 | 4180 | 0.05 | 0.5159 | 200 | 200 | 200 | 164.3 | 168.3 | 8.43 | 8.943 | 26.4403 | 0.00012348
17519 | 1024.5 | 4180 | 0.05 | 0.5159 | 200 | 200 | 200 | 164.3 | 168.3 | 8.43 | 8.9429 | 26.434 | 0.00012345
17520 | 1024.5 | 4180 | 0.05 | 0.5159 | 200 | 200 | 200 | 164.3 | 168.3 | 8.43 | 8.9428 | 26.4276 | 0.00012342
17521 | 1024.5 | 4180 | 0.05 | 0.5159 | 200 | 200 | 200 | 164.3 | 168.3 | 8.43 | 8.9426 | 26.4212 | 0.00012339
17522 | 1024.5 | 4180 | 0.05 | 0.5159 | 200 | 200 | 200 | 164.3 | 168.3 | 8.43 | 8.9425 | 26.4149 | 0.00012336
17523 | 1024.5 | 4180 | 0.05 | 0.5159 | 200 | 200 | 200 | 164.3 | 168.3 | 8.43 | 8.9424 | 26.4085 | 0.00012333
17524 | 1024.5 | 4180 | 0.05 | 0.5159 | 200 | 200 | 200 | 164.3 | 168.3 | 8.43 | 8.9423 | 26.4022 | 0.00012331
17525 | 1024.5 | 4180 | 0.05 | 0.5159 | 200 | 200 | 200 | 164.3 | 168.3 | 8.43 | 8.9421 | 26.3958 | 0.00012328
17526 | 1024.5 | 4180 | 0.05 | 0.5159 | 200 | 200 | 200 | 164.3 | 168.3 | 8.43 | 8.942 | 26.3895 | 0.00012325
17527 | 1024.5 | 4180 | 0.05 | 0.5159 | 200 | 200 | 200 | 164.3 | 168.3 | 8.43 | 8.9419 | 26.3831 | 0.00012322
17528 | 1024.5 | 4180 | 0.05 | 0.5159 | 200 | 200 | 200 | 164.3 | 168.3 | 8.43 | 8.9418 | 26.3767 | 0.00012319
17529 | 1024.5 | 4180 | 0.05 | 0.5159 | 200 | 200 | 200 | 164.3 | 168.3 | 8.43 | 8.9417 | 26.3704 | 0.00012316
17530 | 1024.5 | 4180 | 0.05 | 0.5159 | 200 | 200 | 200 | 164.3 | 168.3 | 8.43 | 8.9415 | 26.3641 | 0.00012313
17531 | 1024.5 | 4180 | 0.05 | 0.5159 | 200 | 200 | 200 | 164.3 | 168.3 | 8.43 | 8.9414 | 26.3577 | 0.0001231
17532 | 1024.5 | 4180 | 0.05 | 0.5159 | 200 | 200 | 200 | 164.3 | 168.3 | 8.43 | 8.9413 | 26.3514 | 0.00012307
17533 | 1024.5 | 4180 | 0.05 | 0.5159 | 200 | 200 | 200 | 164.3 | 168.3 | 8.43 | 8.9412 | 26.345 | 0.00012304
17534 | 1024.5 | 4180 | 0.05 | 0.5159 | 200 | 200 | 200 | 164.3 | 168.3 | 8.43 | 8.941 | 26.3387 | 0.00012301
17535 | 1024.5 | 4180 | 0.05 | 0.5159 | 200 | 200 | 200 | 164.3 | 168.3 | 8.43 | 8.9409 | 26.3323 | 0.00012298
17536 | 1024.5 | 4180 | 0.05 | 0.5159 | 200 | 200 | 200 | 164.3 | 168.3 | 8.43 | 8.9408 | 26.326 | 0.00012295
17537 | 1024.5 | 4180 | 0.05 | 0.5159 | 200 | 200 | 200 | 164.3 | 168.3 | 8.43 | 8.9407 | 26.3197 | 0.00012292
17538 | 1024.5 | 4180 | 0.05 | 0.5159 | 200 | 200 | 200 | 164.3 | 168.3 | 8.43 | 8.9405 | 26.3133 | 0.00012289
17539 | 1024.5 | 4180 | 0.05 | 0.5159 | 200 | 200 | 200 | 164.3 | 168.3 | 8.43 | 8.9404 | 26.307 | 0.00012286
17540 | 1024.5 | 4180 | 0.05 | 0.5159 | 200 | 200 | 200 | 164.3 | 168.3 | 8.43 | 8.9403 | 26.3007 | 0.00012283
17541 | 1024.5 | 4180 | 0.05 | 0.5159 | 200 | 200 | 200 | 164.3 | 168.3 | 8.43 | 8.9402 | 26.2943 | 0.0001228
17542 | 1024.5 | 4180 | 0.05 | 0.5159 | 200 | 200 | 200 | 164.3 | 168.3 | 8.43 | 8.9401 | 26.288 | 0.00012277
17543 | 1024.5 | 4180 | 0.05 | 0.5159 | 200 | 200 | 200 | 164.3 | 168.3 | 8.43 | 8.9399 | 26.2817 | 0.00012274
17544 | 1024.5 | 4180 | 0.05 | 0.5159 | 200 | 200 | 200 | 164.3 | 168.3 | 8.43 | 8.9398 | 26.2753 | 0.00012271
17545 | 1024.5 | 4180 | 0.05 | 0.5159 | 200 | 200 | 200 | 164.3 | 168.3 | 8.43 | 8.9397 | 26.269 | 0.00012268
17546 | 1024.5 | 4180 | 0.05 | 0.5159 | 200 | 200 | 200 | 164.3 | 168.3 | 8.43 | 8.9396 | 26.2627 | 0.00012265
17547 | 1024.5 | 4180 | 0.05 | 0.5159 | 200 | 200 | 200 | 164.3 | 168.3 | 8.43 | 8.9394 | 26.2564 | 0.00012262
17548 | 1024.5 | 4180 | 0.05 | 0.5159 | 200 | 200 | 200 | 164.3 | 168.3 | 8.43 | 8.9393 | 26.2501 | 0.00012259
17549 | 1024.5 | 4180 | 0.05 | 0.5159 | 200 | 200 | 200 | 164.3 | 168.3 | 8.43 | 8.9392 | 26.2437 | 0.00012257
17550 | 1024.5 | 4180 | 0.05 | 0.5159 | 200 | 200 | 200 | 164.3 | 168.3 | 8.43 | 8.9391 | 26.2374 | 0.00012254
17551 | 1024.5 | 4180 | 0.05 | 0.5159 | 200 | 200 | 200 | 164.3 | 168.3 | 8.43 | 8.939 | 26.2311 | 0.00012251
17552 | 1024.5 | 4180 | 0.05 | 0.5159 | 200 | 200 | 200 | 164.3 | 168.3 | 8.43 | 8.9388 | 26.2248 | 0.00012248
17553 | 1024.5 | 4180 | 0.05 | 0.5159 | 200 | 200 | 200 | 164.3 | 168.3 | 8.43 | 8.9387 | 26.2185 | 0.00012245
17554 | 1024.5 | 4180 | 0.05 | 0.5159 | 200 | 200 | 200 | 164.3 | 168.3 | 8.43 | 8.9386 | 26.2122 | 0.00012242
17555 | 1024.5 | 4180 | 0.05 | 0.5159 | 200 | 200 | 200 | 164.3 | 168.3 | 8.43 | 8.9385 | 26.2059 | 0.00012239
17556 | 1024.5 | 4180 | 0.05 | 0.5159 | 200 | 200 | 200 | 164.3 | 168.3 | 8.43 | 8.9383 | 26.1996 | 0.00012236
17557 | 1024.5 | 4180 | 0.05 | 0.5159 | 200 | 200 | 200 | 164.3 | 168.3 | 8.43 | 8.9382 | 26.1932 | 0.00012233
17558 | 1024.5 | 4180 | 0.05 | 0.5159 | 200 | 200 | 200 | 164.3 | 168.3 | 8.43 | 8.9381 | 26.1869 | 0.0001223
17559 | 1024.5 | 4180 | 0.05 | 0.5159 | 200 | 200 | 200 | 164.3 | 168.3 | 8.43 | 8.938 | 26.1806 | 0.00012227
17560 | 1024.5 | 4180 | 0.05 | 0.5159 | 200 | 200 | 200 | 164.3 | 168.3 | 8.43 | 8.9379 | 26.1743 | 0.00012224
17561 | 1024.5 | 4180 | 0.05 | 0.5159 | 200 | 200 | 200 | 164.3 | 168.3 | 8.43 | 8.9377 | 26.168 | 0.00012221
17562 | 1024.5 | 4180 | 0.05 | 0.5159 | 200 | 200 | 200 | 164.3 | 168.3 | 8.43 | 8.9376 | 26.1617 | 0.00012218
17563 | 1024.5 | 4180 | 0.05 | 0.5159 | 200 | 200 | 200 | 164.3 | 168.3 | 8.43 | 8.9375 | 26.1554 | 0.00012215
17564 | 1024.5 | 4180 | 0.05 | 0.5159 | 200 | 200 | 200 | 164.3 | 168.3 | 8.43 | 8.9374 | 26.1491 | 0.00012212
17565 | 1024.5 | 4180 | 0.05 | 0.5159 | 200 | 200 | 200 | 164.3 | 168.3 | 8.43 | 8.9372 | 26.1429 | 0.00012209
17566 | 1024.5 | 4180 | 0.05 | 0.5159 | 200 | 200 | 200 | 164.3 | 168.3 | 8.43 | 8.9371 | 26.1366 | 0.00012206
17567 | 1024.5 | 4180 | 0.05 | 0.5159 | 200 | 200 | 200 | 164.3 | 168.3 | 8.43 | 8.937 | 26.1303 | 0.00012204
17568 | 1024.5 | 4180 | 0.05 | 0.5159 | 200 | 200 | 200 | 164.3 | 168.3 | 8.43 | 8.9369 | 26.124 | 0.00012201
17569 | 1024.5 | 4180 | 0.05 | 0.5159 | 200 | 200 | 200 | 164.3 | 168.3 | 8.43 | 8.9368 | 26.1177 | 0.00012198
17570 | 1024.5 | 4180 | 0.05 | 0.5159 | 200 | 200 | 200 | 164.3 | 168.3 | 8.43 | 8.9366 | 26.1114 | 0.00012195
17571 | 1024.5 | 4180 | 0.05 | 0.5159 | 200 | 200 | 200 | 164.3 | 168.3 | 8.43 | 8.9365 | 26.1051 | 0.00012192
17572 | 1024.5 | 4180 | 0.05 | 0.5159 | 200 | 200 | 200 | 164.3 | 168.3 | 8.43 | 8.9364 | 26.0988 | 0.00012189
17573 | 1024.5 | 4180 | 0.05 | 0.5159 | 200 | 200 | 200 | 164.3 | 168.3 | 8.43 | 8.9363 | 26.0926 | 0.00012186
17574 | 1024.5 | 4180 | 0.05 | 0.5159 | 200 | 200 | 200 | 164.3 | 168.3 | 8.43 | 8.9361 | 26.0863 | 0.00012183
17575 | 1024.5 | 4180 | 0.05 | 0.5159 | 200 | 200 | 200 | 164.3 | 168.3 | 8.43 | 8.936 | 26.08 | 0.0001218
17576 | 1024.5 | 4180 | 0.05 | 0.5159 | 200 | 200 | 200 | 164.3 | 168.3 | 8.43 | 8.9359 | 26.0737 | 0.00012177
17577 | 1024.5 | 4180 | 0.05 | 0.5159 | 200 | 200 | 200 | 164.3 | 168.3 | 8.43 | 8.9358 | 26.0674 | 0.00012174
17578 | 1024.5 | 4180 | 0.05 | 0.5159 | 200 | 200 | 200 | 164.3 | 168.3 | 8.43 | 8.9357 | 26.0612 | 0.00012171
17579 | 1024.5 | 4180 | 0.05 | 0.5159 | 200 | 200 | 200 | 164.3 | 168.3 | 8.43 | 8.9355 | 26.0549 | 0.00012168
17580 | 1024.5 | 4180 | 0.05 | 0.5159 | 200 | 200 | 200 | 164.3 | 168.3 | 8.43 | 8.9354 | 26.0486 | 0.00012165
17581 | 1024.5 | 4180 | 0.05 | 0.5159 | 200 | 200 | 200 | 164.3 | 168.3 | 8.43 | 8.9353 | 26.0424 | 0.00012162
17582 | 1024.5 | 4180 | 0.05 | 0.5159 | 200 | 200 | 200 | 164.3 | 168.3 | 8.43 | 8.9352 | 26.0361 | 0.0001216
17583 | 1024.5 | 4180 | 0.05 | 0.5159 | 200 | 200 | 200 | 164.3 | 168.3 | 8.43 | 8.935 | 26.0298 | 0.00012157
17584 | 1024.5 | 4180 | 0.05 | 0.5159 | 200 | 200 | 200 | 164.3 | 168.3 | 8.43 | 8.9349 | 26.0236 | 0.00012154
17585 | 1024.5 | 4180 | 0.05 | 0.5159 | 200 | 200 | 200 | 164.3 | 168.3 | 8.43 | 8.9348 | 26.0173 | 0.00012151
17586 | 1024.5 | 4180 | 0.05 | 0.5159 | 200 | 200 | 200 | 164.3 | 168.3 | 8.43 | 8.9347 | 26.011 | 0.00012148
17587 | 1024.5 | 4180 | 0.05 | 0.5159 | 200 | 200 | 200 | 164.3 | 168.3 | 8.43 | 8.9346 | 26.0048 | 0.00012145
17588 | 1024.5 | 4180 | 0.05 | 0.5159 | 200 | 200 | 200 | 164.3 | 168.3 | 8.43 | 8.9344 | 25.9985 | 0.00012142
17589 | 1024.5 | 4180 | 0.05 | 0.5159 | 200 | 200 | 200 | 164.3 | 168.3 | 8.43 | 8.9343 | 25.9922 | 0.00012139
17590 | 1024.5 | 4180 | 0.05 | 0.5159 | 200 | 200 | 200 | 164.3 | 168.3 | 8.43 | 8.9342 | 25.986 | 0.00012136
17591 | 1024.5 | 4180 | 0.05 | 0.5159 | 200 | 200 | 200 | 164.3 | 168.3 | 8.43 | 8.9341 | 25.9797 | 0.00012133
17592 | 1024.5 | 4180 | 0.05 | 0.5159 | 200 | 200 | 200 | 164.3 | 168.3 | 8.43 | 8.934 | 25.9735 | 0.0001213
17593 | 1024.5 | 4180 | 0.05 | 0.5159 | 200 | 200 | 200 | 164.3 | 168.3 | 8.43 | 8.9338 | 25.9672 | 0.00012127
17594 | 1024.5 | 4180 | 0.05 | 0.5159 | 200 | 200 | 200 | 164.3 | 168.3 | 8.43 | 8.9337 | 25.961 | 0.00012124
17595 | 1024.5 | 4180 | 0.05 | 0.5159 | 200 | 200 | 200 | 164.3 | 168.3 | 8.43 | 8.9336 | 25.9547 | 0.00012122
17596 | 1024.5 | 4180 | 0.05 | 0.5159 | 200 | 200 | 200 | 164.3 | 168.3 | 8.43 | 8.9335 | 25.9485 | 0.00012119
17597 | 1024.5 | 4180 | 0.05 | 0.5159 | 200 | 200 | 200 | 164.3 | 168.3 | 8.43 | 8.9333 | 25.9422 | 0.00012116
17598 | 1024.5 | 4180 | 0.05 | 0.5159 | 200 | 200 | 200 | 164.3 | 168.3 | 8.43 | 8.9332 | 25.936 | 0.00012113
17599 | 1024.5 | 4180 | 0.05 | 0.5159 | 200 | 200 | 200 | 164.3 | 168.3 | 8.43 | 8.9331 | 25.9298 | 0.0001211
17600 | 1024.5 | 4180 | 0.05 | 0.5159 | 200 | 200 | 200 | 164.3 | 168.3 | 8.43 | 8.933 | 25.9235 | 0.00012107
17601 | 1024.5 | 4180 | 0.05 | 0.5159 | 200 | 200 | 200 | 164.3 | 168.3 | 8.43 | 8.9329 | 25.9173 | 0.00012104
17602 | 1024.5 | 4180 | 0.05 | 0.5159 | 200 | 200 | 200 | 164.3 | 168.3 | 8.43 | 8.9327 | 25.911 | 0.00012101
17603 | 1024.5 | 4180 | 0.05 | 0.5159 | 200 | 200 | 200 | 164.3 | 168.3 | 8.43 | 8.9326 | 25.9048 | 0.00012098
17604 | 1024.5 | 4180 | 0.05 | 0.5159 | 200 | 200 | 200 | 164.3 | 168.3 | 8.43 | 8.9325 | 25.8986 | 0.00012095
17605 | 1024.5 | 4180 | 0.05 | 0.5159 | 200 | 200 | 200 | 164.3 | 168.3 | 8.43 | 8.9324 | 25.8923 | 0.00012092
17606 | 1024.5 | 4180 | 0.05 | 0.5159 | 200 | 200 | 200 | 164.3 | 168.3 | 8.43 | 8.9323 | 25.8861 | 0.00012089
17607 | 1024.5 | 4180 | 0.05 | 0.5159 | 200 | 200 | 200 | 164.3 | 168.3 | 8.43 | 8.9321 | 25.8799 | 0.00012087
17608 | 1024.5 | 4180 | 0.05 | 0.5159 | 200 | 200 | 200 | 164.3 | 168.3 | 8.43 | 8.932 | 25.8736 | 0.00012084
17609 | 1024.5 | 4180 | 0.05 | 0.5159 | 200 | 200 | 200 | 164.3 | 168.3 | 8.43 | 8.9319 | 25.8674 | 0.00012081
17610 | 1024.5 | 4180 | 0.05 | 0.5159 | 200 | 200 | 200 | 164.3 | 168.3 | 8.43 | 8.9318 | 25.8612 | 0.00012078
17611 | 1024.5 | 4180 | 0.05 | 0.5159 | 200 | 200 | 200 | 164.3 | 168.3 | 8.43 | 8.9317 | 25.855 | 0.00012075
17612 | 1024.5 | 4180 | 0.05 | 0.5159 | 200 | 200 | 200 | 164.3 | 168.3 | 8.43 | 8.9315 | 25.8487 | 0.00012072
17613 | 1024.5 | 4180 | 0.05 | 0.5159 | 200 | 200 | 200 | 164.3 | 168.3 | 8.43 | 8.9314 | 25.8425 | 0.00012069
17614 | 1024.5 | 4180 | 0.05 | 0.5159 | 200 | 200 | 200 | 164.3 | 168.3 | 8.43 | 8.9313 | 25.8363 | 0.00012066
17615 | 1024.5 | 4180 | 0.05 | 0.5159 | 200 | 200 | 200 | 164.3 | 168.3 | 8.43 | 8.9312 | 25.8301 | 0.00012063
17616 | 1024.5 | 4180 | 0.05 | 0.5159 | 200 | 200 | 200 | 164.3 | 168.3 | 8.43 | 8.9311 | 25.8239 | 0.0001206
17617 | 1024.5 | 4180 | 0.05 | 0.5159 | 200 | 200 | 200 | 164.3 | 168.3 | 8.43 | 8.9309 | 25.8176 | 0.00012058
17618 | 1024.5 | 4180 | 0.05 | 0.5159 | 200 | 200 | 200 | 164.3 | 168.3 | 8.43 | 8.9308 | 25.8114 | 0.00012055
17619 | 1024.5 | 4180 | 0.05 | 0.5159 | 200 | 200 | 200 | 164.3 | 168.3 | 8.43 | 8.9307 | 25.8052 | 0.00012052
17620 | 1024.5 | 4180 | 0.05 | 0.5159 | 200 | 200 | 200 | 164.3 | 168.3 | 8.43 | 8.9306 | 25.799 | 0.00012049
17621 | 1024.5 | 4180 | 0.05 | 0.5159 | 200 | 200 | 200 | 164.3 | 168.3 | 8.43 | 8.9304 | 25.7928 | 0.00012046
17622 | 1024.5 | 4180 | 0.05 | 0.5159 | 200 | 200 | 200 | 164.3 | 168.3 | 8.43 | 8.9303 | 25.7866 | 0.00012043
17623 | 1024.5 | 4180 | 0.05 | 0.5159 | 200 | 200 | 200 | 164.3 | 168.3 | 8.43 | 8.9302 | 25.7804 | 0.0001204
17624 | 1024.5 | 4180 | 0.05 | 0.5159 | 200 | 200 | 200 | 164.3 | 168.3 | 8.43 | 8.9301 | 25.7742 | 0.00012037
17625 | 1024.5 | 4180 | 0.05 | 0.5159 | 200 | 200 | 200 | 164.3 | 168.3 | 8.43 | 8.93 | 25.768 | 0.00012034
17626 | 1024.5 | 4180 | 0.05 | 0.5159 | 200 | 200 | 200 | 164.3 | 168.3 | 8.43 | 8.9298 | 25.7618 | 0.00012031
17627 | 1024.5 | 4180 | 0.05 | 0.5159 | 200 | 200 | 200 | 164.3 | 168.3 | 8.43 | 8.9297 | 25.7556 | 0.00012029
17628 | 1024.5 | 4180 | 0.05 | 0.5159 | 200 | 200 | 200 | 164.3 | 168.3 | 8.43 | 8.9296 | 25.7494 | 0.00012026
17629 | 1024.5 | 4180 | 0.05 | 0.5159 | 200 | 200 | 200 | 164.3 | 168.3 | 8.43 | 8.9295 | 25.7432 | 0.00012023
17630 | 1024.5 | 4180 | 0.05 | 0.5159 | 200 | 200 | 200 | 164.3 | 168.3 | 8.43 | 8.9294 | 25.737 | 0.0001202
17631 | 1024.5 | 4180 | 0.05 | 0.5159 | 200 | 200 | 200 | 164.3 | 168.3 | 8.43 | 8.9292 | 25.7308 | 0.00012017
17632 | 1024.5 | 4180 | 0.05 | 0.5159 | 200 | 200 | 200 | 164.3 | 168.3 | 8.43 | 8.9291 | 25.7246 | 0.00012014
17633 | 1024.5 | 4180 | 0.05 | 0.5159 | 200 | 200 | 200 | 164.3 | 168.3 | 8.43 | 8.929 | 25.7184 | 0.00012011
17634 | 1024.5 | 4180 | 0.05 | 0.5159 | 200 | 200 | 200 | 164.3 | 168.3 | 8.43 | 8.9289 | 25.7122 | 0.00012008
17635 | 1024.5 | 4180 | 0.05 | 0.5159 | 200 | 200 | 200 | 164.3 | 168.3 | 8.43 | 8.9288 | 25.706 | 0.00012005
17636 | 1024.5 | 4180 | 0.05 | 0.5159 | 200 | 200 | 200 | 164.3 | 168.3 | 8.43 | 8.9286 | 25.6998 | 0.00012003
17637 | 1024.5 | 4180 | 0.05 | 0.5159 | 200 | 200 | 200 | 164.3 | 168.3 | 8.43 | 8.9285 | 25.6936 | 0.00012
17638 | 1024.5 | 4180 | 0.05 | 0.5159 | 200 | 200 | 200 | 164.3 | 168.3 | 8.43 | 8.9284 | 25.6874 | 0.00011997
17639 | 1024.5 | 4180 | 0.05 | 0.5159 | 200 | 200 | 200 | 164.3 | 168.3 | 8.43 | 8.9283 | 25.6813 | 0.00011994
17640 | 1024.5 | 4180 | 0.05 | 0.5159 | 200 | 200 | 200 | 164.3 | 168.3 | 8.43 | 8.9282 | 25.6751 | 0.00011991
17641 | 1024.5 | 4180 | 0.05 | 0.5159 | 200 | 200 | 200 | 164.3 | 168.3 | 8.43 | 8.928 | 25.6689 | 0.00011988
17642 | 1024.5 | 4180 | 0.05 | 0.5159 | 200 | 200 | 200 | 164.3 | 168.3 | 8.43 | 8.9279 | 25.6627 | 0.00011985
17643 | 1024.5 | 4180 | 0.05 | 0.5159 | 200 | 200 | 200 | 164.3 | 168.3 | 8.43 | 8.9278 | 25.6565 | 0.00011982
17644 | 1024.5 | 4180 | 0.05 | 0.5159 | 200 | 200 | 200 | 164.3 | 168.3 | 8.43 | 8.9277 | 25.6504 | 0.00011979
17645 | 1024.5 | 4180 | 0.05 | 0.5159 | 200 | 200 | 200 | 164.3 | 168.3 | 8.43 | 8.9276 | 25.6442 | 0.00011977
17646 | 1024.5 | 4180 | 0.05 | 0.5159 | 200 | 200 | 200 | 164.3 | 168.3 | 8.43 | 8.9274 | 25.638 | 0.00011974
17647 | 1024.5 | 4180 | 0.05 | 0.5159 | 200 | 200 | 200 | 164.3 | 168.3 | 8.43 | 8.9273 | 25.6319 | 0.00011971
17648 | 1024.5 | 4180 | 0.05 | 0.5159 | 200 | 200 | 200 | 164.3 | 168.3 | 8.43 | 8.9272 | 25.6257 | 0.00011968
17649 | 1024.5 | 4180 | 0.05 | 0.5159 | 200 | 200 | 200 | 164.3 | 168.3 | 8.43 | 8.9271 | 25.6195 | 0.00011965
17650 | 1024.5 | 4180 | 0.05 | 0.5159 | 200 | 200 | 200 | 164.3 | 168.3 | 8.43 | 8.927 | 25.6133 | 0.00011962
17651 | 1024.5 | 4180 | 0.05 | 0.5159 | 200 | 200 | 200 | 164.3 | 168.3 | 8.43 | 8.9268 | 25.6072 | 0.00011959
17652 | 1024.5 | 4180 | 0.05 | 0.5159 | 200 | 200 | 200 | 164.3 | 168.3 | 8.43 | 8.9267 | 25.601 | 0.00011956
17653 | 1024.5 | 4180 | 0.05 | 0.5159 | 200 | 200 | 200 | 164.3 | 168.3 | 8.43 | 8.9266 | 25.5949 | 0.00011953
17654 | 1024.5 | 4180 | 0.05 | 0.5159 | 200 | 200 | 200 | 164.3 | 168.3 | 8.43 | 8.9265 | 25.5887 | 0.00011951
17655 | 1024.5 | 4180 | 0.05 | 0.5159 | 200 | 200 | 200 | 164.3 | 168.3 | 8.43 | 8.9264 | 25.5825 | 0.00011948
17656 | 1024.5 | 4180 | 0.05 | 0.5159 | 200 | 200 | 200 | 164.3 | 168.3 | 8.43 | 8.9263 | 25.5764 | 0.00011945
17657 | 1024.5 | 4180 | 0.05 | 0.5159 | 200 | 200 | 200 | 164.3 | 168.3 | 8.43 | 8.9261 | 25.5702 | 0.00011942
17658 | 1024.5 | 4180 | 0.05 | 0.5159 | 200 | 200 | 200 | 164.3 | 168.3 | 8.43 | 8.926 | 25.5641 | 0.00011939
17659 | 1024.5 | 4180 | 0.05 | 0.5159 | 200 | 200 | 200 | 164.3 | 168.3 | 8.43 | 8.9259 | 25.5579 | 0.00011936
17660 | 1024.5 | 4180 | 0.05 | 0.5159 | 200 | 200 | 200 | 164.3 | 168.3 | 8.43 | 8.9258 | 25.5518 | 0.00011933
17661 | 1024.5 | 4180 | 0.05 | 0.5159 | 200 | 200 | 200 | 164.3 | 168.3 | 8.43 | 8.9257 | 25.5456 | 0.0001193
17662 | 1024.5 | 4180 | 0.05 | 0.5159 | 200 | 200 | 200 | 164.3 | 168.3 | 8.43 | 8.9255 | 25.5395 | 0.00011928
17663 | 1024.5 | 4180 | 0.05 | 0.5159 | 200 | 200 | 200 | 164.3 | 168.3 | 8.43 | 8.9254 | 25.5333 | 0.00011925
17664 | 1024.5 | 4180 | 0.05 | 0.5159 | 200 | 200 | 200 | 164.3 | 168.3 | 8.43 | 8.9253 | 25.5272 | 0.00011922
17665 | 1024.5 | 4180 | 0.05 | 0.5159 | 200 | 200 | 200 | 164.3 | 168.3 | 8.43 | 8.9252 | 25.521 | 0.00011919
17666 | 1024.5 | 4180 | 0.05 | 0.5159 | 200 | 200 | 200 | 164.3 | 168.3 | 8.43 | 8.9251 | 25.5149 | 0.00011916
17667 | 1024.5 | 4180 | 0.05 | 0.5159 | 200 | 200 | 200 | 164.3 | 168.3 | 8.43 | 8.9249 | 25.5087 | 0.00011913
17668 | 1024.5 | 4180 | 0.05 | 0.5159 | 200 | 200 | 200 | 164.3 | 168.3 | 8.43 | 8.9248 | 25.5026 | 0.0001191
17669 | 1024.5 | 4180 | 0.05 | 0.5159 | 200 | 200 | 200 | 164.3 | 168.3 | 8.43 | 8.9247 | 25.4965 | 0.00011908
17670 | 1024.5 | 4180 | 0.05 | 0.5159 | 200 | 200 | 200 | 164.3 | 168.3 | 8.43 | 8.9246 | 25.4903 | 0.00011905
17671 | 1024.5 | 4180 | 0.05 | 0.5159 | 200 | 200 | 200 | 164.3 | 168.3 | 8.43 | 8.9245 | 25.4842 | 0.00011902
17672 | 1024.5 | 4180 | 0.05 | 0.5159 | 200 | 200 | 200 | 164.3 | 168.3 | 8.43 | 8.9243 | 25.4781 | 0.00011899
17673 | 1024.5 | 4180 | 0.05 | 0.5159 | 200 | 200 | 200 | 164.3 | 168.3 | 8.43 | 8.9242 | 25.4719 | 0.00011896
17674 | 1024.5 | 4180 | 0.05 | 0.5159 | 200 | 200 | 200 | 164.3 | 168.3 | 8.43 | 8.9241 | 25.4658 | 0.00011893
17675 | 1024.5 | 4180 | 0.05 | 0.5159 | 200 | 200 | 200 | 164.3 | 168.3 | 8.43 | 8.924 | 25.4597 | 0.0001189
17676 | 1024.5 | 4180 | 0.05 | 0.5159 | 200 | 200 | 200 | 164.3 | 168.3 | 8.43 | 8.9239 | 25.4535 | 0.00011887
17677 | 1024.5 | 4180 | 0.05 | 0.5159 | 200 | 200 | 200 | 164.3 | 168.3 | 8.43 | 8.9237 | 25.4474 | 0.00011885
17678 | 1024.5 | 4180 | 0.05 | 0.5159 | 200 | 200 | 200 | 164.3 | 168.3 | 8.43 | 8.9236 | 25.4413 | 0.00011882
17679 | 1024.5 | 4180 | 0.05 | 0.5159 | 200 | 200 | 200 | 164.3 | 168.3 | 8.43 | 8.9235 | 25.4352 | 0.00011879
17680 | 1024.5 | 4180 | 0.05 | 0.5159 | 200 | 200 | 200 | 164.3 | 168.3 | 8.43 | 8.9234 | 25.429 | 0.00011876
17681 | 1024.5 | 4180 | 0.05 | 0.5159 | 200 | 200 | 200 | 164.3 | 168.3 | 8.43 | 8.9233 | 25.4229 | 0.00011873
17682 | 1024.5 | 4180 | 0.05 | 0.5159 | 200 | 200 | 200 | 164.3 | 168.3 | 8.43 | 8.9232 | 25.4168 | 0.0001187
17683 | 1024.5 | 4180 | 0.05 | 0.5159 | 200 | 200 | 200 | 164.3 | 168.3 | 8.43 | 8.923 | 25.4107 | 0.00011867
17684 | 1024.5 | 4180 | 0.05 | 0.5159 | 200 | 200 | 200 | 164.3 | 168.3 | 8.43 | 8.9229 | 25.4046 | 0.00011865
17685 | 1024.5 | 4180 | 0.05 | 0.5159 | 200 | 200 | 200 | 164.3 | 168.3 | 8.43 | 8.9228 | 25.3984 | 0.00011862
17686 | 1024.5 | 4180 | 0.05 | 0.5159 | 200 | 200 | 200 | 164.3 | 168.3 | 8.43 | 8.9227 | 25.3923 | 0.00011859
17687 | 1024.5 | 4180 | 0.05 | 0.5159 | 200 | 200 | 200 | 164.3 | 168.3 | 8.43 | 8.9226 | 25.3862 | 0.00011856
17688 | 1024.5 | 4180 | 0.05 | 0.5159 | 200 | 200 | 200 | 164.3 | 168.3 | 8.43 | 8.9224 | 25.3801 | 0.00011853
17689 | 1024.5 | 4180 | 0.05 | 0.5159 | 200 | 200 | 200 | 164.3 | 168.3 | 8.43 | 8.9223 | 25.374 | 0.0001185
17690 | 1024.5 | 4180 | 0.05 | 0.5159 | 200 | 200 | 200 | 164.3 | 168.3 | 8.43 | 8.9222 | 25.3679 | 0.00011847
17691 | 1024.5 | 4180 | 0.05 | 0.5159 | 200 | 200 | 200 | 164.3 | 168.3 | 8.43 | 8.9221 | 25.3618 | 0.00011845
17692 | 1024.5 | 4180 | 0.05 | 0.5159 | 200 | 200 | 200 | 164.3 | 168.3 | 8.43 | 8.922 | 25.3557 | 0.00011842
17693 | 1024.5 | 4180 | 0.05 | 0.5159 | 200 | 200 | 200 | 164.3 | 168.3 | 8.43 | 8.9218 | 25.3496 | 0.00011839
17694 | 1024.5 | 4180 | 0.05 | 0.5159 | 200 | 200 | 200 | 164.3 | 168.3 | 8.43 | 8.9217 | 25.3435 | 0.00011836
17695 | 1024.5 | 4180 | 0.05 | 0.5159 | 200 | 200 | 200 | 164.3 | 168.3 | 8.43 | 8.9216 | 25.3374 | 0.00011833
17696 | 1024.5 | 4180 | 0.05 | 0.5159 | 200 | 200 | 200 | 164.3 | 168.3 | 8.43 | 8.9215 | 25.3313 | 0.0001183
17697 | 1024.5 | 4180 | 0.05 | 0.5159 | 200 | 200 | 200 | 164.3 | 168.3 | 8.43 | 8.9214 | 25.3252 | 0.00011828
17698 | 1024.5 | 4180 | 0.05 | 0.5159 | 200 | 200 | 200 | 164.3 | 168.3 | 8.43 | 8.9213 | 25.3191 | 0.00011825
17699 | 1024.5 | 4180 | 0.05 | 0.5159 | 200 | 200 | 200 | 164.3 | 168.3 | 8.43 | 8.9211 | 25.313 | 0.00011822
17700 | 1024.5 | 4180 | 0.05 | 0.5159 | 200 | 200 | 200 | 164.3 | 168.3 | 8.43 | 8.921 | 25.3069 | 0.00011819
17701 | 1024.5 | 4180 | 0.05 | 0.5159 | 200 | 200 | 200 | 164.3 | 168.3 | 8.43 | 8.9209 | 25.3008 | 0.00011816
17702 | 1024.5 | 4180 | 0.05 | 0.5159 | 200 | 200 | 200 | 164.3 | 168.3 | 8.43 | 8.9208 | 25.2947 | 0.00011813
17703 | 1024.5 | 4180 | 0.05 | 0.5159 | 200 | 200 | 200 | 164.3 | 168.3 | 8.43 | 8.9207 | 25.2886 | 0.0001181
17704 | 1024.5 | 4180 | 0.05 | 0.5159 | 200 | 200 | 200 | 164.3 | 168.3 | 8.43 | 8.9205 | 25.2825 | 0.00011808
17705 | 1024.5 | 4180 | 0.05 | 0.5159 | 200 | 200 | 200 | 164.3 | 168.3 | 8.43 | 8.9204 | 25.2765 | 0.00011805
17706 | 1024.5 | 4180 | 0.05 | 0.5159 | 200 | 200 | 200 | 164.3 | 168.3 | 8.43 | 8.9203 | 25.2704 | 0.00011802
17707 | 1024.5 | 4180 | 0.05 | 0.5159 | 200 | 200 | 200 | 164.3 | 168.3 | 8.43 | 8.9202 | 25.2643 | 0.00011799
17708 | 1024.5 | 4180 | 0.05 | 0.5159 | 200 | 200 | 200 | 164.3 | 168.3 | 8.43 | 8.9201 | 25.2582 | 0.00011796
17709 | 1024.5 | 4180 | 0.05 | 0.5159 | 200 | 200 | 200 | 164.3 | 168.3 | 8.43 | 8.92 | 25.2521 | 0.00011793
17710 | 1024.5 | 4180 | 0.05 | 0.5159 | 200 | 200 | 200 | 164.3 | 168.3 | 8.43 | 8.9198 | 25.2461 | 0.00011791
17711 | 1024.5 | 4180 | 0.05 | 0.5159 | 200 | 200 | 200 | 164.3 | 168.3 | 8.43 | 8.9197 | 25.24 | 0.00011788
17712 | 1024.5 | 4180 | 0.05 | 0.5159 | 200 | 200 | 200 | 164.3 | 168.3 | 8.43 | 8.9196 | 25.2339 | 0.00011785
17713 | 1024.5 | 4180 | 0.05 | 0.5159 | 200 | 200 | 200 | 164.3 | 168.3 | 8.43 | 8.9195 | 25.2278 | 0.00011782
17714 | 1024.5 | 4180 | 0.05 | 0.5159 | 200 | 200 | 200 | 164.3 | 168.3 | 8.43 | 8.9194 | 25.2218 | 0.00011779
17715 | 1024.5 | 4180 | 0.05 | 0.5159 | 200 | 200 | 200 | 164.3 | 168.3 | 8.43 | 8.9193 | 25.2157 | 0.00011776
17716 | 1024.5 | 4180 | 0.05 | 0.5159 | 200 | 200 | 200 | 164.3 | 168.3 | 8.43 | 8.9191 | 25.2096 | 0.00011774
17717 | 1024.5 | 4180 | 0.05 | 0.5159 | 200 | 200 | 200 | 164.3 | 168.3 | 8.43 | 8.919 | 25.2035 | 0.00011771
17718 | 1024.5 | 4180 | 0.05 | 0.5159 | 200 | 200 | 200 | 164.3 | 168.3 | 8.43 | 8.9189 | 25.1975 | 0.00011768
17719 | 1024.5 | 4180 | 0.05 | 0.5159 | 200 | 200 | 200 | 164.3 | 168.3 | 8.43 | 8.9188 | 25.1914 | 0.00011765
17720 | 1024.5 | 4180 | 0.05 | 0.5159 | 200 | 200 | 200 | 164.3 | 168.3 | 8.43 | 8.9187 | 25.1854 | 0.00011762
17721 | 1024.5 | 4180 | 0.05 | 0.5159 | 200 | 200 | 200 | 164.3 | 168.3 | 8.43 | 8.9185 | 25.1793 | 0.00011759
17722 | 1024.5 | 4180 | 0.05 | 0.5159 | 200 | 200 | 200 | 164.3 | 168.3 | 8.43 | 8.9184 | 25.1732 | 0.00011757
17723 | 1024.5 | 4180 | 0.05 | 0.5159 | 200 | 200 | 200 | 164.3 | 168.3 | 8.43 | 8.9183 | 25.1672 | 0.00011754
17724 | 1024.5 | 4180 | 0.05 | 0.5159 | 200 | 200 | 200 | 164.3 | 168.3 | 8.43 | 8.9182 | 25.1611 | 0.00011751
17725 | 1024.5 | 4180 | 0.05 | 0.5159 | 200 | 200 | 200 | 164.3 | 168.3 | 8.43 | 8.9181 | 25.1551 | 0.00011748
17726 | 1024.5 | 4180 | 0.05 | 0.5159 | 200 | 200 | 200 | 164.3 | 168.3 | 8.43 | 8.918 | 25.149 | 0.00011745
17727 | 1024.5 | 4180 | 0.05 | 0.5159 | 200 | 200 | 200 | 164.3 | 168.3 | 8.43 | 8.9178 | 25.1429 | 0.00011742
17728 | 1024.5 | 4180 | 0.05 | 0.5159 | 200 | 200 | 200 | 164.3 | 168.3 | 8.43 | 8.9177 | 25.1369 | 0.0001174
17729 | 1024.5 | 4180 | 0.05 | 0.5159 | 200 | 200 | 200 | 164.3 | 168.3 | 8.43 | 8.9176 | 25.1308 | 0.00011737
17730 | 1024.5 | 4180 | 0.05 | 0.5159 | 200 | 200 | 200 | 164.3 | 168.3 | 8.43 | 8.9175 | 25.1248 | 0.00011734
17731 | 1024.5 | 4180 | 0.05 | 0.5159 | 200 | 200 | 200 | 164.3 | 168.3 | 8.43 | 8.9174 | 25.1187 | 0.00011731
17732 | 1024.5 | 4180 | 0.05 | 0.5159 | 200 | 200 | 200 | 164.3 | 168.3 | 8.43 | 8.9173 | 25.1127 | 0.00011728
17733 | 1024.5 | 4180 | 0.05 | 0.5159 | 200 | 200 | 200 | 164.3 | 168.3 | 8.43 | 8.9171 | 25.1067 | 0.00011725
17734 | 1024.5 | 4180 | 0.05 | 0.5159 | 200 | 200 | 200 | 164.3 | 168.3 | 8.43 | 8.917 | 25.1006 | 0.00011723
17735 | 1024.5 | 4180 | 0.05 | 0.5159 | 200 | 200 | 200 | 164.3 | 168.3 | 8.43 | 8.9169 | 25.0946 | 0.0001172
17736 | 1024.5 | 4180 | 0.05 | 0.5159 | 200 | 200 | 200 | 164.3 | 168.3 | 8.43 | 8.9168 | 25.0885 | 0.00011717
17737 | 1024.5 | 4180 | 0.05 | 0.5159 | 200 | 200 | 200 | 164.3 | 168.3 | 8.43 | 8.9167 | 25.0825 | 0.00011714
17738 | 1024.5 | 4180 | 0.05 | 0.5159 | 200 | 200 | 200 | 164.3 | 168.3 | 8.43 | 8.9166 | 25.0765 | 0.00011711
17739 | 1024.5 | 4180 | 0.05 | 0.5159 | 200 | 200 | 200 | 164.3 | 168.3 | 8.43 | 8.9164 | 25.0704 | 0.00011709
17740 | 1024.5 | 4180 | 0.05 | 0.5159 | 200 | 200 | 200 | 164.3 | 168.3 | 8.43 | 8.9163 | 25.0644 | 0.00011706
17741 | 1024.5 | 4180 | 0.05 | 0.5159 | 200 | 200 | 200 | 164.3 | 168.3 | 8.43 | 8.9162 | 25.0584 | 0.00011703
17742 | 1024.5 | 4180 | 0.05 | 0.5159 | 200 | 200 | 200 | 164.3 | 168.3 | 8.43 | 8.9161 | 25.0523 | 0.000117
17743 | 1024.5 | 4180 | 0.05 | 0.5159 | 200 | 200 | 200 | 164.3 | 168.3 | 8.43 | 8.916 | 25.0463 | 0.00011697
17744 | 1024.5 | 4180 | 0.05 | 0.5159 | 200 | 200 | 200 | 164.3 | 168.3 | 8.43 | 8.9158 | 25.0403 | 0.00011694
17745 | 1024.5 | 4180 | 0.05 | 0.5159 | 200 | 200 | 200 | 164.3 | 168.3 | 8.43 | 8.9157 | 25.0342 | 0.00011692
17746 | 1024.5 | 4180 | 0.05 | 0.5159 | 200 | 200 | 200 | 164.3 | 168.3 | 8.43 | 8.9156 | 25.0282 | 0.00011689
17747 | 1024.5 | 4180 | 0.05 | 0.5159 | 200 | 200 | 200 | 164.3 | 168.3 | 8.43 | 8.9155 | 25.0222 | 0.00011686
17748 | 1024.5 | 4180 | 0.05 | 0.5159 | 200 | 200 | 200 | 164.3 | 168.3 | 8.43 | 8.9154 | 25.0162 | 0.00011683
17749 | 1024.5 | 4180 | 0.05 | 0.5159 | 200 | 200 | 200 | 164.3 | 168.3 | 8.43 | 8.9153 | 25.0101 | 0.0001168
17750 | 1024.5 | 4180 | 0.05 | 0.5159 | 200 | 200 | 200 | 164.3 | 168.3 | 8.43 | 8.9151 | 25.0041 | 0.00011678
17751 | 1024.5 | 4180 | 0.05 | 0.5159 | 200 | 200 | 200 | 164.3 | 168.3 | 8.43 | 8.915 | 24.9981 | 0.00011675
17752 | 1024.5 | 4180 | 0.05 | 0.5159 | 200 | 200 | 200 | 164.3 | 168.3 | 8.43 | 8.9149 | 24.9921 | 0.00011672
17753 | 1024.5 | 4180 | 0.05 | 0.5159 | 200 | 200 | 200 | 164.3 | 168.3 | 8.43 | 8.9148 | 24.9861 | 0.00011669
17754 | 1024.5 | 4180 | 0.05 | 0.5159 | 200 | 200 | 200 | 164.3 | 168.3 | 8.43 | 8.9147 | 24.9801 | 0.00011666
17755 | 1024.5 | 4180 | 0.05 | 0.5159 | 200 | 200 | 200 | 164.3 | 168.3 | 8.43 | 8.9146 | 24.974 | 0.00011664
17756 | 1024.5 | 4180 | 0.05 | 0.5159 | 200 | 200 | 200 | 164.3 | 168.3 | 8.43 | 8.9144 | 24.968 | 0.00011661
17757 | 1024.5 | 4180 | 0.05 | 0.5159 | 200 | 200 | 200 | 164.3 | 168.3 | 8.43 | 8.9143 | 24.962 | 0.00011658
17758 | 1024.5 | 4180 | 0.05 | 0.5159 | 200 | 200 | 200 | 164.3 | 168.3 | 8.43 | 8.9142 | 24.956 | 0.00011655
17759 | 1024.5 | 4180 | 0.05 | 0.5159 | 200 | 200 | 200 | 164.3 | 168.3 | 8.43 | 8.9141 | 24.95 | 0.00011652
17760 | 1024.5 | 4180 | 0.05 | 0.5159 | 200 | 200 | 200 | 164.3 | 168.3 | 8.43 | 8.914 | 24.944 | 0.0001165
17761 | 1024.5 | 4180 | 0.05 | 0.5159 | 200 | 200 | 200 | 164.3 | 168.3 | 8.43 | 8.9139 | 24.938 | 0.00011647
17762 | 1024.5 | 4180 | 0.05 | 0.5159 | 200 | 200 | 200 | 164.3 | 168.3 | 8.43 | 8.9137 | 24.932 | 0.00011644
17763 | 1024.5 | 4180 | 0.05 | 0.5159 | 200 | 200 | 200 | 164.3 | 168.3 | 8.43 | 8.9136 | 24.926 | 0.00011641
17764 | 1024.5 | 4180 | 0.05 | 0.5159 | 200 | 200 | 200 | 164.3 | 168.3 | 8.43 | 8.9135 | 24.92 | 0.00011638
17765 | 1024.5 | 4180 | 0.05 | 0.5159 | 200 | 200 | 200 | 164.3 | 168.3 | 8.43 | 8.9134 | 24.914 | 0.00011636
17766 | 1024.5 | 4180 | 0.05 | 0.5159 | 200 | 200 | 200 | 164.3 | 168.3 | 8.43 | 8.9133 | 24.908 | 0.00011633
17767 | 1024.5 | 4180 | 0.05 | 0.5159 | 200 | 200 | 200 | 164.3 | 168.3 | 8.43 | 8.9132 | 24.902 | 0.0001163
17768 | 1024.5 | 4180 | 0.05 | 0.5159 | 200 | 200 | 200 | 164.3 | 168.3 | 8.43 | 8.913 | 24.896 | 0.00011627
17769 | 1024.5 | 4180 | 0.05 | 0.5159 | 200 | 200 | 200 | 164.3 | 168.3 | 8.43 | 8.9129 | 24.89 | 0.00011624
17770 | 1024.5 | 4180 | 0.05 | 0.5159 | 200 | 200 | 200 | 164.3 | 168.3 | 8.43 | 8.9128 | 24.884 | 0.00011622
17771 | 1024.5 | 4180 | 0.05 | 0.5159 | 200 | 200 | 200 | 164.3 | 168.3 | 8.43 | 8.9127 | 24.878 | 0.00011619
17772 | 1024.5 | 4180 | 0.05 | 0.5159 | 200 | 200 | 200 | 164.3 | 168.3 | 8.43 | 8.9126 | 24.872 | 0.00011616
17773 | 1024.5 | 4180 | 0.05 | 0.5159 | 200 | 200 | 200 | 164.3 | 168.3 | 8.43 | 8.9125 | 24.8661 | 0.00011613
17774 | 1024.5 | 4180 | 0.05 | 0.5159 | 200 | 200 | 200 | 164.3 | 168.3 | 8.43 | 8.9124 | 24.8601 | 0.0001161
17775 | 1024.5 | 4180 | 0.05 | 0.5159 | 200 | 200 | 200 | 164.3 | 168.3 | 8.43 | 8.9122 | 24.8541 | 0.00011608
17776 | 1024.5 | 4180 | 0.05 | 0.5159 | 200 | 200 | 200 | 164.3 | 168.3 | 8.43 | 8.9121 | 24.8481 | 0.00011605
17777 | 1024.5 | 4180 | 0.05 | 0.5159 | 200 | 200 | 200 | 164.3 | 168.3 | 8.43 | 8.912 | 24.8421 | 0.00011602
17778 | 1024.5 | 4180 | 0.05 | 0.5159 | 200 | 200 | 200 | 164.3 | 168.3 | 8.43 | 8.9119 | 24.8361 | 0.00011599
17779 | 1024.5 | 4180 | 0.05 | 0.5159 | 200 | 200 | 200 | 164.3 | 168.3 | 8.43 | 8.9118 | 24.8302 | 0.00011596
17780 | 1024.5 | 4180 | 0.05 | 0.5159 | 200 | 200 | 200 | 164.3 | 168.3 | 8.43 | 8.9117 | 24.8242 | 0.00011594
17781 | 1024.5 | 4180 | 0.05 | 0.5159 | 200 | 200 | 200 | 164.3 | 168.3 | 8.43 | 8.9115 | 24.8182 | 0.00011591
17782 | 1024.5 | 4180 | 0.05 | 0.5159 | 200 | 200 | 200 | 164.3 | 168.3 | 8.43 | 8.9114 | 24.8122 | 0.00011588
17783 | 1024.5 | 4180 | 0.05 | 0.5159 | 200 | 200 | 200 | 164.3 | 168.3 | 8.43 | 8.9113 | 24.8063 | 0.00011585
17784 | 1024.5 | 4180 | 0.05 | 0.5159 | 200 | 200 | 200 | 164.3 | 168.3 | 8.43 | 8.9112 | 24.8003 | 0.00011582
17785 | 1024.5 | 4180 | 0.05 | 0.5159 | 200 | 200 | 200 | 164.3 | 168.3 | 8.43 | 8.9111 | 24.7943 | 0.0001158
17786 | 1024.5 | 4180 | 0.05 | 0.5159 | 200 | 200 | 200 | 164.3 | 168.3 | 8.43 | 8.911 | 24.7884 | 0.00011577
17787 | 1024.5 | 4180 | 0.05 | 0.5159 | 200 | 200 | 200 | 164.3 | 168.3 | 8.43 | 8.9108 | 24.7824 | 0.00011574
17788 | 1024.5 | 4180 | 0.05 | 0.5159 | 200 | 200 | 200 | 164.3 | 168.3 | 8.43 | 8.9107 | 24.7764 | 0.00011571
17789 | 1024.5 | 4180 | 0.05 | 0.5159 | 200 | 200 | 200 | 164.3 | 168.3 | 8.43 | 8.9106 | 24.7705 | 0.00011568
17790 | 1024.5 | 4180 | 0.05 | 0.5159 | 200 | 200 | 200 | 164.3 | 168.3 | 8.43 | 8.9105 | 24.7645 | 0.00011566
17791 | 1024.5 | 4180 | 0.05 | 0.5159 | 200 | 200 | 200 | 164.3 | 168.3 | 8.43 | 8.9104 | 24.7585 | 0.00011563
17792 | 1024.5 | 4180 | 0.05 | 0.5159 | 200 | 200 | 200 | 164.3 | 168.3 | 8.43 | 8.9103 | 24.7526 | 0.0001156
17793 | 1024.5 | 4180 | 0.05 | 0.5159 | 200 | 200 | 200 | 164.3 | 168.3 | 8.43 | 8.9102 | 24.7466 | 0.00011557
17794 | 1024.5 | 4180 | 0.05 | 0.5159 | 200 | 200 | 200 | 164.3 | 168.3 | 8.43 | 8.91 | 24.7407 | 0.00011555
17795 | 1024.5 | 4180 | 0.05 | 0.5159 | 200 | 200 | 200 | 164.3 | 168.3 | 8.43 | 8.9099 | 24.7347 | 0.00011552
17796 | 1024.5 | 4180 | 0.05 | 0.5159 | 200 | 200 | 200 | 164.3 | 168.3 | 8.43 | 8.9098 | 24.7288 | 0.00011549
17797 | 1024.5 | 4180 | 0.05 | 0.5159 | 200 | 200 | 200 | 164.3 | 168.3 | 8.43 | 8.9097 | 24.7228 | 0.00011546
17798 | 1024.5 | 4180 | 0.05 | 0.5159 | 200 | 200 | 200 | 164.3 | 168.3 | 8.43 | 8.9096 | 24.7169 | 0.00011543
17799 | 1024.5 | 4180 | 0.05 | 0.5159 | 200 | 200 | 200 | 164.3 | 168.3 | 8.43 | 8.9095 | 24.7109 | 0.00011541
17800 | 1024.5 | 4180 | 0.05 | 0.5159 | 200 | 200 | 200 | 164.3 | 168.3 | 8.43 | 8.9093 | 24.705 | 0.00011538
17801 | 1024.5 | 4180 | 0.05 | 0.5159 | 200 | 200 | 200 | 164.3 | 168.3 | 8.43 | 8.9092 | 24.699 | 0.00011535
17802 | 1024.5 | 4180 | 0.05 | 0.5159 | 200 | 200 | 200 | 164.3 | 168.3 | 8.43 | 8.9091 | 24.6931 | 0.00011532
17803 | 1024.5 | 4180 | 0.05 | 0.5159 | 200 | 200 | 200 | 164.3 | 168.3 | 8.43 | 8.909 | 24.6871 | 0.0001153
17804 | 1024.5 | 4180 | 0.05 | 0.5159 | 200 | 200 | 200 | 164.3 | 168.3 | 8.43 | 8.9089 | 24.6812 | 0.00011527
17805 | 1024.5 | 4180 | 0.05 | 0.5159 | 200 | 200 | 200 | 164.3 | 168.3 | 8.43 | 8.9088 | 24.6752 | 0.00011524
17806 | 1024.5 | 4180 | 0.05 | 0.5159 | 200 | 200 | 200 | 164.3 | 168.3 | 8.43 | 8.9087 | 24.6693 | 0.00011521
17807 | 1024.5 | 4180 | 0.05 | 0.5159 | 200 | 200 | 200 | 164.3 | 168.3 | 8.43 | 8.9085 | 24.6634 | 0.00011518
17808 | 1024.5 | 4180 | 0.05 | 0.5159 | 200 | 200 | 200 | 164.3 | 168.3 | 8.43 | 8.9084 | 24.6574 | 0.00011516
17809 | 1024.5 | 4180 | 0.05 | 0.5159 | 200 | 200 | 200 | 164.3 | 168.3 | 8.43 | 8.9083 | 24.6515 | 0.00011513
17810 | 1024.5 | 4180 | 0.05 | 0.5159 | 200 | 200 | 200 | 164.3 | 168.3 | 8.43 | 8.9082 | 24.6456 | 0.0001151
17811 | 1024.5 | 4180 | 0.05 | 0.5159 | 200 | 200 | 200 | 164.3 | 168.3 | 8.43 | 8.9081 | 24.6396 | 0.00011507
17812 | 1024.5 | 4180 | 0.05 | 0.5159 | 200 | 200 | 200 | 164.3 | 168.3 | 8.43 | 8.908 | 24.6337 | 0.00011505
17813 | 1024.5 | 4180 | 0.05 | 0.5159 | 200 | 200 | 200 | 164.3 | 168.3 | 8.43 | 8.9078 | 24.6278 | 0.00011502
17814 | 1024.5 | 4180 | 0.05 | 0.5159 | 200 | 200 | 200 | 164.3 | 168.3 | 8.43 | 8.9077 | 24.6218 | 0.00011499
17815 | 1024.5 | 4180 | 0.05 | 0.5159 | 200 | 200 | 200 | 164.3 | 168.3 | 8.43 | 8.9076 | 24.6159 | 0.00011496
17816 | 1024.5 | 4180 | 0.05 | 0.5159 | 200 | 200 | 200 | 164.3 | 168.3 | 8.43 | 8.9075 | 24.61 | 0.00011494
17817 | 1024.5 | 4180 | 0.05 | 0.5159 | 200 | 200 | 200 | 164.3 | 168.3 | 8.43 | 8.9074 | 24.6041 | 0.00011491
17818 | 1024.5 | 4180 | 0.05 | 0.5159 | 200 | 200 | 200 | 164.3 | 168.3 | 8.43 | 8.9073 | 24.5981 | 0.00011488
17819 | 1024.5 | 4180 | 0.05 | 0.5159 | 200 | 200 | 200 | 164.3 | 168.3 | 8.43 | 8.9072 | 24.5922 | 0.00011485
17820 | 1024.5 | 4180 | 0.05 | 0.5159 | 200 | 200 | 200 | 164.3 | 168.3 | 8.43 | 8.907 | 24.5863 | 0.00011482
17821 | 1024.5 | 4180 | 0.05 | 0.5159 | 200 | 200 | 200 | 164.3 | 168.3 | 8.43 | 8.9069 | 24.5804 | 0.0001148
17822 | 1024.5 | 4180 | 0.05 | 0.5159 | 200 | 200 | 200 | 164.3 | 168.3 | 8.43 | 8.9068 | 24.5745 | 0.00011477
17823 | 1024.5 | 4180 | 0.05 | 0.5159 | 200 | 200 | 200 | 164.3 | 168.3 | 8.43 | 8.9067 | 24.5686 | 0.00011474
17824 | 1024.5 | 4180 | 0.05 | 0.5159 | 200 | 200 | 200 | 164.3 | 168.3 | 8.43 | 8.9066 | 24.5626 | 0.00011471
17825 | 1024.5 | 4180 | 0.05 | 0.5159 | 200 | 200 | 200 | 164.3 | 168.3 | 8.43 | 8.9065 | 24.5567 | 0.00011469
17826 | 1024.5 | 4180 | 0.05 | 0.5159 | 200 | 200 | 200 | 164.3 | 168.3 | 8.43 | 8.9064 | 24.5508 | 0.00011466
17827 | 1024.5 | 4180 | 0.05 | 0.5159 | 200 | 200 | 200 | 164.3 | 168.3 | 8.43 | 8.9062 | 24.5449 | 0.00011463
17828 | 1024.5 | 4180 | 0.05 | 0.5159 | 200 | 200 | 200 | 164.3 | 168.3 | 8.43 | 8.9061 | 24.539 | 0.0001146
17829 | 1024.5 | 4180 | 0.05 | 0.5159 | 200 | 200 | 200 | 164.3 | 168.3 | 8.43 | 8.906 | 24.5331 | 0.00011458
17830 | 1024.5 | 4180 | 0.05 | 0.5159 | 200 | 200 | 200 | 164.3 | 168.3 | 8.43 | 8.9059 | 24.5272 | 0.00011455
17831 | 1024.5 | 4180 | 0.05 | 0.5159 | 200 | 200 | 200 | 164.3 | 168.3 | 8.43 | 8.9058 | 24.5213 | 0.00011452
17832 | 1024.5 | 4180 | 0.05 | 0.5159 | 200 | 200 | 200 | 164.3 | 168.3 | 8.43 | 8.9057 | 24.5154 | 0.00011449
17833 | 1024.5 | 4180 | 0.05 | 0.5159 | 200 | 200 | 200 | 164.3 | 168.3 | 8.43 | 8.9055 | 24.5095 | 0.00011447
17834 | 1024.5 | 4180 | 0.05 | 0.5159 | 200 | 200 | 200 | 164.3 | 168.3 | 8.43 | 8.9054 | 24.5036 | 0.00011444
17835 | 1024.5 | 4180 | 0.05 | 0.5159 | 200 | 200 | 200 | 164.3 | 168.3 | 8.43 | 8.9053 | 24.4977 | 0.00011441
17836 | 1024.5 | 4180 | 0.05 | 0.5159 | 200 | 200 | 200 | 164.3 | 168.3 | 8.43 | 8.9052 | 24.4918 | 0.00011438
17837 | 1024.5 | 4180 | 0.05 | 0.5159 | 200 | 200 | 200 | 164.3 | 168.3 | 8.43 | 8.9051 | 24.4859 | 0.00011436
17838 | 1024.5 | 4180 | 0.05 | 0.5159 | 200 | 200 | 200 | 164.3 | 168.3 | 8.43 | 8.905 | 24.48 | 0.00011433
17839 | 1024.5 | 4180 | 0.05 | 0.5159 | 200 | 200 | 200 | 164.3 | 168.3 | 8.43 | 8.9049 | 24.4741 | 0.0001143
17840 | 1024.5 | 4180 | 0.05 | 0.5159 | 200 | 200 | 200 | 164.3 | 168.3 | 8.43 | 8.9047 | 24.4682 | 0.00011427
17841 | 1024.5 | 4180 | 0.05 | 0.5159 | 200 | 200 | 200 | 164.3 | 168.3 | 8.43 | 8.9046 | 24.4623 | 0.00011425
17842 | 1024.5 | 4180 | 0.05 | 0.5159 | 200 | 200 | 200 | 164.3 | 168.3 | 8.43 | 8.9045 | 24.4564 | 0.00011422
17843 | 1024.5 | 4180 | 0.05 | 0.5159 | 200 | 200 | 200 | 164.3 | 168.3 | 8.43 | 8.9044 | 24.4505 | 0.00011419
17844 | 1024.5 | 4180 | 0.05 | 0.5159 | 200 | 200 | 200 | 164.3 | 168.3 | 8.43 | 8.9043 | 24.4447 | 0.00011416
17845 | 1024.5 | 4180 | 0.05 | 0.5159 | 200 | 200 | 200 | 164.3 | 168.3 | 8.43 | 8.9042 | 24.4388 | 0.00011414
17846 | 1024.5 | 4180 | 0.05 | 0.5159 | 200 | 200 | 200 | 164.3 | 168.3 | 8.43 | 8.9041 | 24.4329 | 0.00011411
17847 | 1024.5 | 4180 | 0.05 | 0.5159 | 200 | 200 | 200 | 164.3 | 168.3 | 8.43 | 8.9039 | 24.427 | 0.00011408
17848 | 1024.5 | 4180 | 0.05 | 0.5159 | 200 | 200 | 200 | 164.3 | 168.3 | 8.43 | 8.9038 | 24.4211 | 0.00011405
17849 | 1024.5 | 4180 | 0.05 | 0.5159 | 200 | 200 | 200 | 164.3 | 168.3 | 8.43 | 8.9037 | 24.4153 | 0.00011403
17850 | 1024.5 | 4180 | 0.05 | 0.5159 | 200 | 200 | 200 | 164.3 | 168.3 | 8.43 | 8.9036 | 24.4094 | 0.000114
17851 | 1024.5 | 4180 | 0.05 | 0.5159 | 200 | 200 | 200 | 164.3 | 168.3 | 8.43 | 8.9035 | 24.4035 | 0.00011397
17852 | 1024.5 | 4180 | 0.05 | 0.5159 | 200 | 200 | 200 | 164.3 | 168.3 | 8.43 | 8.9034 | 24.3976 | 0.00011394
17853 | 1024.5 | 4180 | 0.05 | 0.5159 | 200 | 200 | 200 | 164.3 | 168.3 | 8.43 | 8.9033 | 24.3918 | 0.00011392
17854 | 1024.5 | 4180 | 0.05 | 0.5159 | 200 | 200 | 200 | 164.3 | 168.3 | 8.43 | 8.9032 | 24.3859 | 0.00011389
17855 | 1024.5 | 4180 | 0.05 | 0.5159 | 200 | 200 | 200 | 164.3 | 168.3 | 8.43 | 8.903 | 24.38 | 0.00011386
17856 | 1024.5 | 4180 | 0.05 | 0.5159 | 200 | 200 | 200 | 164.3 | 168.3 | 8.43 | 8.9029 | 24.3741 | 0.00011383
17857 | 1024.5 | 4180 | 0.05 | 0.5159 | 200 | 200 | 200 | 164.3 | 168.3 | 8.43 | 8.9028 | 24.3683 | 0.00011381
17858 | 1024.5 | 4180 | 0.05 | 0.5159 | 200 | 200 | 200 | 164.3 | 168.3 | 8.43 | 8.9027 | 24.3624 | 0.00011378
17859 | 1024.5 | 4180 | 0.05 | 0.5159 | 200 | 200 | 200 | 164.3 | 168.3 | 8.43 | 8.9026 | 24.3566 | 0.00011375
17860 | 1024.5 | 4180 | 0.05 | 0.5159 | 200 | 200 | 200 | 164.3 | 168.3 | 8.43 | 8.9025 | 24.3507 | 0.00011372
17861 | 1024.5 | 4180 | 0.05 | 0.5159 | 200 | 200 | 200 | 164.3 | 168.3 | 8.43 | 8.9024 | 24.3448 | 0.0001137
17862 | 1024.5 | 4180 | 0.05 | 0.5159 | 200 | 200 | 200 | 164.3 | 168.3 | 8.43 | 8.9022 | 24.339 | 0.00011367
17863 | 1024.5 | 4180 | 0.05 | 0.5159 | 200 | 200 | 200 | 164.3 | 168.3 | 8.43 | 8.9021 | 24.3331 | 0.00011364
17864 | 1024.5 | 4180 | 0.05 | 0.5159 | 200 | 200 | 200 | 164.3 | 168.3 | 8.43 | 8.902 | 24.3273 | 0.00011361
17865 | 1024.5 | 4180 | 0.05 | 0.5159 | 200 | 200 | 200 | 164.3 | 168.3 | 8.43 | 8.9019 | 24.3214 | 0.00011359
17866 | 1024.5 | 4180 | 0.05 | 0.5159 | 200 | 200 | 200 | 164.3 | 168.3 | 8.43 | 8.9018 | 24.3155 | 0.00011356
17867 | 1024.5 | 4180 | 0.05 | 0.5159 | 200 | 200 | 200 | 164.3 | 168.3 | 8.43 | 8.9017 | 24.3097 | 0.00011353
17868 | 1024.5 | 4180 | 0.05 | 0.5159 | 200 | 200 | 200 | 164.3 | 168.3 | 8.43 | 8.9016 | 24.3038 | 0.00011351
17869 | 1024.5 | 4180 | 0.05 | 0.5159 | 200 | 200 | 200 | 164.3 | 168.3 | 8.43 | 8.9014 | 24.298 | 0.00011348
17870 | 1024.5 | 4180 | 0.05 | 0.5159 | 200 | 200 | 200 | 164.3 | 168.3 | 8.43 | 8.9013 | 24.2921 | 0.00011345
17871 | 1024.5 | 4180 | 0.05 | 0.5159 | 200 | 200 | 200 | 164.3 | 168.3 | 8.43 | 8.9012 | 24.2863 | 0.00011342
17872 | 1024.5 | 4180 | 0.05 | 0.5159 | 200 | 200 | 200 | 164.3 | 168.3 | 8.43 | 8.9011 | 24.2804 | 0.0001134
17873 | 1024.5 | 4180 | 0.05 | 0.5159 | 200 | 200 | 200 | 164.3 | 168.3 | 8.43 | 8.901 | 24.2746 | 0.00011337
17874 | 1024.5 | 4180 | 0.05 | 0.5159 | 200 | 200 | 200 | 164.3 | 168.3 | 8.43 | 8.9009 | 24.2688 | 0.00011334
17875 | 1024.5 | 4180 | 0.05 | 0.5159 | 200 | 200 | 200 | 164.3 | 168.3 | 8.43 | 8.9008 | 24.2629 | 0.00011331
17876 | 1024.5 | 4180 | 0.05 | 0.5159 | 200 | 200 | 200 | 164.3 | 168.3 | 8.43 | 8.9007 | 24.2571 | 0.00011329
17877 | 1024.5 | 4180 | 0.05 | 0.5159 | 200 | 200 | 200 | 164.3 | 168.3 | 8.43 | 8.9005 | 24.2512 | 0.00011326
17878 | 1024.5 | 4180 | 0.05 | 0.5159 | 200 | 200 | 200 | 164.3 | 168.3 | 8.43 | 8.9004 | 24.2454 | 0.00011323
17879 | 1024.5 | 4180 | 0.05 | 0.5159 | 200 | 200 | 200 | 164.3 | 168.3 | 8.43 | 8.9003 | 24.2396 | 0.00011321
17880 | 1024.5 | 4180 | 0.05 | 0.5159 | 200 | 200 | 200 | 164.3 | 168.3 | 8.43 | 8.9002 | 24.2337 | 0.00011318
17881 | 1024.5 | 4180 | 0.05 | 0.5159 | 200 | 200 | 200 | 164.3 | 168.3 | 8.43 | 8.9001 | 24.2279 | 0.00011315
17882 | 1024.5 | 4180 | 0.05 | 0.5159 | 200 | 200 | 200 | 164.3 | 168.3 | 8.43 | 8.9 | 24.2221 | 0.00011312
17883 | 1024.5 | 4180 | 0.05 | 0.5159 | 200 | 200 | 200 | 164.3 | 168.3 | 8.43 | 8.8999 | 24.2162 | 0.0001131
17884 | 1024.5 | 4180 | 0.05 | 0.5159 | 200 | 200 | 200 | 164.3 | 168.3 | 8.43 | 8.8997 | 24.2104 | 0.00011307
17885 | 1024.5 | 4180 | 0.05 | 0.5159 | 200 | 200 | 200 | 164.3 | 168.3 | 8.43 | 8.8996 | 24.2046 | 0.00011304
17886 | 1024.5 | 4180 | 0.05 | 0.5159 | 200 | 200 | 200 | 164.3 | 168.3 | 8.43 | 8.8995 | 24.1988 | 0.00011301
17887 | 1024.5 | 4180 | 0.05 | 0.5159 | 200 | 200 | 200 | 164.3 | 168.3 | 8.43 | 8.8994 | 24.1929 | 0.00011299
17888 | 1024.5 | 4180 | 0.05 | 0.5159 | 200 | 200 | 200 | 164.3 | 168.3 | 8.43 | 8.8993 | 24.1871 | 0.00011296
17889 | 1024.5 | 4180 | 0.05 | 0.5159 | 200 | 200 | 200 | 164.3 | 168.3 | 8.43 | 8.8992 | 24.1813 | 0.00011293
17890 | 1024.5 | 4180 | 0.05 | 0.5159 | 200 | 200 | 200 | 164.3 | 168.3 | 8.43 | 8.8991 | 24.1755 | 0.00011291
17891 | 1024.5 | 4180 | 0.05 | 0.5159 | 200 | 200 | 200 | 164.3 | 168.3 | 8.43 | 8.899 | 24.1696 | 0.00011288
17892 | 1024.5 | 4180 | 0.05 | 0.5159 | 200 | 200 | 200 | 164.3 | 168.3 | 8.43 | 8.8988 | 24.1638 | 0.00011285
17893 | 1024.5 | 4180 | 0.05 | 0.5159 | 200 | 200 | 200 | 164.3 | 168.3 | 8.43 | 8.8987 | 24.158 | 0.00011282
17894 | 1024.5 | 4180 | 0.05 | 0.5159 | 200 | 200 | 200 | 164.3 | 168.3 | 8.43 | 8.8986 | 24.1522 | 0.0001128
17895 | 1024.5 | 4180 | 0.05 | 0.5159 | 200 | 200 | 200 | 164.3 | 168.3 | 8.43 | 8.8985 | 24.1464 | 0.00011277
17896 | 1024.5 | 4180 | 0.05 | 0.5159 | 200 | 200 | 200 | 164.3 | 168.3 | 8.43 | 8.8984 | 24.1406 | 0.00011274
17897 | 1024.5 | 4180 | 0.05 | 0.5159 | 200 | 200 | 200 | 164.3 | 168.3 | 8.43 | 8.8983 | 24.1348 | 0.00011272
17898 | 1024.5 | 4180 | 0.05 | 0.5159 | 200 | 200 | 200 | 164.3 | 168.3 | 8.43 | 8.8982 | 24.129 | 0.00011269
17899 | 1024.5 | 4180 | 0.05 | 0.5159 | 200 | 200 | 200 | 164.3 | 168.3 | 8.43 | 8.8981 | 24.1231 | 0.00011266
17900 | 1024.5 | 4180 | 0.05 | 0.5159 | 200 | 200 | 200 | 164.3 | 168.3 | 8.43 | 8.8979 | 24.1173 | 0.00011263
17901 | 1024.5 | 4180 | 0.05 | 0.5159 | 200 | 200 | 200 | 164.3 | 168.3 | 8.43 | 8.8978 | 24.1115 | 0.00011261
17902 | 1024.5 | 4180 | 0.05 | 0.5159 | 200 | 200 | 200 | 164.3 | 168.3 | 8.43 | 8.8977 | 24.1057 | 0.00011258
17903 | 1024.5 | 4180 | 0.05 | 0.5159 | 200 | 200 | 200 | 164.3 | 168.3 | 8.43 | 8.8976 | 24.0999 | 0.00011255
17904 | 1024.5 | 4180 | 0.05 | 0.5159 | 200 | 200 | 200 | 164.3 | 168.3 | 8.43 | 8.8975 | 24.0941 | 0.00011253
17905 | 1024.5 | 4180 | 0.05 | 0.5159 | 200 | 200 | 200 | 164.3 | 168.3 | 8.43 | 8.8974 | 24.0883 | 0.0001125
17906 | 1024.5 | 4180 | 0.05 | 0.5159 | 200 | 200 | 200 | 164.3 | 168.3 | 8.43 | 8.8973 | 24.0825 | 0.00011247
17907 | 1024.5 | 4180 | 0.05 | 0.5159 | 200 | 200 | 200 | 164.3 | 168.3 | 8.43 | 8.8972 | 24.0767 | 0.00011244
17908 | 1024.5 | 4180 | 0.05 | 0.5159 | 200 | 200 | 200 | 164.3 | 168.3 | 8.43 | 8.897 | 24.0709 | 0.00011242
17909 | 1024.5 | 4180 | 0.05 | 0.5159 | 200 | 200 | 200 | 164.3 | 168.3 | 8.43 | 8.8969 | 24.0651 | 0.00011239
17910 | 1024.5 | 4180 | 0.05 | 0.5159 | 200 | 200 | 200 | 164.3 | 168.3 | 8.43 | 8.8968 | 24.0593 | 0.00011236
17911 | 1024.5 | 4180 | 0.05 | 0.5159 | 200 | 200 | 200 | 164.3 | 168.3 | 8.43 | 8.8967 | 24.0536 | 0.00011234
17912 | 1024.5 | 4180 | 0.05 | 0.5159 | 200 | 200 | 200 | 164.3 | 168.3 | 8.43 | 8.8966 | 24.0478 | 0.00011231
17913 | 1024.5 | 4180 | 0.05 | 0.5159 | 200 | 200 | 200 | 164.3 | 168.3 | 8.43 | 8.8965 | 24.042 | 0.00011228
17914 | 1024.5 | 4180 | 0.05 | 0.5159 | 200 | 200 | 200 | 164.3 | 168.3 | 8.43 | 8.8964 | 24.0362 | 0.00011226
17915 | 1024.5 | 4180 | 0.05 | 0.5159 | 200 | 200 | 200 | 164.3 | 168.3 | 8.43 | 8.8963 | 24.0304 | 0.00011223
17916 | 1024.5 | 4180 | 0.05 | 0.5159 | 200 | 200 | 200 | 164.3 | 168.3 | 8.43 | 8.8961 | 24.0246 | 0.0001122
17917 | 1024.5 | 4180 | 0.05 | 0.5159 | 200 | 200 | 200 | 164.3 | 168.3 | 8.43 | 8.896 | 24.0188 | 0.00011217
17918 | 1024.5 | 4180 | 0.05 | 0.5159 | 200 | 200 | 200 | 164.3 | 168.3 | 8.43 | 8.8959 | 24.0131 | 0.00011215
17919 | 1024.5 | 4180 | 0.05 | 0.5159 | 200 | 200 | 200 | 164.3 | 168.3 | 8.43 | 8.8958 | 24.0073 | 0.00011212
17920 | 1024.5 | 4180 | 0.05 | 0.5159 | 200 | 200 | 200 | 164.3 | 168.3 | 8.43 | 8.8957 | 24.0015 | 0.00011209
17921 | 1024.5 | 4180 | 0.05 | 0.5159 | 200 | 200 | 200 | 164.3 | 168.3 | 8.43 | 8.8956 | 23.9957 | 0.00011207
17922 | 1024.5 | 4180 | 0.05 | 0.5159 | 200 | 200 | 200 | 164.3 | 168.3 | 8.43 | 8.8955 | 23.9899 | 0.00011204
17923 | 1024.5 | 4180 | 0.05 | 0.5159 | 200 | 200 | 200 | 164.3 | 168.3 | 8.43 | 8.8954 | 23.9842 | 0.00011201
17924 | 1024.5 | 4180 | 0.05 | 0.5159 | 200 | 200 | 200 | 164.3 | 168.3 | 8.43 | 8.8952 | 23.9784 | 0.00011199
17925 | 1024.5 | 4180 | 0.05 | 0.5159 | 200 | 200 | 200 | 164.3 | 168.3 | 8.43 | 8.8951 | 23.9726 | 0.00011196
17926 | 1024.5 | 4180 | 0.05 | 0.5159 | 200 | 200 | 200 | 164.3 | 168.3 | 8.43 | 8.895 | 23.9669 | 0.00011193
17927 | 1024.5 | 4180 | 0.05 | 0.5159 | 200 | 200 | 200 | 164.3 | 168.3 | 8.43 | 8.8949 | 23.9611 | 0.0001119
17928 | 1024.5 | 4180 | 0.05 | 0.5159 | 200 | 200 | 200 | 164.3 | 168.3 | 8.43 | 8.8948 | 23.9553 | 0.00011188
17929 | 1024.5 | 4180 | 0.05 | 0.5159 | 200 | 200 | 200 | 164.3 | 168.3 | 8.43 | 8.8947 | 23.9496 | 0.00011185
17930 | 1024.5 | 4180 | 0.05 | 0.5159 | 200 | 200 | 200 | 164.3 | 168.3 | 8.43 | 8.8946 | 23.9438 | 0.00011182
17931 | 1024.5 | 4180 | 0.05 | 0.5159 | 200 | 200 | 200 | 164.3 | 168.3 | 8.43 | 8.8945 | 23.938 | 0.0001118
17932 | 1024.5 | 4180 | 0.05 | 0.5159 | 200 | 200 | 200 | 164.3 | 168.3 | 8.43 | 8.8944 | 23.9323 | 0.00011177
17933 | 1024.5 | 4180 | 0.05 | 0.5159 | 200 | 200 | 200 | 164.3 | 168.3 | 8.43 | 8.8942 | 23.9265 | 0.00011174
17934 | 1024.5 | 4180 | 0.05 | 0.5159 | 200 | 200 | 200 | 164.3 | 168.3 | 8.43 | 8.8941 | 23.9207 | 0.00011172
17935 | 1024.5 | 4180 | 0.05 | 0.5159 | 200 | 200 | 200 | 164.3 | 168.3 | 8.43 | 8.894 | 23.915 | 0.00011169
17936 | 1024.5 | 4180 | 0.05 | 0.5159 | 200 | 200 | 200 | 164.3 | 168.3 | 8.43 | 8.8939 | 23.9092 | 0.00011166
17937 | 1024.5 | 4180 | 0.05 | 0.5159 | 200 | 200 | 200 | 164.3 | 168.3 | 8.43 | 8.8938 | 23.9035 | 0.00011164
17938 | 1024.5 | 4180 | 0.05 | 0.5159 | 200 | 200 | 200 | 164.3 | 168.3 | 8.43 | 8.8937 | 23.8977 | 0.00011161
17939 | 1024.5 | 4180 | 0.05 | 0.5159 | 200 | 200 | 200 | 164.3 | 168.3 | 8.43 | 8.8936 | 23.892 | 0.00011158
17940 | 1024.5 | 4180 | 0.05 | 0.5159 | 200 | 200 | 200 | 164.3 | 168.3 | 8.43 | 8.8935 | 23.8862 | 0.00011156
17941 | 1024.5 | 4180 | 0.05 | 0.5159 | 200 | 200 | 200 | 164.3 | 168.3 | 8.43 | 8.8933 | 23.8805 | 0.00011153
17942 | 1024.5 | 4180 | 0.05 | 0.5159 | 200 | 200 | 200 | 164.3 | 168.3 | 8.43 | 8.8932 | 23.8747 | 0.0001115
17943 | 1024.5 | 4180 | 0.05 | 0.5159 | 200 | 200 | 200 | 164.3 | 168.3 | 8.43 | 8.8931 | 23.869 | 0.00011147
17944 | 1024.5 | 4180 | 0.05 | 0.5159 | 200 | 200 | 200 | 164.3 | 168.3 | 8.43 | 8.893 | 23.8632 | 0.00011145
17945 | 1024.5 | 4180 | 0.05 | 0.5159 | 200 | 200 | 200 | 164.3 | 168.3 | 8.43 | 8.8929 | 23.8575 | 0.00011142
17946 | 1024.5 | 4180 | 0.05 | 0.5159 | 200 | 200 | 200 | 164.3 | 168.3 | 8.43 | 8.8928 | 23.8517 | 0.00011139
17947 | 1024.5 | 4180 | 0.05 | 0.5159 | 200 | 200 | 200 | 164.3 | 168.3 | 8.43 | 8.8927 | 23.846 | 0.00011137
17948 | 1024.5 | 4180 | 0.05 | 0.5159 | 200 | 200 | 200 | 164.3 | 168.3 | 8.43 | 8.8926 | 23.8403 | 0.00011134
17949 | 1024.5 | 4180 | 0.05 | 0.5159 | 200 | 200 | 200 | 164.3 | 168.3 | 8.43 | 8.8925 | 23.8345 | 0.00011131
17950 | 1024.5 | 4180 | 0.05 | 0.5159 | 200 | 200 | 200 | 164.3 | 168.3 | 8.43 | 8.8923 | 23.8288 | 0.00011129
17951 | 1024.5 | 4180 | 0.05 | 0.5159 | 200 | 200 | 200 | 164.3 | 168.3 | 8.43 | 8.8922 | 23.8231 | 0.00011126
17952 | 1024.5 | 4180 | 0.05 | 0.5159 | 200 | 200 | 200 | 164.3 | 168.3 | 8.43 | 8.8921 | 23.8173 | 0.00011123
17953 | 1024.5 | 4180 | 0.05 | 0.5159 | 200 | 200 | 200 | 164.3 | 168.3 | 8.43 | 8.892 | 23.8116 | 0.00011121
17954 | 1024.5 | 4180 | 0.05 | 0.5159 | 200 | 200 | 200 | 164.3 | 168.3 | 8.43 | 8.8919 | 23.8059 | 0.00011118
17955 | 1024.5 | 4180 | 0.05 | 0.5159 | 200 | 200 | 200 | 164.3 | 168.3 | 8.43 | 8.8918 | 23.8001 | 0.00011115
17956 | 1024.5 | 4180 | 0.05 | 0.5159 | 200 | 200 | 200 | 164.3 | 168.3 | 8.43 | 8.8917 | 23.7944 | 0.00011113
17957 | 1024.5 | 4180 | 0.05 | 0.5159 | 200 | 200 | 200 | 164.3 | 168.3 | 8.43 | 8.8916 | 23.7887 | 0.0001111
17958 | 1024.5 | 4180 | 0.05 | 0.5159 | 200 | 200 | 200 | 164.3 | 168.3 | 8.43 | 8.8915 | 23.7829 | 0.00011107
17959 | 1024.5 | 4180 | 0.05 | 0.5159 | 200 | 200 | 200 | 164.3 | 168.3 | 8.43 | 8.8913 | 23.7772 | 0.00011105
17960 | 1024.5 | 4180 | 0.05 | 0.5159 | 200 | 200 | 200 | 164.3 | 168.3 | 8.43 | 8.8912 | 23.7715 | 0.00011102
17961 | 1024.5 | 4180 | 0.05 | 0.5159 | 200 | 200 | 200 | 164.3 | 168.3 | 8.43 | 8.8911 | 23.7658 | 0.00011099
17962 | 1024.5 | 4180 | 0.05 | 0.5159 | 200 | 200 | 200 | 164.3 | 168.3 | 8.43 | 8.891 | 23.76 | 0.00011097
17963 | 1024.5 | 4180 | 0.05 | 0.5159 | 200 | 200 | 200 | 164.3 | 168.3 | 8.43 | 8.8909 | 23.7543 | 0.00011094
17964 | 1024.5 | 4180 | 0.05 | 0.5159 | 200 | 200 | 200 | 164.3 | 168.3 | 8.43 | 8.8908 | 23.7486 | 0.00011091
17965 | 1024.5 | 4180 | 0.05 | 0.5159 | 200 | 200 | 200 | 164.3 | 168.3 | 8.43 | 8.8907 | 23.7429 | 0.00011089
17966 | 1024.5 | 4180 | 0.05 | 0.5159 | 200 | 200 | 200 | 164.3 | 168.3 | 8.43 | 8.8906 | 23.7372 | 0.00011086
17967 | 1024.5 | 4180 | 0.05 | 0.5159 | 200 | 200 | 200 | 164.3 | 168.3 | 8.43 | 8.8905 | 23.7315 | 0.00011083
17968 | 1024.5 | 4180 | 0.05 | 0.5159 | 200 | 200 | 200 | 164.3 | 168.3 | 8.43 | 8.8903 | 23.7258 | 0.00011081
17969 | 1024.5 | 4180 | 0.05 | 0.5159 | 200 | 200 | 200 | 164.3 | 168.3 | 8.43 | 8.8902 | 23.72 | 0.00011078
17970 | 1024.5 | 4180 | 0.05 | 0.5159 | 200 | 200 | 200 | 164.3 | 168.3 | 8.43 | 8.8901 | 23.7143 | 0.00011075
17971 | 1024.5 | 4180 | 0.05 | 0.5159 | 200 | 200 | 200 | 164.3 | 168.3 | 8.43 | 8.89 | 23.7086 | 0.00011073
17972 | 1024.5 | 4180 | 0.05 | 0.5159 | 200 | 200 | 200 | 164.3 | 168.3 | 8.43 | 8.8899 | 23.7029 | 0.0001107
17973 | 1024.5 | 4180 | 0.05 | 0.5159 | 200 | 200 | 200 | 164.3 | 168.3 | 8.43 | 8.8898 | 23.6972 | 0.00011067
17974 | 1024.5 | 4180 | 0.05 | 0.5159 | 200 | 200 | 200 | 164.3 | 168.3 | 8.43 | 8.8897 | 23.6915 | 0.00011065
17975 | 1024.5 | 4180 | 0.05 | 0.5159 | 200 | 200 | 200 | 164.3 | 168.3 | 8.43 | 8.8896 | 23.6858 | 0.00011062
17976 | 1024.5 | 4180 | 0.05 | 0.5159 | 200 | 200 | 200 | 164.3 | 168.3 | 8.43 | 8.8895 | 23.6801 | 0.00011059
17977 | 1024.5 | 4180 | 0.05 | 0.5159 | 200 | 200 | 200 | 164.3 | 168.3 | 8.43 | 8.8893 | 23.6744 | 0.00011057
17978 | 1024.5 | 4180 | 0.05 | 0.5159 | 200 | 200 | 200 | 164.3 | 168.3 | 8.43 | 8.8892 | 23.6687 | 0.00011054
17979 | 1024.5 | 4180 | 0.05 | 0.5159 | 200 | 200 | 200 | 164.3 | 168.3 | 8.43 | 8.8891 | 23.663 | 0.00011051
17980 | 1024.5 | 4180 | 0.05 | 0.5159 | 200 | 200 | 200 | 164.3 | 168.3 | 8.43 | 8.889 | 23.6573 | 0.00011049
17981 | 1024.5 | 4180 | 0.05 | 0.5159 | 200 | 200 | 200 | 164.3 | 168.3 | 8.43 | 8.8889 | 23.6516 | 0.00011046
17982 | 1024.5 | 4180 | 0.05 | 0.5159 | 200 | 200 | 200 | 164.3 | 168.3 | 8.43 | 8.8888 | 23.6459 | 0.00011043
17983 | 1024.5 | 4180 | 0.05 | 0.5159 | 200 | 200 | 200 | 164.3 | 168.3 | 8.43 | 8.8887 | 23.6402 | 0.00011041
17984 | 1024.5 | 4180 | 0.05 | 0.5159 | 200 | 200 | 200 | 164.3 | 168.3 | 8.43 | 8.8886 | 23.6345 | 0.00011038
17985 | 1024.5 | 4180 | 0.05 | 0.5159 | 200 | 200 | 200 | 164.3 | 168.3 | 8.43 | 8.8885 | 23.6289 | 0.00011035
17986 | 1024.5 | 4180 | 0.05 | 0.5159 | 200 | 200 | 200 | 164.3 | 168.3 | 8.43 | 8.8884 | 23.6232 | 0.00011033
17987 | 1024.5 | 4180 | 0.05 | 0.5159 | 200 | 200 | 200 | 164.3 | 168.3 | 8.43 | 8.8882 | 23.6175 | 0.0001103
17988 | 1024.5 | 4180 | 0.05 | 0.5159 | 200 | 200 | 200 | 164.3 | 168.3 | 8.43 | 8.8881 | 23.6118 | 0.00011027
17989 | 1024.5 | 4180 | 0.05 | 0.5159 | 200 | 200 | 200 | 164.3 | 168.3 | 8.43 | 8.888 | 23.6061 | 0.00011025
17990 | 1024.5 | 4180 | 0.05 | 0.5159 | 200 | 200 | 200 | 164.3 | 168.3 | 8.43 | 8.8879 | 23.6004 | 0.00011022
17991 | 1024.5 | 4180 | 0.05 | 0.5159 | 200 | 200 | 200 | 164.3 | 168.3 | 8.43 | 8.8878 | 23.5948 | 0.00011019
17992 | 1024.5 | 4180 | 0.05 | 0.5159 | 200 | 200 | 200 | 164.3 | 168.3 | 8.43 | 8.8877 | 23.5891 | 0.00011017
17993 | 1024.5 | 4180 | 0.05 | 0.5159 | 200 | 200 | 200 | 164.3 | 168.3 | 8.43 | 8.8876 | 23.5834 | 0.00011014
17994 | 1024.5 | 4180 | 0.05 | 0.5159 | 200 | 200 | 200 | 164.3 | 168.3 | 8.43 | 8.8875 | 23.5777 | 0.00011011
17995 | 1024.5 | 4180 | 0.05 | 0.5159 | 200 | 200 | 200 | 164.3 | 168.3 | 8.43 | 8.8874 | 23.572 | 0.00011009
17996 | 1024.5 | 4180 | 0.05 | 0.5159 | 200 | 200 | 200 | 164.3 | 168.3 | 8.43 | 8.8873 | 23.5664 | 0.00011006
17997 | 1024.5 | 4180 | 0.05 | 0.5159 | 200 | 200 | 200 | 164.3 | 168.3 | 8.43 | 8.8871 | 23.5607 | 0.00011003
17998 | 1024.5 | 4180 | 0.05 | 0.5159 | 200 | 200 | 200 | 164.3 | 168.3 | 8.43 | 8.887 | 23.555 | 0.00011001
17999 | 1024.5 | 4180 | 0.05 | 0.5159 | 200 | 200 | 200 | 164.3 | 168.3 | 8.43 | 8.8869 | 23.5494 | 0.00010998
18000 | 1024.5 | 4180 | 0.05 | 0.5159 | 200 | 200 | 200 | 164.3 | 168.3 | 8.43 | 8.8868 | 23.5437 | 0.00010996
18001 | 1024.5 | 4180 | 0.05 | 0.5159 | 200 | 200 | 200 | 164.3 | 168.3 | 8.43 | 8.8867 | 23.538 | 0.00010993
18002 | 1024.5 | 4180 | 0.05 | 0.5159 | 200 | 200 | 200 | 164.3 | 168.3 | 8.43 | 8.8866 | 23.5324 | 0.0001099
18003 | 1024.5 | 4180 | 0.05 | 0.5159 | 200 | 200 | 200 | 164.3 | 168.3 | 8.43 | 8.8865 | 23.5267 | 0.00010988
18004 | 1024.5 | 4180 | 0.05 | 0.5159 | 200 | 200 | 200 | 164.3 | 168.3 | 8.43 | 8.8864 | 23.521 | 0.00010985
18005 | 1024.5 | 4180 | 0.05 | 0.5159 | 200 | 200 | 200 | 164.3 | 168.3 | 8.43 | 8.8863 | 23.5154 | 0.00010982
18006 | 1024.5 | 4180 | 0.05 | 0.5159 | 200 | 200 | 200 | 164.3 | 168.3 | 8.43 | 8.8862 | 23.5097 | 0.0001098
18007 | 1024.5 | 4180 | 0.05 | 0.5159 | 200 | 200 | 200 | 164.3 | 168.3 | 8.43 | 8.886 | 23.504 | 0.00010977
18008 | 1024.5 | 4180 | 0.05 | 0.5159 | 200 | 200 | 200 | 164.3 | 168.3 | 8.43 | 8.8859 | 23.4984 | 0.00010974
18009 | 1024.5 | 4180 | 0.05 | 0.5159 | 200 | 200 | 200 | 164.3 | 168.3 | 8.43 | 8.8858 | 23.4927 | 0.00010972
18010 | 1024.5 | 4180 | 0.05 | 0.5159 | 200 | 200 | 200 | 164.3 | 168.3 | 8.43 | 8.8857 | 23.4871 | 0.00010969
18011 | 1024.5 | 4180 | 0.05 | 0.5159 | 200 | 200 | 200 | 164.3 | 168.3 | 8.43 | 8.8856 | 23.4814 | 0.00010966
18012 | 1024.5 | 4180 | 0.05 | 0.5159 | 200 | 200 | 200 | 164.3 | 168.3 | 8.43 | 8.8855 | 23.4758 | 0.00010964
18013 | 1024.5 | 4180 | 0.05 | 0.5159 | 200 | 200 | 200 | 164.3 | 168.3 | 8.43 | 8.8854 | 23.4701 | 0.00010961
18014 | 1024.5 | 4180 | 0.05 | 0.5159 | 200 | 200 | 200 | 164.3 | 168.3 | 8.43 | 8.8853 | 23.4645 | 0.00010959
18015 | 1024.5 | 4180 | 0.05 | 0.5159 | 200 | 200 | 200 | 164.3 | 168.3 | 8.43 | 8.8852 | 23.4588 | 0.00010956
18016 | 1024.5 | 4180 | 0.05 | 0.5159 | 200 | 200 | 200 | 164.3 | 168.3 | 8.43 | 8.8851 | 23.4532 | 0.00010953
18017 | 1024.5 | 4180 | 0.05 | 0.5159 | 200 | 200 | 200 | 164.3 | 168.3 | 8.43 | 8.8849 | 23.4475 | 0.00010951
18018 | 1024.5 | 4180 | 0.05 | 0.5159 | 200 | 200 | 200 | 164.3 | 168.3 | 8.43 | 8.8848 | 23.4419 | 0.00010948
18019 | 1024.5 | 4180 | 0.05 | 0.5159 | 200 | 200 | 200 | 164.3 | 168.3 | 8.43 | 8.8847 | 23.4362 | 0.00010945
18020 | 1024.5 | 4180 | 0.05 | 0.5159 | 200 | 200 | 200 | 164.3 | 168.3 | 8.43 | 8.8846 | 23.4306 | 0.00010943
18021 | 1024.5 | 4180 | 0.05 | 0.5159 | 200 | 200 | 200 | 164.3 | 168.3 | 8.43 | 8.8845 | 23.425 | 0.0001094
18022 | 1024.5 | 4180 | 0.05 | 0.5159 | 200 | 200 | 200 | 164.3 | 168.3 | 8.43 | 8.8844 | 23.4193 | 0.00010937
18023 | 1024.5 | 4180 | 0.05 | 0.5159 | 200 | 200 | 200 | 164.3 | 168.3 | 8.43 | 8.8843 | 23.4137 | 0.00010935
18024 | 1024.5 | 4180 | 0.05 | 0.5159 | 200 | 200 | 200 | 164.3 | 168.3 | 8.43 | 8.8842 | 23.4081 | 0.00010932
18025 | 1024.5 | 4180 | 0.05 | 0.5159 | 200 | 200 | 200 | 164.3 | 168.3 | 8.43 | 8.8841 | 23.4024 | 0.0001093
18026 | 1024.5 | 4180 | 0.05 | 0.5159 | 200 | 200 | 200 | 164.3 | 168.3 | 8.43 | 8.884 | 23.3968 | 0.00010927
18027 | 1024.5 | 4180 | 0.05 | 0.5159 | 200 | 200 | 200 | 164.3 | 168.3 | 8.43 | 8.8839 | 23.3912 | 0.00010924
18028 | 1024.5 | 4180 | 0.05 | 0.5159 | 200 | 200 | 200 | 164.3 | 168.3 | 8.43 | 8.8837 | 23.3855 | 0.00010922
18029 | 1024.5 | 4180 | 0.05 | 0.5159 | 200 | 200 | 200 | 164.3 | 168.3 | 8.43 | 8.8836 | 23.3799 | 0.00010919
18030 | 1024.5 | 4180 | 0.05 | 0.5159 | 200 | 200 | 200 | 164.3 | 168.3 | 8.43 | 8.8835 | 23.3743 | 0.00010916
18031 | 1024.5 | 4180 | 0.05 | 0.5159 | 200 | 200 | 200 | 164.3 | 168.3 | 8.43 | 8.8834 | 23.3686 | 0.00010914
18032 | 1024.5 | 4180 | 0.05 | 0.5159 | 200 | 200 | 200 | 164.3 | 168.3 | 8.43 | 8.8833 | 23.363 | 0.00010911
18033 | 1024.5 | 4180 | 0.05 | 0.5159 | 200 | 200 | 200 | 164.3 | 168.3 | 8.43 | 8.8832 | 23.3574 | 0.00010909
18034 | 1024.5 | 4180 | 0.05 | 0.5159 | 200 | 200 | 200 | 164.3 | 168.3 | 8.43 | 8.8831 | 23.3518 | 0.00010906
18035 | 1024.5 | 4180 | 0.05 | 0.5159 | 200 | 200 | 200 | 164.3 | 168.3 | 8.43 | 8.883 | 23.3462 | 0.00010903
18036 | 1024.5 | 4180 | 0.05 | 0.5159 | 200 | 200 | 200 | 164.3 | 168.3 | 8.43 | 8.8829 | 23.3405 | 0.00010901
18037 | 1024.5 | 4180 | 0.05 | 0.5159 | 200 | 200 | 200 | 164.3 | 168.3 | 8.43 | 8.8828 | 23.3349 | 0.00010898
18038 | 1024.5 | 4180 | 0.05 | 0.5159 | 200 | 200 | 200 | 164.3 | 168.3 | 8.43 | 8.8827 | 23.3293 | 0.00010895
18039 | 1024.5 | 4180 | 0.05 | 0.5159 | 200 | 200 | 200 | 164.3 | 168.3 | 8.43 | 8.8825 | 23.3237 | 0.00010893
18040 | 1024.5 | 4180 | 0.05 | 0.5159 | 200 | 200 | 200 | 164.3 | 168.3 | 8.43 | 8.8824 | 23.3181 | 0.0001089
18041 | 1024.5 | 4180 | 0.05 | 0.5159 | 200 | 200 | 200 | 164.3 | 168.3 | 8.43 | 8.8823 | 23.3125 | 0.00010888
18042 | 1024.5 | 4180 | 0.05 | 0.5159 | 200 | 200 | 200 | 164.3 | 168.3 | 8.43 | 8.8822 | 23.3068 | 0.00010885
18043 | 1024.5 | 4180 | 0.05 | 0.5159 | 200 | 200 | 200 | 164.3 | 168.3 | 8.43 | 8.8821 | 23.3012 | 0.00010882
18044 | 1024.5 | 4180 | 0.05 | 0.5159 | 200 | 200 | 200 | 164.3 | 168.3 | 8.43 | 8.882 | 23.2956 | 0.0001088
18045 | 1024.5 | 4180 | 0.05 | 0.5159 | 200 | 200 | 200 | 164.3 | 168.3 | 8.43 | 8.8819 | 23.29 | 0.00010877
18046 | 1024.5 | 4180 | 0.05 | 0.5159 | 200 | 200 | 200 | 164.3 | 168.3 | 8.43 | 8.8818 | 23.2844 | 0.00010874
18047 | 1024.5 | 4180 | 0.05 | 0.5159 | 200 | 200 | 200 | 164.3 | 168.3 | 8.43 | 8.8817 | 23.2788 | 0.00010872
18048 | 1024.5 | 4180 | 0.05 | 0.5159 | 200 | 200 | 200 | 164.3 | 168.3 | 8.43 | 8.8816 | 23.2732 | 0.00010869
18049 | 1024.5 | 4180 | 0.05 | 0.5159 | 200 | 200 | 200 | 164.3 | 168.3 | 8.43 | 8.8815 | 23.2676 | 0.00010867
18050 | 1024.5 | 4180 | 0.05 | 0.5159 | 200 | 200 | 200 | 164.3 | 168.3 | 8.43 | 8.8813 | 23.262 | 0.00010864
18051 | 1024.5 | 4180 | 0.05 | 0.5159 | 200 | 200 | 200 | 164.3 | 168.3 | 8.43 | 8.8812 | 23.2564 | 0.00010861
18052 | 1024.5 | 4180 | 0.05 | 0.5159 | 200 | 200 | 200 | 164.3 | 168.3 | 8.43 | 8.8811 | 23.2508 | 0.00010859
18053 | 1024.5 | 4180 | 0.05 | 0.5159 | 200 | 200 | 200 | 164.3 | 168.3 | 8.43 | 8.881 | 23.2452 | 0.00010856
18054 | 1024.5 | 4180 | 0.05 | 0.5159 | 200 | 200 | 200 | 164.3 | 168.3 | 8.43 | 8.8809 | 23.2396 | 0.00010854
18055 | 1024.5 | 4180 | 0.05 | 0.5159 | 200 | 200 | 200 | 164.3 | 168.3 | 8.43 | 8.8808 | 23.234 | 0.00010851
18056 | 1024.5 | 4180 | 0.05 | 0.5159 | 200 | 200 | 200 | 164.3 | 168.3 | 8.43 | 8.8807 | 23.2284 | 0.00010848
18057 | 1024.5 | 4180 | 0.05 | 0.5159 | 200 | 200 | 200 | 164.3 | 168.3 | 8.43 | 8.8806 | 23.2228 | 0.00010846
18058 | 1024.5 | 4180 | 0.05 | 0.5159 | 200 | 200 | 200 | 164.3 | 168.3 | 8.43 | 8.8805 | 23.2172 | 0.00010843
18059 | 1024.5 | 4180 | 0.05 | 0.5159 | 200 | 200 | 200 | 164.3 | 168.3 | 8.43 | 8.8804 | 23.2117 | 0.0001084
18060 | 1024.5 | 4180 | 0.05 | 0.5159 | 200 | 200 | 200 | 164.3 | 168.3 | 8.43 | 8.8803 | 23.2061 | 0.00010838
18061 | 1024.5 | 4180 | 0.05 | 0.5159 | 200 | 200 | 200 | 164.3 | 168.3 | 8.43 | 8.8802 | 23.2005 | 0.00010835
18062 | 1024.5 | 4180 | 0.05 | 0.5159 | 200 | 200 | 200 | 164.3 | 168.3 | 8.43 | 8.88 | 23.1949 | 0.00010833
18063 | 1024.5 | 4180 | 0.05 | 0.5159 | 200 | 200 | 200 | 164.3 | 168.3 | 8.43 | 8.8799 | 23.1893 | 0.0001083
18064 | 1024.5 | 4180 | 0.05 | 0.5159 | 200 | 200 | 200 | 164.3 | 168.3 | 8.43 | 8.8798 | 23.1837 | 0.00010827
18065 | 1024.5 | 4180 | 0.05 | 0.5159 | 200 | 200 | 200 | 164.3 | 168.3 | 8.43 | 8.8797 | 23.1782 | 0.00010825
18066 | 1024.5 | 4180 | 0.05 | 0.5159 | 200 | 200 | 200 | 164.3 | 168.3 | 8.43 | 8.8796 | 23.1726 | 0.00010822
18067 | 1024.5 | 4180 | 0.05 | 0.5159 | 200 | 200 | 200 | 164.3 | 168.3 | 8.43 | 8.8795 | 23.167 | 0.0001082
18068 | 1024.5 | 4180 | 0.05 | 0.5159 | 200 | 200 | 200 | 164.3 | 168.3 | 8.43 | 8.8794 | 23.1614 | 0.00010817
18069 | 1024.5 | 4180 | 0.05 | 0.5159 | 200 | 200 | 200 | 164.3 | 168.3 | 8.43 | 8.8793 | 23.1558 | 0.00010814
18070 | 1024.5 | 4180 | 0.05 | 0.5159 | 200 | 200 | 200 | 164.3 | 168.3 | 8.43 | 8.8792 | 23.1503 | 0.00010812
18071 | 1024.5 | 4180 | 0.05 | 0.5159 | 200 | 200 | 200 | 164.3 | 168.3 | 8.43 | 8.8791 | 23.1447 | 0.00010809
18072 | 1024.5 | 4180 | 0.05 | 0.5159 | 200 | 200 | 200 | 164.3 | 168.3 | 8.43 | 8.879 | 23.1391 | 0.00010807
18073 | 1024.5 | 4180 | 0.05 | 0.5159 | 200 | 200 | 200 | 164.3 | 168.3 | 8.43 | 8.8789 | 23.1336 | 0.00010804
18074 | 1024.5 | 4180 | 0.05 | 0.5159 | 200 | 200 | 200 | 164.3 | 168.3 | 8.43 | 8.8787 | 23.128 | 0.00010801
18075 | 1024.5 | 4180 | 0.05 | 0.5159 | 200 | 200 | 200 | 164.3 | 168.3 | 8.43 | 8.8786 | 23.1224 | 0.00010799
18076 | 1024.5 | 4180 | 0.05 | 0.5159 | 200 | 200 | 200 | 164.3 | 168.3 | 8.43 | 8.8785 | 23.1169 | 0.00010796
18077 | 1024.5 | 4180 | 0.05 | 0.5159 | 200 | 200 | 200 | 164.3 | 168.3 | 8.43 | 8.8784 | 23.1113 | 0.00010794
18078 | 1024.5 | 4180 | 0.05 | 0.5159 | 200 | 200 | 200 | 164.3 | 168.3 | 8.43 | 8.8783 | 23.1057 | 0.00010791
18079 | 1024.5 | 4180 | 0.05 | 0.5159 | 200 | 200 | 200 | 164.3 | 168.3 | 8.43 | 8.8782 | 23.1002 | 0.00010788
18080 | 1024.5 | 4180 | 0.05 | 0.5159 | 200 | 200 | 200 | 164.3 | 168.3 | 8.43 | 8.8781 | 23.0946 | 0.00010786
18081 | 1024.5 | 4180 | 0.05 | 0.5159 | 200 | 200 | 200 | 164.3 | 168.3 | 8.43 | 8.878 | 23.0891 | 0.00010783
18082 | 1024.5 | 4180 | 0.05 | 0.5159 | 200 | 200 | 200 | 164.3 | 168.3 | 8.43 | 8.8779 | 23.0835 | 0.00010781
18083 | 1024.5 | 4180 | 0.05 | 0.5159 | 200 | 200 | 200 | 164.3 | 168.3 | 8.43 | 8.8778 | 23.0779 | 0.00010778
18084 | 1024.5 | 4180 | 0.05 | 0.5159 | 200 | 200 | 200 | 164.3 | 168.3 | 8.43 | 8.8777 | 23.0724 | 0.00010775
18085 | 1024.5 | 4180 | 0.05 | 0.5159 | 200 | 200 | 200 | 164.3 | 168.3 | 8.43 | 8.8776 | 23.0668 | 0.00010773
18086 | 1024.5 | 4180 | 0.05 | 0.5159 | 200 | 200 | 200 | 164.3 | 168.3 | 8.43 | 8.8775 | 23.0613 | 0.0001077
18087 | 1024.5 | 4180 | 0.05 | 0.5159 | 200 | 200 | 200 | 164.3 | 168.3 | 8.43 | 8.8773 | 23.0557 | 0.00010768
18088 | 1024.5 | 4180 | 0.05 | 0.5159 | 200 | 200 | 200 | 164.3 | 168.3 | 8.43 | 8.8772 | 23.0502 | 0.00010765
18089 | 1024.5 | 4180 | 0.05 | 0.5159 | 200 | 200 | 200 | 164.3 | 168.3 | 8.43 | 8.8771 | 23.0446 | 0.00010762
18090 | 1024.5 | 4180 | 0.05 | 0.5159 | 200 | 200 | 200 | 164.3 | 168.3 | 8.43 | 8.877 | 23.0391 | 0.0001076
18091 | 1024.5 | 4180 | 0.05 | 0.5159 | 200 | 200 | 200 | 164.3 | 168.3 | 8.43 | 8.8769 | 23.0335 | 0.00010757
18092 | 1024.5 | 4180 | 0.05 | 0.5159 | 200 | 200 | 200 | 164.3 | 168.3 | 8.43 | 8.8768 | 23.028 | 0.00010755
18093 | 1024.5 | 4180 | 0.05 | 0.5159 | 200 | 200 | 200 | 164.3 | 168.3 | 8.43 | 8.8767 | 23.0224 | 0.00010752
18094 | 1024.5 | 4180 | 0.05 | 0.5159 | 200 | 200 | 200 | 164.3 | 168.3 | 8.43 | 8.8766 | 23.0169 | 0.0001075
18095 | 1024.5 | 4180 | 0.05 | 0.5159 | 200 | 200 | 200 | 164.3 | 168.3 | 8.43 | 8.8765 | 23.0114 | 0.00010747
18096 | 1024.5 | 4180 | 0.05 | 0.5159 | 200 | 200 | 200 | 164.3 | 168.3 | 8.43 | 8.8764 | 23.0058 | 0.00010744
18097 | 1024.5 | 4180 | 0.05 | 0.5159 | 200 | 200 | 200 | 164.3 | 168.3 | 8.43 | 8.8763 | 23.0003 | 0.00010742
18098 | 1024.5 | 4180 | 0.05 | 0.5159 | 200 | 200 | 200 | 164.3 | 168.3 | 8.43 | 8.8762 | 22.9948 | 0.00010739
18099 | 1024.5 | 4180 | 0.05 | 0.5159 | 200 | 200 | 200 | 164.3 | 168.3 | 8.43 | 8.8761 | 22.9892 | 0.00010737
18100 | 1024.5 | 4180 | 0.05 | 0.5159 | 200 | 200 | 200 | 164.3 | 168.3 | 8.43 | 8.8759 | 22.9837 | 0.00010734
18101 | 1024.5 | 4180 | 0.05 | 0.5159 | 200 | 200 | 200 | 164.3 | 168.3 | 8.43 | 8.8758 | 22.9782 | 0.00010731
18102 | 1024.5 | 4180 | 0.05 | 0.5159 | 200 | 200 | 200 | 164.3 | 168.3 | 8.43 | 8.8757 | 22.9726 | 0.00010729
18103 | 1024.5 | 4180 | 0.05 | 0.5159 | 200 | 200 | 200 | 164.3 | 168.3 | 8.43 | 8.8756 | 22.9671 | 0.00010726
18104 | 1024.5 | 4180 | 0.05 | 0.5159 | 200 | 200 | 200 | 164.3 | 168.3 | 8.43 | 8.8755 | 22.9616 | 0.00010724
18105 | 1024.5 | 4180 | 0.05 | 0.5159 | 200 | 200 | 200 | 164.3 | 168.3 | 8.43 | 8.8754 | 22.956 | 0.00010721
18106 | 1024.5 | 4180 | 0.05 | 0.5159 | 200 | 200 | 200 | 164.3 | 168.3 | 8.43 | 8.8753 | 22.9505 | 0.00010719
18107 | 1024.5 | 4180 | 0.05 | 0.5159 | 200 | 200 | 200 | 164.3 | 168.3 | 8.43 | 8.8752 | 22.945 | 0.00010716
18108 | 1024.5 | 4180 | 0.05 | 0.5159 | 200 | 200 | 200 | 164.3 | 168.3 | 8.43 | 8.8751 | 22.9395 | 0.00010713
18109 | 1024.5 | 4180 | 0.05 | 0.5159 | 200 | 200 | 200 | 164.3 | 168.3 | 8.43 | 8.875 | 22.9339 | 0.00010711
18110 | 1024.5 | 4180 | 0.05 | 0.5159 | 200 | 200 | 200 | 164.3 | 168.3 | 8.43 | 8.8749 | 22.9284 | 0.00010708
18111 | 1024.5 | 4180 | 0.05 | 0.5159 | 200 | 200 | 200 | 164.3 | 168.3 | 8.43 | 8.8748 | 22.9229 | 0.00010706
18112 | 1024.5 | 4180 | 0.05 | 0.5159 | 200 | 200 | 200 | 164.3 | 168.3 | 8.43 | 8.8747 | 22.9174 | 0.00010703
18113 | 1024.5 | 4180 | 0.05 | 0.5159 | 200 | 200 | 200 | 164.3 | 168.3 | 8.43 | 8.8746 | 22.9119 | 0.000107
18114 | 1024.5 | 4180 | 0.05 | 0.5159 | 200 | 200 | 200 | 164.3 | 168.3 | 8.43 | 8.8744 | 22.9064 | 0.00010698
18115 | 1024.5 | 4180 | 0.05 | 0.5159 | 200 | 200 | 200 | 164.3 | 168.3 | 8.43 | 8.8743 | 22.9008 | 0.00010695
18116 | 1024.5 | 4180 | 0.05 | 0.5159 | 200 | 200 | 200 | 164.3 | 168.3 | 8.43 | 8.8742 | 22.8953 | 0.00010693
18117 | 1024.5 | 4180 | 0.05 | 0.5159 | 200 | 200 | 200 | 164.3 | 168.3 | 8.43 | 8.8741 | 22.8898 | 0.0001069
18118 | 1024.5 | 4180 | 0.05 | 0.5159 | 200 | 200 | 200 | 164.3 | 168.3 | 8.43 | 8.874 | 22.8843 | 0.00010688
18119 | 1024.5 | 4180 | 0.05 | 0.5159 | 200 | 200 | 200 | 164.3 | 168.3 | 8.43 | 8.8739 | 22.8788 | 0.00010685
18120 | 1024.5 | 4180 | 0.05 | 0.5159 | 200 | 200 | 200 | 164.3 | 168.3 | 8.43 | 8.8738 | 22.8733 | 0.00010682
18121 | 1024.5 | 4180 | 0.05 | 0.5159 | 200 | 200 | 200 | 164.3 | 168.3 | 8.43 | 8.8737 | 22.8678 | 0.0001068
18122 | 1024.5 | 4180 | 0.05 | 0.5159 | 200 | 200 | 200 | 164.3 | 168.3 | 8.43 | 8.8736 | 22.8623 | 0.00010677
18123 | 1024.5 | 4180 | 0.05 | 0.5159 | 200 | 200 | 200 | 164.3 | 168.3 | 8.43 | 8.8735 | 22.8568 | 0.00010675
18124 | 1024.5 | 4180 | 0.05 | 0.5159 | 200 | 200 | 200 | 164.3 | 168.3 | 8.43 | 8.8734 | 22.8513 | 0.00010672
18125 | 1024.5 | 4180 | 0.05 | 0.5159 | 200 | 200 | 200 | 164.3 | 168.3 | 8.43 | 8.8733 | 22.8458 | 0.0001067
18126 | 1024.5 | 4180 | 0.05 | 0.5159 | 200 | 200 | 200 | 164.3 | 168.3 | 8.43 | 8.8732 | 22.8403 | 0.00010667
18127 | 1024.5 | 4180 | 0.05 | 0.5159 | 200 | 200 | 200 | 164.3 | 168.3 | 8.43 | 8.8731 | 22.8348 | 0.00010664
18128 | 1024.5 | 4180 | 0.05 | 0.5159 | 200 | 200 | 200 | 164.3 | 168.3 | 8.43 | 8.8729 | 22.8293 | 0.00010662
18129 | 1024.5 | 4180 | 0.05 | 0.5159 | 200 | 200 | 200 | 164.3 | 168.3 | 8.43 | 8.8728 | 22.8238 | 0.00010659
18130 | 1024.5 | 4180 | 0.05 | 0.5159 | 200 | 200 | 200 | 164.3 | 168.3 | 8.43 | 8.8727 | 22.8183 | 0.00010657
18131 | 1024.5 | 4180 | 0.05 | 0.5159 | 200 | 200 | 200 | 164.3 | 168.3 | 8.43 | 8.8726 | 22.8128 | 0.00010654
18132 | 1024.5 | 4180 | 0.05 | 0.5159 | 200 | 200 | 200 | 164.3 | 168.3 | 8.43 | 8.8725 | 22.8073 | 0.00010652
18133 | 1024.5 | 4180 | 0.05 | 0.5159 | 200 | 200 | 200 | 164.3 | 168.3 | 8.43 | 8.8724 | 22.8018 | 0.00010649
18134 | 1024.5 | 4180 | 0.05 | 0.5159 | 200 | 200 | 200 | 164.3 | 168.3 | 8.43 | 8.8723 | 22.7963 | 0.00010646
18135 | 1024.5 | 4180 | 0.05 | 0.5159 | 200 | 200 | 200 | 164.3 | 168.3 | 8.43 | 8.8722 | 22.7908 | 0.00010644
18136 | 1024.5 | 4180 | 0.05 | 0.5159 | 200 | 200 | 200 | 164.3 | 168.3 | 8.43 | 8.8721 | 22.7854 | 0.00010641
18137 | 1024.5 | 4180 | 0.05 | 0.5159 | 200 | 200 | 200 | 164.3 | 168.3 | 8.43 | 8.872 | 22.7799 | 0.00010639
18138 | 1024.5 | 4180 | 0.05 | 0.5159 | 200 | 200 | 200 | 164.3 | 168.3 | 8.43 | 8.8719 | 22.7744 | 0.00010636
18139 | 1024.5 | 4180 | 0.05 | 0.5159 | 200 | 200 | 200 | 164.3 | 168.3 | 8.43 | 8.8718 | 22.7689 | 0.00010634
18140 | 1024.5 | 4180 | 0.05 | 0.5159 | 200 | 200 | 200 | 164.3 | 168.3 | 8.43 | 8.8717 | 22.7634 | 0.00010631
18141 | 1024.5 | 4180 | 0.05 | 0.5159 | 200 | 200 | 200 | 164.3 | 168.3 | 8.43 | 8.8716 | 22.758 | 0.00010629
18142 | 1024.5 | 4180 | 0.05 | 0.5159 | 200 | 200 | 200 | 164.3 | 168.3 | 8.43 | 8.8715 | 22.7525 | 0.00010626
18143 | 1024.5 | 4180 | 0.05 | 0.5159 | 200 | 200 | 200 | 164.3 | 168.3 | 8.43 | 8.8714 | 22.747 | 0.00010623
18144 | 1024.5 | 4180 | 0.05 | 0.5159 | 200 | 200 | 200 | 164.3 | 168.3 | 8.43 | 8.8712 | 22.7415 | 0.00010621
18145 | 1024.5 | 4180 | 0.05 | 0.5159 | 200 | 200 | 200 | 164.3 | 168.3 | 8.43 | 8.8711 | 22.736 | 0.00010618
18146 | 1024.5 | 4180 | 0.05 | 0.5159 | 200 | 200 | 200 | 164.3 | 168.3 | 8.43 | 8.871 | 22.7306 | 0.00010616
18147 | 1024.5 | 4180 | 0.05 | 0.5159 | 200 | 200 | 200 | 164.3 | 168.3 | 8.43 | 8.8709 | 22.7251 | 0.00010613
18148 | 1024.5 | 4180 | 0.05 | 0.5159 | 200 | 200 | 200 | 164.3 | 168.3 | 8.43 | 8.8708 | 22.7196 | 0.00010611
18149 | 1024.5 | 4180 | 0.05 | 0.5159 | 200 | 200 | 200 | 164.3 | 168.3 | 8.43 | 8.8707 | 22.7142 | 0.00010608
18150 | 1024.5 | 4180 | 0.05 | 0.5159 | 200 | 200 | 200 | 164.3 | 168.3 | 8.43 | 8.8706 | 22.7087 | 0.00010606
18151 | 1024.5 | 4180 | 0.05 | 0.5159 | 200 | 200 | 200 | 164.3 | 168.3 | 8.43 | 8.8705 | 22.7032 | 0.00010603
18152 | 1024.5 | 4180 | 0.05 | 0.5159 | 200 | 200 | 200 | 164.3 | 168.3 | 8.43 | 8.8704 | 22.6978 | 0.000106
18153 | 1024.5 | 4180 | 0.05 | 0.5159 | 200 | 200 | 200 | 164.3 | 168.3 | 8.43 | 8.8703 | 22.6923 | 0.00010598
18154 | 1024.5 | 4180 | 0.05 | 0.5159 | 200 | 200 | 200 | 164.3 | 168.3 | 8.43 | 8.8702 | 22.6868 | 0.00010595
18155 | 1024.5 | 4180 | 0.05 | 0.5159 | 200 | 200 | 200 | 164.3 | 168.3 | 8.43 | 8.8701 | 22.6814 | 0.00010593
18156 | 1024.5 | 4180 | 0.05 | 0.5159 | 200 | 200 | 200 | 164.3 | 168.3 | 8.43 | 8.87 | 22.6759 | 0.0001059
18157 | 1024.5 | 4180 | 0.05 | 0.5159 | 200 | 200 | 200 | 164.3 | 168.3 | 8.43 | 8.8699 | 22.6705 | 0.00010588
18158 | 1024.5 | 4180 | 0.05 | 0.5159 | 200 | 200 | 200 | 164.3 | 168.3 | 8.43 | 8.8698 | 22.665 | 0.00010585
18159 | 1024.5 | 4180 | 0.05 | 0.5159 | 200 | 200 | 200 | 164.3 | 168.3 | 8.43 | 8.8697 | 22.6596 | 0.00010583
18160 | 1024.5 | 4180 | 0.05 | 0.5159 | 200 | 200 | 200 | 164.3 | 168.3 | 8.43 | 8.8696 | 22.6541 | 0.0001058
18161 | 1024.5 | 4180 | 0.05 | 0.5159 | 200 | 200 | 200 | 164.3 | 168.3 | 8.43 | 8.8694 | 22.6486 | 0.00010578
18162 | 1024.5 | 4180 | 0.05 | 0.5159 | 200 | 200 | 200 | 164.3 | 168.3 | 8.43 | 8.8693 | 22.6432 | 0.00010575
18163 | 1024.5 | 4180 | 0.05 | 0.5159 | 200 | 200 | 200 | 164.3 | 168.3 | 8.43 | 8.8692 | 22.6377 | 0.00010572
18164 | 1024.5 | 4180 | 0.05 | 0.5159 | 200 | 200 | 200 | 164.3 | 168.3 | 8.43 | 8.8691 | 22.6323 | 0.0001057
18165 | 1024.5 | 4180 | 0.05 | 0.5159 | 200 | 200 | 200 | 164.3 | 168.3 | 8.43 | 8.869 | 22.6268 | 0.00010567
18166 | 1024.5 | 4180 | 0.05 | 0.5159 | 200 | 200 | 200 | 164.3 | 168.3 | 8.43 | 8.8689 | 22.6214 | 0.00010565
18167 | 1024.5 | 4180 | 0.05 | 0.5159 | 200 | 200 | 200 | 164.3 | 168.3 | 8.43 | 8.8688 | 22.616 | 0.00010562
18168 | 1024.5 | 4180 | 0.05 | 0.5159 | 200 | 200 | 200 | 164.3 | 168.3 | 8.43 | 8.8687 | 22.6105 | 0.0001056
18169 | 1024.5 | 4180 | 0.05 | 0.5159 | 200 | 200 | 200 | 164.3 | 168.3 | 8.43 | 8.8686 | 22.6051 | 0.00010557
18170 | 1024.5 | 4180 | 0.05 | 0.5159 | 200 | 200 | 200 | 164.3 | 168.3 | 8.43 | 8.8685 | 22.5996 | 0.00010555
18171 | 1024.5 | 4180 | 0.05 | 0.5159 | 200 | 200 | 200 | 164.3 | 168.3 | 8.43 | 8.8684 | 22.5942 | 0.00010552
18172 | 1024.5 | 4180 | 0.05 | 0.5159 | 200 | 200 | 200 | 164.3 | 168.3 | 8.43 | 8.8683 | 22.5888 | 0.0001055
18173 | 1024.5 | 4180 | 0.05 | 0.5159 | 200 | 200 | 200 | 164.3 | 168.3 | 8.43 | 8.8682 | 22.5833 | 0.00010547
18174 | 1024.5 | 4180 | 0.05 | 0.5159 | 200 | 200 | 200 | 164.3 | 168.3 | 8.43 | 8.8681 | 22.5779 | 0.00010544
18175 | 1024.5 | 4180 | 0.05 | 0.5159 | 200 | 200 | 200 | 164.3 | 168.3 | 8.43 | 8.868 | 22.5724 | 0.00010542
18176 | 1024.5 | 4180 | 0.05 | 0.5159 | 200 | 200 | 200 | 164.3 | 168.3 | 8.43 | 8.8679 | 22.567 | 0.00010539
18177 | 1024.5 | 4180 | 0.05 | 0.5159 | 200 | 200 | 200 | 164.3 | 168.3 | 8.43 | 8.8678 | 22.5616 | 0.00010537
18178 | 1024.5 | 4180 | 0.05 | 0.5159 | 200 | 200 | 200 | 164.3 | 168.3 | 8.43 | 8.8676 | 22.5561 | 0.00010534
18179 | 1024.5 | 4180 | 0.05 | 0.5159 | 200 | 200 | 200 | 164.3 | 168.3 | 8.43 | 8.8675 | 22.5507 | 0.00010532
18180 | 1024.5 | 4180 | 0.05 | 0.5159 | 200 | 200 | 200 | 164.3 | 168.3 | 8.43 | 8.8674 | 22.5453 | 0.00010529
18181 | 1024.5 | 4180 | 0.05 | 0.5159 | 200 | 200 | 200 | 164.3 | 168.3 | 8.43 | 8.8673 | 22.5399 | 0.00010527
18182 | 1024.5 | 4180 | 0.05 | 0.5159 | 200 | 200 | 200 | 164.3 | 168.3 | 8.43 | 8.8672 | 22.5344 | 0.00010524
18183 | 1024.5 | 4180 | 0.05 | 0.5159 | 200 | 200 | 200 | 164.3 | 168.3 | 8.43 | 8.8671 | 22.529 | 0.00010522
18184 | 1024.5 | 4180 | 0.05 | 0.5159 | 200 | 200 | 200 | 164.3 | 168.3 | 8.43 | 8.867 | 22.5236 | 0.00010519
18185 | 1024.5 | 4180 | 0.05 | 0.5159 | 200 | 200 | 200 | 164.3 | 168.3 | 8.43 | 8.8669 | 22.5182 | 0.00010517
18186 | 1024.5 | 4180 | 0.05 | 0.5159 | 200 | 200 | 200 | 164.3 | 168.3 | 8.43 | 8.8668 | 22.5127 | 0.00010514
18187 | 1024.5 | 4180 | 0.05 | 0.5159 | 200 | 200 | 200 | 164.3 | 168.3 | 8.43 | 8.8667 | 22.5073 | 0.00010512
18188 | 1024.5 | 4180 | 0.05 | 0.5159 | 200 | 200 | 200 | 164.3 | 168.3 | 8.43 | 8.8666 | 22.5019 | 0.00010509
18189 | 1024.5 | 4180 | 0.05 | 0.5159 | 200 | 200 | 200 | 164.3 | 168.3 | 8.43 | 8.8665 | 22.4965 | 0.00010506
18190 | 1024.5 | 4180 | 0.05 | 0.5159 | 200 | 200 | 200 | 164.3 | 168.3 | 8.43 | 8.8664 | 22.4911 | 0.00010504
18191 | 1024.5 | 4180 | 0.05 | 0.5159 | 200 | 200 | 200 | 164.3 | 168.3 | 8.43 | 8.8663 | 22.4857 | 0.00010501
18192 | 1024.5 | 4180 | 0.05 | 0.5159 | 200 | 200 | 200 | 164.3 | 168.3 | 8.43 | 8.8662 | 22.4803 | 0.00010499
18193 | 1024.5 | 4180 | 0.05 | 0.5159 | 200 | 200 | 200 | 164.3 | 168.3 | 8.43 | 8.8661 | 22.4748 | 0.00010496
18194 | 1024.5 | 4180 | 0.05 | 0.5159 | 200 | 200 | 200 | 164.3 | 168.3 | 8.43 | 8.866 | 22.4694 | 0.00010494
18195 | 1024.5 | 4180 | 0.05 | 0.5159 | 200 | 200 | 200 | 164.3 | 168.3 | 8.43 | 8.8659 | 22.464 | 0.00010491
18196 | 1024.5 | 4180 | 0.05 | 0.5159 | 200 | 200 | 200 | 164.3 | 168.3 | 8.43 | 8.8658 | 22.4586 | 0.00010489
18197 | 1024.5 | 4180 | 0.05 | 0.5159 | 200 | 200 | 200 | 164.3 | 168.3 | 8.43 | 8.8657 | 22.4532 | 0.00010486
18198 | 1024.5 | 4180 | 0.05 | 0.5159 | 200 | 200 | 200 | 164.3 | 168.3 | 8.43 | 8.8655 | 22.4478 | 0.00010484
18199 | 1024.5 | 4180 | 0.05 | 0.5159 | 200 | 200 | 200 | 164.3 | 168.3 | 8.43 | 8.8654 | 22.4424 | 0.00010481
18200 | 1024.5 | 4180 | 0.05 | 0.5159 | 200 | 200 | 200 | 164.3 | 168.3 | 8.43 | 8.8653 | 22.437 | 0.00010479
18201 | 1024.5 | 4180 | 0.05 | 0.5159 | 200 | 200 | 200 | 164.3 | 168.3 | 8.43 | 8.8652 | 22.4316 | 0.00010476
18202 | 1024.5 | 4180 | 0.05 | 0.5159 | 200 | 200 | 200 | 164.3 | 168.3 | 8.43 | 8.8651 | 22.4262 | 0.00010474
18203 | 1024.5 | 4180 | 0.05 | 0.5159 | 200 | 200 | 200 | 164.3 | 168.3 | 8.43 | 8.865 | 22.4208 | 0.00010471
18204 | 1024.5 | 4180 | 0.05 | 0.5159 | 200 | 200 | 200 | 164.3 | 168.3 | 8.43 | 8.8649 | 22.4154 | 0.00010469
18205 | 1024.5 | 4180 | 0.05 | 0.5159 | 200 | 200 | 200 | 164.3 | 168.3 | 8.43 | 8.8648 | 22.41 | 0.00010466
18206 | 1024.5 | 4180 | 0.05 | 0.5159 | 200 | 200 | 200 | 164.3 | 168.3 | 8.43 | 8.8647 | 22.4046 | 0.00010464
18207 | 1024.5 | 4180 | 0.05 | 0.5159 | 200 | 200 | 200 | 164.3 | 168.3 | 8.43 | 8.8646 | 22.3992 | 0.00010461
18208 | 1024.5 | 4180 | 0.05 | 0.5159 | 200 | 200 | 200 | 164.3 | 168.3 | 8.43 | 8.8645 | 22.3938 | 0.00010459
18209 | 1024.5 | 4180 | 0.05 | 0.5159 | 200 | 200 | 200 | 164.3 | 168.3 | 8.43 | 8.8644 | 22.3884 | 0.00010456
18210 | 1024.5 | 4180 | 0.05 | 0.5159 | 200 | 200 | 200 | 164.3 | 168.3 | 8.43 | 8.8643 | 22.3831 | 0.00010453
18211 | 1024.5 | 4180 | 0.05 | 0.5159 | 200 | 200 | 200 | 164.3 | 168.3 | 8.43 | 8.8642 | 22.3777 | 0.00010451
18212 | 1024.5 | 4180 | 0.05 | 0.5159 | 200 | 200 | 200 | 164.3 | 168.3 | 8.43 | 8.8641 | 22.3723 | 0.00010448
18213 | 1024.5 | 4180 | 0.05 | 0.5159 | 200 | 200 | 200 | 164.3 | 168.3 | 8.43 | 8.864 | 22.3669 | 0.00010446
18214 | 1024.5 | 4180 | 0.05 | 0.5159 | 200 | 200 | 200 | 164.3 | 168.3 | 8.43 | 8.8639 | 22.3615 | 0.00010443
18215 | 1024.5 | 4180 | 0.05 | 0.5159 | 200 | 200 | 200 | 164.3 | 168.3 | 8.43 | 8.8638 | 22.3561 | 0.00010441
18216 | 1024.5 | 4180 | 0.05 | 0.5159 | 200 | 200 | 200 | 164.3 | 168.3 | 8.43 | 8.8637 | 22.3507 | 0.00010438
18217 | 1024.5 | 4180 | 0.05 | 0.5159 | 200 | 200 | 200 | 164.3 | 168.3 | 8.43 | 8.8636 | 22.3454 | 0.00010436
18218 | 1024.5 | 4180 | 0.05 | 0.5159 | 200 | 200 | 200 | 164.3 | 168.3 | 8.43 | 8.8635 | 22.34 | 0.00010433
18219 | 1024.5 | 4180 | 0.05 | 0.5159 | 200 | 200 | 200 | 164.3 | 168.3 | 8.43 | 8.8634 | 22.3346 | 0.00010431
18220 | 1024.5 | 4180 | 0.05 | 0.5159 | 200 | 200 | 200 | 164.3 | 168.3 | 8.43 | 8.8632 | 22.3292 | 0.00010428
18221 | 1024.5 | 4180 | 0.05 | 0.5159 | 200 | 200 | 200 | 164.3 | 168.3 | 8.43 | 8.8631 | 22.3239 | 0.00010426
18222 | 1024.5 | 4180 | 0.05 | 0.5159 | 200 | 200 | 200 | 164.3 | 168.3 | 8.43 | 8.863 | 22.3185 | 0.00010423
18223 | 1024.5 | 4180 | 0.05 | 0.5159 | 200 | 200 | 200 | 164.3 | 168.3 | 8.43 | 8.8629 | 22.3131 | 0.00010421
18224 | 1024.5 | 4180 | 0.05 | 0.5159 | 200 | 200 | 200 | 164.3 | 168.3 | 8.43 | 8.8628 | 22.3077 | 0.00010418
18225 | 1024.5 | 4180 | 0.05 | 0.5159 | 200 | 200 | 200 | 164.3 | 168.3 | 8.43 | 8.8627 | 22.3024 | 0.00010416
18226 | 1024.5 | 4180 | 0.05 | 0.5159 | 200 | 200 | 200 | 164.3 | 168.3 | 8.43 | 8.8626 | 22.297 | 0.00010413
18227 | 1024.5 | 4180 | 0.05 | 0.5159 | 200 | 200 | 200 | 164.3 | 168.3 | 8.43 | 8.8625 | 22.2916 | 0.00010411
18228 | 1024.5 | 4180 | 0.05 | 0.5159 | 200 | 200 | 200 | 164.3 | 168.3 | 8.43 | 8.8624 | 22.2863 | 0.00010408
18229 | 1024.5 | 4180 | 0.05 | 0.5159 | 200 | 200 | 200 | 164.3 | 168.3 | 8.43 | 8.8623 | 22.2809 | 0.00010406
18230 | 1024.5 | 4180 | 0.05 | 0.5159 | 200 | 200 | 200 | 164.3 | 168.3 | 8.43 | 8.8622 | 22.2755 | 0.00010403
18231 | 1024.5 | 4180 | 0.05 | 0.5159 | 200 | 200 | 200 | 164.3 | 168.3 | 8.43 | 8.8621 | 22.2702 | 0.00010401
18232 | 1024.5 | 4180 | 0.05 | 0.5159 | 200 | 200 | 200 | 164.3 | 168.3 | 8.43 | 8.862 | 22.2648 | 0.00010398
18233 | 1024.5 | 4180 | 0.05 | 0.5159 | 200 | 200 | 200 | 164.3 | 168.3 | 8.43 | 8.8619 | 22.2595 | 0.00010396
18234 | 1024.5 | 4180 | 0.05 | 0.5159 | 200 | 200 | 200 | 164.3 | 168.3 | 8.43 | 8.8618 | 22.2541 | 0.00010393
18235 | 1024.5 | 4180 | 0.05 | 0.5159 | 200 | 200 | 200 | 164.3 | 168.3 | 8.43 | 8.8617 | 22.2488 | 0.00010391
18236 | 1024.5 | 4180 | 0.05 | 0.5159 | 200 | 200 | 200 | 164.3 | 168.3 | 8.43 | 8.8616 | 22.2434 | 0.00010388
18237 | 1024.5 | 4180 | 0.05 | 0.5159 | 200 | 200 | 200 | 164.3 | 168.3 | 8.43 | 8.8615 | 22.238 | 0.00010386
18238 | 1024.5 | 4180 | 0.05 | 0.5159 | 200 | 200 | 200 | 164.3 | 168.3 | 8.43 | 8.8614 | 22.2327 | 0.00010383
18239 | 1024.5 | 4180 | 0.05 | 0.5159 | 200 | 200 | 200 | 164.3 | 168.3 | 8.43 | 8.8613 | 22.2273 | 0.00010381
18240 | 1024.5 | 4180 | 0.05 | 0.5159 | 200 | 200 | 200 | 164.3 | 168.3 | 8.43 | 8.8612 | 22.222 | 0.00010378
18241 | 1024.5 | 4180 | 0.05 | 0.5159 | 200 | 200 | 200 | 164.3 | 168.3 | 8.43 | 8.8611 | 22.2166 | 0.00010376
18242 | 1024.5 | 4180 | 0.05 | 0.5159 | 200 | 200 | 200 | 164.3 | 168.3 | 8.43 | 8.861 | 22.2113 | 0.00010373
18243 | 1024.5 | 4180 | 0.05 | 0.5159 | 200 | 200 | 200 | 164.3 | 168.3 | 8.43 | 8.8609 | 22.2059 | 0.00010371
18244 | 1024.5 | 4180 | 0.05 | 0.5159 | 200 | 200 | 200 | 164.3 | 168.3 | 8.43 | 8.8608 | 22.2006 | 0.00010368
18245 | 1024.5 | 4180 | 0.05 | 0.5159 | 200 | 200 | 200 | 164.3 | 168.3 | 8.43 | 8.8606 | 22.1953 | 0.00010366
18246 | 1024.5 | 4180 | 0.05 | 0.5159 | 200 | 200 | 200 | 164.3 | 168.3 | 8.43 | 8.8605 | 22.1899 | 0.00010363
18247 | 1024.5 | 4180 | 0.05 | 0.5159 | 200 | 200 | 200 | 164.3 | 168.3 | 8.43 | 8.8604 | 22.1846 | 0.00010361
18248 | 1024.5 | 4180 | 0.05 | 0.5159 | 200 | 200 | 200 | 164.3 | 168.3 | 8.43 | 8.8603 | 22.1792 | 0.00010358
18249 | 1024.5 | 4180 | 0.05 | 0.5159 | 200 | 200 | 200 | 164.3 | 168.3 | 8.43 | 8.8602 | 22.1739 | 0.00010356
18250 | 1024.5 | 4180 | 0.05 | 0.5159 | 200 | 200 | 200 | 164.3 | 168.3 | 8.43 | 8.8601 | 22.1686 | 0.00010353
18251 | 1024.5 | 4180 | 0.05 | 0.5159 | 200 | 200 | 200 | 164.3 | 168.3 | 8.43 | 8.86 | 22.1632 | 0.00010351
18252 | 1024.5 | 4180 | 0.05 | 0.5159 | 200 | 200 | 200 | 164.3 | 168.3 | 8.43 | 8.8599 | 22.1579 | 0.00010348
18253 | 1024.5 | 4180 | 0.05 | 0.5159 | 200 | 200 | 200 | 164.3 | 168.3 | 8.43 | 8.8598 | 22.1526 | 0.00010346
18254 | 1024.5 | 4180 | 0.05 | 0.5159 | 200 | 200 | 200 | 164.3 | 168.3 | 8.43 | 8.8597 | 22.1472 | 0.00010343
18255 | 1024.5 | 4180 | 0.05 | 0.5159 | 200 | 200 | 200 | 164.3 | 168.3 | 8.43 | 8.8596 | 22.1419 | 0.00010341
18256 | 1024.5 | 4180 | 0.05 | 0.5159 | 200 | 200 | 200 | 164.3 | 168.3 | 8.43 | 8.8595 | 22.1366 | 0.00010338
18257 | 1024.5 | 4180 | 0.05 | 0.5159 | 200 | 200 | 200 | 164.3 | 168.3 | 8.43 | 8.8594 | 22.1312 | 0.00010336
18258 | 1024.5 | 4180 | 0.05 | 0.5159 | 200 | 200 | 200 | 164.3 | 168.3 | 8.43 | 8.8593 | 22.1259 | 0.00010333
18259 | 1024.5 | 4180 | 0.05 | 0.5159 | 200 | 200 | 200 | 164.3 | 168.3 | 8.43 | 8.8592 | 22.1206 | 0.00010331
18260 | 1024.5 | 4180 | 0.05 | 0.5159 | 200 | 200 | 200 | 164.3 | 168.3 | 8.43 | 8.8591 | 22.1153 | 0.00010328
18261 | 1024.5 | 4180 | 0.05 | 0.5159 | 200 | 200 | 200 | 164.3 | 168.3 | 8.43 | 8.859 | 22.1099 | 0.00010326
18262 | 1024.5 | 4180 | 0.05 | 0.5159 | 200 | 200 | 200 | 164.3 | 168.3 | 8.43 | 8.8589 | 22.1046 | 0.00010323
18263 | 1024.5 | 4180 | 0.05 | 0.5159 | 200 | 200 | 200 | 164.3 | 168.3 | 8.43 | 8.8588 | 22.0993 | 0.00010321
18264 | 1024.5 | 4180 | 0.05 | 0.5159 | 200 | 200 | 200 | 164.3 | 168.3 | 8.43 | 8.8587 | 22.094 | 0.00010318
18265 | 1024.5 | 4180 | 0.05 | 0.5159 | 200 | 200 | 200 | 164.3 | 168.3 | 8.43 | 8.8586 | 22.0887 | 0.00010316
18266 | 1024.5 | 4180 | 0.05 | 0.5159 | 200 | 200 | 200 | 164.3 | 168.3 | 8.43 | 8.8585 | 22.0833 | 0.00010314
18267 | 1024.5 | 4180 | 0.05 | 0.5159 | 200 | 200 | 200 | 164.3 | 168.3 | 8.43 | 8.8584 | 22.078 | 0.00010311
18268 | 1024.5 | 4180 | 0.05 | 0.5159 | 200 | 200 | 200 | 164.3 | 168.3 | 8.43 | 8.8583 | 22.0727 | 0.00010309
18269 | 1024.5 | 4180 | 0.05 | 0.5159 | 200 | 200 | 200 | 164.3 | 168.3 | 8.43 | 8.8582 | 22.0674 | 0.00010306
18270 | 1024.5 | 4180 | 0.05 | 0.5159 | 200 | 200 | 200 | 164.3 | 168.3 | 8.43 | 8.8581 | 22.0621 | 0.00010304
18271 | 1024.5 | 4180 | 0.05 | 0.5159 | 200 | 200 | 200 | 164.3 | 168.3 | 8.43 | 8.858 | 22.0568 | 0.00010301
18272 | 1024.5 | 4180 | 0.05 | 0.5159 | 200 | 200 | 200 | 164.3 | 168.3 | 8.43 | 8.8579 | 22.0515 | 0.00010299
18273 | 1024.5 | 4180 | 0.05 | 0.5159 | 200 | 200 | 200 | 164.3 | 168.3 | 8.43 | 8.8578 | 22.0462 | 0.00010296
18274 | 1024.5 | 4180 | 0.05 | 0.5159 | 200 | 200 | 200 | 164.3 | 168.3 | 8.43 | 8.8577 | 22.0408 | 0.00010294
18275 | 1024.5 | 4180 | 0.05 | 0.5159 | 200 | 200 | 200 | 164.3 | 168.3 | 8.43 | 8.8575 | 22.0355 | 0.00010291
18276 | 1024.5 | 4180 | 0.05 | 0.5159 | 200 | 200 | 200 | 164.3 | 168.3 | 8.43 | 8.8574 | 22.0302 | 0.00010289
18277 | 1024.5 | 4180 | 0.05 | 0.5159 | 200 | 200 | 200 | 164.3 | 168.3 | 8.43 | 8.8573 | 22.0249 | 0.00010286
18278 | 1024.5 | 4180 | 0.05 | 0.5159 | 200 | 200 | 200 | 164.3 | 168.3 | 8.43 | 8.8572 | 22.0196 | 0.00010284
18279 | 1024.5 | 4180 | 0.05 | 0.5159 | 200 | 200 | 200 | 164.3 | 168.3 | 8.43 | 8.8571 | 22.0143 | 0.00010281
18280 | 1024.5 | 4180 | 0.05 | 0.5159 | 200 | 200 | 200 | 164.3 | 168.3 | 8.43 | 8.857 | 22.009 | 0.00010279
18281 | 1024.5 | 4180 | 0.05 | 0.5159 | 200 | 200 | 200 | 164.3 | 168.3 | 8.43 | 8.8569 | 22.0037 | 0.00010276
18282 | 1024.5 | 4180 | 0.05 | 0.5159 | 200 | 200 | 200 | 164.3 | 168.3 | 8.43 | 8.8568 | 21.9984 | 0.00010274
18283 | 1024.5 | 4180 | 0.05 | 0.5159 | 200 | 200 | 200 | 164.3 | 168.3 | 8.43 | 8.8567 | 21.9931 | 0.00010271
18284 | 1024.5 | 4180 | 0.05 | 0.5159 | 200 | 200 | 200 | 164.3 | 168.3 | 8.43 | 8.8566 | 21.9879 | 0.00010269
18285 | 1024.5 | 4180 | 0.05 | 0.5159 | 200 | 200 | 200 | 164.3 | 168.3 | 8.43 | 8.8565 | 21.9826 | 0.00010266
18286 | 1024.5 | 4180 | 0.05 | 0.5159 | 200 | 200 | 200 | 164.3 | 168.3 | 8.43 | 8.8564 | 21.9773 | 0.00010264
18287 | 1024.5 | 4180 | 0.05 | 0.5159 | 200 | 200 | 200 | 164.3 | 168.3 | 8.43 | 8.8563 | 21.972 | 0.00010262
18288 | 1024.5 | 4180 | 0.05 | 0.5159 | 200 | 200 | 200 | 164.3 | 168.3 | 8.43 | 8.8562 | 21.9667 | 0.00010259
18289 | 1024.5 | 4180 | 0.05 | 0.5159 | 200 | 200 | 200 | 164.3 | 168.3 | 8.43 | 8.8561 | 21.9614 | 0.00010257
18290 | 1024.5 | 4180 | 0.05 | 0.5159 | 200 | 200 | 200 | 164.3 | 168.3 | 8.43 | 8.856 | 21.9561 | 0.00010254
18291 | 1024.5 | 4180 | 0.05 | 0.5159 | 200 | 200 | 200 | 164.3 | 168.3 | 8.43 | 8.8559 | 21.9508 | 0.00010252
18292 | 1024.5 | 4180 | 0.05 | 0.5159 | 200 | 200 | 200 | 164.3 | 168.3 | 8.43 | 8.8558 | 21.9455 | 0.00010249
18293 | 1024.5 | 4180 | 0.05 | 0.5159 | 200 | 200 | 200 | 164.3 | 168.3 | 8.43 | 8.8557 | 21.9403 | 0.00010247
18294 | 1024.5 | 4180 | 0.05 | 0.5159 | 200 | 200 | 200 | 164.3 | 168.3 | 8.43 | 8.8556 | 21.935 | 0.00010244
18295 | 1024.5 | 4180 | 0.05 | 0.5159 | 200 | 200 | 200 | 164.3 | 168.3 | 8.43 | 8.8555 | 21.9297 | 0.00010242
18296 | 1024.5 | 4180 | 0.05 | 0.5159 | 200 | 200 | 200 | 164.3 | 168.3 | 8.43 | 8.8554 | 21.9244 | 0.00010239
18297 | 1024.5 | 4180 | 0.05 | 0.5159 | 200 | 200 | 200 | 164.3 | 168.3 | 8.43 | 8.8553 | 21.9191 | 0.00010237
18298 | 1024.5 | 4180 | 0.05 | 0.5159 | 200 | 200 | 200 | 164.3 | 168.3 | 8.43 | 8.8552 | 21.9139 | 0.00010234
18299 | 1024.5 | 4180 | 0.05 | 0.5159 | 200 | 200 | 200 | 164.3 | 168.3 | 8.43 | 8.8551 | 21.9086 | 0.00010232
18300 | 1024.5 | 4180 | 0.05 | 0.5159 | 200 | 200 | 200 | 164.3 | 168.3 | 8.43 | 8.855 | 21.9033 | 0.00010229
18301 | 1024.5 | 4180 | 0.05 | 0.5159 | 200 | 200 | 200 | 164.3 | 168.3 | 8.43 | 8.8549 | 21.8981 | 0.00010227
18302 | 1024.5 | 4180 | 0.05 | 0.5159 | 200 | 200 | 200 | 164.3 | 168.3 | 8.43 | 8.8548 | 21.8928 | 0.00010225
18303 | 1024.5 | 4180 | 0.05 | 0.5159 | 200 | 200 | 200 | 164.3 | 168.3 | 8.43 | 8.8547 | 21.8875 | 0.00010222
18304 | 1024.5 | 4180 | 0.05 | 0.5159 | 200 | 200 | 200 | 164.3 | 168.3 | 8.43 | 8.8546 | 21.8822 | 0.0001022
18305 | 1024.5 | 4180 | 0.05 | 0.5159 | 200 | 200 | 200 | 164.3 | 168.3 | 8.43 | 8.8545 | 21.877 | 0.00010217
18306 | 1024.5 | 4180 | 0.05 | 0.5159 | 200 | 200 | 200 | 164.3 | 168.3 | 8.43 | 8.8544 | 21.8717 | 0.00010215
18307 | 1024.5 | 4180 | 0.05 | 0.5159 | 200 | 200 | 200 | 164.3 | 168.3 | 8.43 | 8.8543 | 21.8664 | 0.00010212
18308 | 1024.5 | 4180 | 0.05 | 0.5159 | 200 | 200 | 200 | 164.3 | 168.3 | 8.43 | 8.8542 | 21.8612 | 0.0001021
18309 | 1024.5 | 4180 | 0.05 | 0.5159 | 200 | 200 | 200 | 164.3 | 168.3 | 8.43 | 8.8541 | 21.8559 | 0.00010207
18310 | 1024.5 | 4180 | 0.05 | 0.5159 | 200 | 200 | 200 | 164.3 | 168.3 | 8.43 | 8.854 | 21.8507 | 0.00010205
18311 | 1024.5 | 4180 | 0.05 | 0.5159 | 200 | 200 | 200 | 164.3 | 168.3 | 8.43 | 8.8539 | 21.8454 | 0.00010202
18312 | 1024.5 | 4180 | 0.05 | 0.5159 | 200 | 200 | 200 | 164.3 | 168.3 | 8.43 | 8.8538 | 21.8401 | 0.000102
18313 | 1024.5 | 4180 | 0.05 | 0.5159 | 200 | 200 | 200 | 164.3 | 168.3 | 8.43 | 8.8537 | 21.8349 | 0.00010197
18314 | 1024.5 | 4180 | 0.05 | 0.5159 | 200 | 200 | 200 | 164.3 | 168.3 | 8.43 | 8.8536 | 21.8296 | 0.00010195
18315 | 1024.5 | 4180 | 0.05 | 0.5159 | 200 | 200 | 200 | 164.3 | 168.3 | 8.43 | 8.8535 | 21.8244 | 0.00010193
18316 | 1024.5 | 4180 | 0.05 | 0.5159 | 200 | 200 | 200 | 164.3 | 168.3 | 8.43 | 8.8533 | 21.8191 | 0.0001019
18317 | 1024.5 | 4180 | 0.05 | 0.5159 | 200 | 200 | 200 | 164.3 | 168.3 | 8.43 | 8.8532 | 21.8139 | 0.00010188
18318 | 1024.5 | 4180 | 0.05 | 0.5159 | 200 | 200 | 200 | 164.3 | 168.3 | 8.43 | 8.8531 | 21.8086 | 0.00010185
18319 | 1024.5 | 4180 | 0.05 | 0.5159 | 200 | 200 | 200 | 164.3 | 168.3 | 8.43 | 8.853 | 21.8034 | 0.00010183
18320 | 1024.5 | 4180 | 0.05 | 0.5159 | 200 | 200 | 200 | 164.3 | 168.3 | 8.43 | 8.8529 | 21.7981 | 0.0001018
18321 | 1024.5 | 4180 | 0.05 | 0.5159 | 200 | 200 | 200 | 164.3 | 168.3 | 8.43 | 8.8528 | 21.7929 | 0.00010178
18322 | 1024.5 | 4180 | 0.05 | 0.5159 | 200 | 200 | 200 | 164.3 | 168.3 | 8.43 | 8.8527 | 21.7876 | 0.00010175
18323 | 1024.5 | 4180 | 0.05 | 0.5159 | 200 | 200 | 200 | 164.3 | 168.3 | 8.43 | 8.8526 | 21.7824 | 0.00010173
18324 | 1024.5 | 4180 | 0.05 | 0.5159 | 200 | 200 | 200 | 164.3 | 168.3 | 8.43 | 8.8525 | 21.7771 | 0.00010171
18325 | 1024.5 | 4180 | 0.05 | 0.5159 | 200 | 200 | 200 | 164.3 | 168.3 | 8.43 | 8.8524 | 21.7719 | 0.00010168
18326 | 1024.5 | 4180 | 0.05 | 0.5159 | 200 | 200 | 200 | 164.3 | 168.3 | 8.43 | 8.8523 | 21.7667 | 0.00010166
18327 | 1024.5 | 4180 | 0.05 | 0.5159 | 200 | 200 | 200 | 164.3 | 168.3 | 8.43 | 8.8522 | 21.7614 | 0.00010163
18328 | 1024.5 | 4180 | 0.05 | 0.5159 | 200 | 200 | 200 | 164.3 | 168.3 | 8.43 | 8.8521 | 21.7562 | 0.00010161
18329 | 1024.5 | 4180 | 0.05 | 0.5159 | 200 | 200 | 200 | 164.3 | 168.3 | 8.43 | 8.852 | 21.7509 | 0.00010158
18330 | 1024.5 | 4180 | 0.05 | 0.5159 | 200 | 200 | 200 | 164.3 | 168.3 | 8.43 | 8.8519 | 21.7457 | 0.00010156
18331 | 1024.5 | 4180 | 0.05 | 0.5159 | 200 | 200 | 200 | 164.3 | 168.3 | 8.43 | 8.8518 | 21.7405 | 0.00010153
18332 | 1024.5 | 4180 | 0.05 | 0.5159 | 200 | 200 | 200 | 164.3 | 168.3 | 8.43 | 8.8517 | 21.7352 | 0.00010151
18333 | 1024.5 | 4180 | 0.05 | 0.5159 | 200 | 200 | 200 | 164.3 | 168.3 | 8.43 | 8.8516 | 21.73 | 0.00010148
18334 | 1024.5 | 4180 | 0.05 | 0.5159 | 200 | 200 | 200 | 164.3 | 168.3 | 8.43 | 8.8515 | 21.7248 | 0.00010146
18335 | 1024.5 | 4180 | 0.05 | 0.5159 | 200 | 200 | 200 | 164.3 | 168.3 | 8.43 | 8.8514 | 21.7196 | 0.00010144
18336 | 1024.5 | 4180 | 0.05 | 0.5159 | 200 | 200 | 200 | 164.3 | 168.3 | 8.43 | 8.8513 | 21.7143 | 0.00010141
18337 | 1024.5 | 4180 | 0.05 | 0.5159 | 200 | 200 | 200 | 164.3 | 168.3 | 8.43 | 8.8512 | 21.7091 | 0.00010139
18338 | 1024.5 | 4180 | 0.05 | 0.5159 | 200 | 200 | 200 | 164.3 | 168.3 | 8.43 | 8.8511 | 21.7039 | 0.00010136
18339 | 1024.5 | 4180 | 0.05 | 0.5159 | 200 | 200 | 200 | 164.3 | 168.3 | 8.43 | 8.851 | 21.6986 | 0.00010134
18340 | 1024.5 | 4180 | 0.05 | 0.5159 | 200 | 200 | 200 | 164.3 | 168.3 | 8.43 | 8.8509 | 21.6934 | 0.00010131
18341 | 1024.5 | 4180 | 0.05 | 0.5159 | 200 | 200 | 200 | 164.3 | 168.3 | 8.43 | 8.8508 | 21.6882 | 0.00010129
18342 | 1024.5 | 4180 | 0.05 | 0.5159 | 200 | 200 | 200 | 164.3 | 168.3 | 8.43 | 8.8507 | 21.683 | 0.00010127
18343 | 1024.5 | 4180 | 0.05 | 0.5159 | 200 | 200 | 200 | 164.3 | 168.3 | 8.43 | 8.8506 | 21.6778 | 0.00010124
18344 | 1024.5 | 4180 | 0.05 | 0.5159 | 200 | 200 | 200 | 164.3 | 168.3 | 8.43 | 8.8505 | 21.6725 | 0.00010122
18345 | 1024.5 | 4180 | 0.05 | 0.5159 | 200 | 200 | 200 | 164.3 | 168.3 | 8.43 | 8.8504 | 21.6673 | 0.00010119
18346 | 1024.5 | 4180 | 0.05 | 0.5159 | 200 | 200 | 200 | 164.3 | 168.3 | 8.43 | 8.8503 | 21.6621 | 0.00010117
18347 | 1024.5 | 4180 | 0.05 | 0.5159 | 200 | 200 | 200 | 164.3 | 168.3 | 8.43 | 8.8502 | 21.6569 | 0.00010114
18348 | 1024.5 | 4180 | 0.05 | 0.5159 | 200 | 200 | 200 | 164.3 | 168.3 | 8.43 | 8.8501 | 21.6517 | 0.00010112
18349 | 1024.5 | 4180 | 0.05 | 0.5159 | 200 | 200 | 200 | 164.3 | 168.3 | 8.43 | 8.85 | 21.6465 | 0.00010109
18350 | 1024.5 | 4180 | 0.05 | 0.5159 | 200 | 200 | 200 | 164.3 | 168.3 | 8.43 | 8.8499 | 21.6413 | 0.00010107
18351 | 1024.5 | 4180 | 0.05 | 0.5159 | 200 | 200 | 200 | 164.3 | 168.3 | 8.43 | 8.8498 | 21.6361 | 0.00010105
18352 | 1024.5 | 4180 | 0.05 | 0.5159 | 200 | 200 | 200 | 164.3 | 168.3 | 8.43 | 8.8497 | 21.6308 | 0.00010102
18353 | 1024.5 | 4180 | 0.05 | 0.5159 | 200 | 200 | 200 | 164.3 | 168.3 | 8.43 | 8.8496 | 21.6256 | 0.000101
18354 | 1024.5 | 4180 | 0.05 | 0.5159 | 200 | 200 | 200 | 164.3 | 168.3 | 8.43 | 8.8495 | 21.6204 | 0.00010097
18355 | 1024.5 | 4180 | 0.05 | 0.5159 | 200 | 200 | 200 | 164.3 | 168.3 | 8.43 | 8.8494 | 21.6152 | 0.00010095
18356 | 1024.5 | 4180 | 0.05 | 0.5159 | 200 | 200 | 200 | 164.3 | 168.3 | 8.43 | 8.8493 | 21.61 | 0.00010092
18357 | 1024.5 | 4180 | 0.05 | 0.5159 | 200 | 200 | 200 | 164.3 | 168.3 | 8.43 | 8.8492 | 21.6048 | 0.0001009
18358 | 1024.5 | 4180 | 0.05 | 0.5159 | 200 | 200 | 200 | 164.3 | 168.3 | 8.43 | 8.8491 | 21.5996 | 0.00010088
18359 | 1024.5 | 4180 | 0.05 | 0.5159 | 200 | 200 | 200 | 164.3 | 168.3 | 8.43 | 8.849 | 21.5944 | 0.00010085
18360 | 1024.5 | 4180 | 0.05 | 0.5159 | 200 | 200 | 200 | 164.3 | 168.3 | 8.43 | 8.8489 | 21.5892 | 0.00010083
18361 | 1024.5 | 4180 | 0.05 | 0.5159 | 200 | 200 | 200 | 164.3 | 168.3 | 8.43 | 8.8488 | 21.584 | 0.0001008
18362 | 1024.5 | 4180 | 0.05 | 0.5159 | 200 | 200 | 200 | 164.3 | 168.3 | 8.43 | 8.8487 | 21.5788 | 0.00010078
18363 | 1024.5 | 4180 | 0.05 | 0.5159 | 200 | 200 | 200 | 164.3 | 168.3 | 8.43 | 8.8486 | 21.5736 | 0.00010075
18364 | 1024.5 | 4180 | 0.05 | 0.5159 | 200 | 200 | 200 | 164.3 | 168.3 | 8.43 | 8.8485 | 21.5685 | 0.00010073
18365 | 1024.5 | 4180 | 0.05 | 0.5159 | 200 | 200 | 200 | 164.3 | 168.3 | 8.43 | 8.8484 | 21.5633 | 0.00010071
18366 | 1024.5 | 4180 | 0.05 | 0.5159 | 200 | 200 | 200 | 164.3 | 168.3 | 8.43 | 8.8483 | 21.5581 | 0.00010068
18367 | 1024.5 | 4180 | 0.05 | 0.5159 | 200 | 200 | 200 | 164.3 | 168.3 | 8.43 | 8.8482 | 21.5529 | 0.00010066
18368 | 1024.5 | 4180 | 0.05 | 0.5159 | 200 | 200 | 200 | 164.3 | 168.3 | 8.43 | 8.8481 | 21.5477 | 0.00010063
18369 | 1024.5 | 4180 | 0.05 | 0.5159 | 200 | 200 | 200 | 164.3 | 168.3 | 8.43 | 8.848 | 21.5425 | 0.00010061
18370 | 1024.5 | 4180 | 0.05 | 0.5159 | 200 | 200 | 200 | 164.3 | 168.3 | 8.43 | 8.8479 | 21.5373 | 0.00010059
18371 | 1024.5 | 4180 | 0.05 | 0.5159 | 200 | 200 | 200 | 164.3 | 168.3 | 8.43 | 8.8478 | 21.5321 | 0.00010056
18372 | 1024.5 | 4180 | 0.05 | 0.5159 | 200 | 200 | 200 | 164.3 | 168.3 | 8.43 | 8.8477 | 21.527 | 0.00010054
18373 | 1024.5 | 4180 | 0.05 | 0.5159 | 200 | 200 | 200 | 164.3 | 168.3 | 8.43 | 8.8476 | 21.5218 | 0.00010051
18374 | 1024.5 | 4180 | 0.05 | 0.5159 | 200 | 200 | 200 | 164.3 | 168.3 | 8.43 | 8.8475 | 21.5166 | 0.00010049
18375 | 1024.5 | 4180 | 0.05 | 0.5159 | 200 | 200 | 200 | 164.3 | 168.3 | 8.43 | 8.8474 | 21.5114 | 0.00010046
18376 | 1024.5 | 4180 | 0.05 | 0.5159 | 200 | 200 | 200 | 164.3 | 168.3 | 8.43 | 8.8473 | 21.5062 | 0.00010044
18377 | 1024.5 | 4180 | 0.05 | 0.5159 | 200 | 200 | 200 | 164.3 | 168.3 | 8.43 | 8.8472 | 21.5011 | 0.00010042
18378 | 1024.5 | 4180 | 0.05 | 0.5159 | 200 | 200 | 200 | 164.3 | 168.3 | 8.43 | 8.8471 | 21.4959 | 0.00010039
18379 | 1024.5 | 4180 | 0.05 | 0.5159 | 200 | 200 | 200 | 164.3 | 168.3 | 8.43 | 8.847 | 21.4907 | 0.00010037
18380 | 1024.5 | 4180 | 0.05 | 0.5159 | 200 | 200 | 200 | 164.3 | 168.3 | 8.43 | 8.8469 | 21.4855 | 0.00010034
18381 | 1024.5 | 4180 | 0.05 | 0.5159 | 200 | 200 | 200 | 164.3 | 168.3 | 8.43 | 8.8468 | 21.4804 | 0.00010032
18382 | 1024.5 | 4180 | 0.05 | 0.5159 | 200 | 200 | 200 | 164.3 | 168.3 | 8.43 | 8.8467 | 21.4752 | 0.00010029
18383 | 1024.5 | 4180 | 0.05 | 0.5159 | 200 | 200 | 200 | 164.3 | 168.3 | 8.43 | 8.8466 | 21.47 | 0.00010027
18384 | 1024.5 | 4180 | 0.05 | 0.5159 | 200 | 200 | 200 | 164.3 | 168.3 | 8.43 | 8.8465 | 21.4649 | 0.00010025
18385 | 1024.5 | 4180 | 0.05 | 0.5159 | 200 | 200 | 200 | 164.3 | 168.3 | 8.43 | 8.8464 | 21.4597 | 0.00010022
18386 | 1024.5 | 4180 | 0.05 | 0.5159 | 200 | 200 | 200 | 164.3 | 168.3 | 8.43 | 8.8463 | 21.4545 | 0.0001002
18387 | 1024.5 | 4180 | 0.05 | 0.5159 | 200 | 200 | 200 | 164.3 | 168.3 | 8.43 | 8.8462 | 21.4494 | 0.00010017
18388 | 1024.5 | 4180 | 0.05 | 0.5159 | 200 | 200 | 200 | 164.3 | 168.3 | 8.43 | 8.8461 | 21.4442 | 0.00010015
18389 | 1024.5 | 4180 | 0.05 | 0.5159 | 200 | 200 | 200 | 164.3 | 168.3 | 8.43 | 8.846 | 21.439 | 0.00010013
18390 | 1024.5 | 4180 | 0.05 | 0.5159 | 200 | 200 | 200 | 164.3 | 168.3 | 8.43 | 8.8459 | 21.4339 | 0.0001001
18391 | 1024.5 | 4180 | 0.05 | 0.5159 | 200 | 200 | 200 | 164.3 | 168.3 | 8.43 | 8.8458 | 21.4287 | 0.00010008
18392 | 1024.5 | 4180 | 0.05 | 0.5159 | 200 | 200 | 200 | 164.3 | 168.3 | 8.43 | 8.8457 | 21.4236 | 0.00010005
18393 | 1024.5 | 4180 | 0.05 | 0.5159 | 200 | 200 | 200 | 164.3 | 168.3 | 8.43 | 8.8456 | 21.4184 | 0.00010003
18394 | 1024.5 | 4180 | 0.05 | 0.5159 | 200 | 200 | 200 | 164.3 | 168.3 | 8.43 | 8.8455 | 21.4132 | 0.00010001
18395 | 1024.5 | 4180 | 0.05 | 0.5159 | 200 | 200 | 200 | 164.3 | 168.3 | 8.43 | 8.8454 | 21.4081 | 9.9982e-05
18396 | 1024.5 | 4180 | 0.05 | 0.5159 | 200 | 200 | 200 | 164.3 | 168.3 | 8.43 | 8.8453 | 21.4029 | 9.9957e-05
18397 | 1024.5 | 4180 | 0.05 | 0.5159 | 200 | 200 | 200 | 164.3 | 168.3 | 8.43 | 8.8452 | 21.3978 | 9.9933e-05
18398 | 1024.5 | 4180 | 0.05 | 0.5159 | 200 | 200 | 200 | 164.3 | 168.3 | 8.43 | 8.8451 | 21.3926 | 9.9909e-05
18399 | 1024.5 | 4180 | 0.05 | 0.5159 | 200 | 200 | 200 | 164.3 | 168.3 | 8.43 | 8.845 | 21.3875 | 9.9885e-05
18400 | 1024.5 | 4180 | 0.05 | 0.5159 | 200 | 200 | 200 | 164.3 | 168.3 | 8.43 | 8.8449 | 21.3823 | 9.9861e-05
18401 | 1024.5 | 4180 | 0.05 | 0.5159 | 200 | 200 | 200 | 164.3 | 168.3 | 8.43 | 8.8448 | 21.3772 | 9.9837e-05
18402 | 1024.5 | 4180 | 0.05 | 0.5159 | 200 | 200 | 200 | 164.3 | 168.3 | 8.43 | 8.8447 | 21.372 | 9.9813e-05
18403 | 1024.5 | 4180 | 0.05 | 0.5159 | 200 | 200 | 200 | 164.3 | 168.3 | 8.43 | 8.8446 | 21.3669 | 9.9789e-05
18404 | 1024.5 | 4180 | 0.05 | 0.5159 | 200 | 200 | 200 | 164.3 | 168.3 | 8.43 | 8.8445 | 21.3618 | 9.9765e-05
18405 | 1024.5 | 4180 | 0.05 | 0.5159 | 200 | 200 | 200 | 164.3 | 168.3 | 8.43 | 8.8444 | 21.3566 | 9.9741e-05
18406 | 1024.5 | 4180 | 0.05 | 0.5159 | 200 | 200 | 200 | 164.3 | 168.3 | 8.43 | 8.8443 | 21.3515 | 9.9717e-05
18407 | 1024.5 | 4180 | 0.05 | 0.5159 | 200 | 200 | 200 | 164.3 | 168.3 | 8.43 | 8.8442 | 21.3463 | 9.9693e-05
18408 | 1024.5 | 4180 | 0.05 | 0.5159 | 200 | 200 | 200 | 164.3 | 168.3 | 8.43 | 8.8441 | 21.3412 | 9.9669e-05
18409 | 1024.5 | 4180 | 0.05 | 0.5159 | 200 | 200 | 200 | 164.3 | 168.3 | 8.43 | 8.844 | 21.3361 | 9.9645e-05
18410 | 1024.5 | 4180 | 0.05 | 0.5159 | 200 | 200 | 200 | 164.3 | 168.3 | 8.43 | 8.8439 | 21.3309 | 9.9621e-05
18411 | 1024.5 | 4180 | 0.05 | 0.5159 | 200 | 200 | 200 | 164.3 | 168.3 | 8.43 | 8.8438 | 21.3258 | 9.9597e-05
18412 | 1024.5 | 4180 | 0.05 | 0.5159 | 200 | 200 | 200 | 164.3 | 168.3 | 8.43 | 8.8437 | 21.3207 | 9.9573e-05
18413 | 1024.5 | 4180 | 0.05 | 0.5159 | 200 | 200 | 200 | 164.3 | 168.3 | 8.43 | 8.8436 | 21.3155 | 9.9549e-05
18414 | 1024.5 | 4180 | 0.05 | 0.5159 | 200 | 200 | 200 | 164.3 | 168.3 | 8.43 | 8.8435 | 21.3104 | 9.9525e-05
18415 | 1024.5 | 4180 | 0.05 | 0.5159 | 200 | 200 | 200 | 164.3 | 168.3 | 8.43 | 8.8434 | 21.3053 | 9.9501e-05
18416 | 1024.5 | 4180 | 0.05 | 0.5159 | 200 | 200 | 200 | 164.3 | 168.3 | 8.43 | 8.8433 | 21.3001 | 9.9477e-05
18417 | 1024.5 | 4180 | 0.05 | 0.5159 | 200 | 200 | 200 | 164.3 | 168.3 | 8.43 | 8.8432 | 21.295 | 9.9453e-05
18418 | 1024.5 | 4180 | 0.05 | 0.5159 | 200 | 200 | 200 | 164.3 | 168.3 | 8.43 | 8.8431 | 21.2899 | 9.9429e-05
18419 | 1024.5 | 4180 | 0.05 | 0.5159 | 200 | 200 | 200 | 164.3 | 168.3 | 8.43 | 8.843 | 21.2848 | 9.9406e-05
18420 | 1024.5 | 4180 | 0.05 | 0.5159 | 200 | 200 | 200 | 164.3 | 168.3 | 8.43 | 8.8429 | 21.2796 | 9.9382e-05
18421 | 1024.5 | 4180 | 0.05 | 0.5159 | 200 | 200 | 200 | 164.3 | 168.3 | 8.43 | 8.8428 | 21.2745 | 9.9358e-05
18422 | 1024.5 | 4180 | 0.05 | 0.5159 | 200 | 200 | 200 | 164.3 | 168.3 | 8.43 | 8.8427 | 21.2694 | 9.9334e-05
18423 | 1024.5 | 4180 | 0.05 | 0.5159 | 200 | 200 | 200 | 164.3 | 168.3 | 8.43 | 8.8426 | 21.2643 | 9.931e-05
18424 | 1024.5 | 4180 | 0.05 | 0.5159 | 200 | 200 | 200 | 164.3 | 168.3 | 8.43 | 8.8425 | 21.2592 | 9.9286e-05
18425 | 1024.5 | 4180 | 0.05 | 0.5159 | 200 | 200 | 200 | 164.3 | 168.3 | 8.43 | 8.8424 | 21.254 | 9.9262e-05
18426 | 1024.5 | 4180 | 0.05 | 0.5159 | 200 | 200 | 200 | 164.3 | 168.3 | 8.43 | 8.8423 | 21.2489 | 9.9238e-05
18427 | 1024.5 | 4180 | 0.05 | 0.5159 | 200 | 200 | 200 | 164.3 | 168.3 | 8.43 | 8.8422 | 21.2438 | 9.9214e-05
18428 | 1024.5 | 4180 | 0.05 | 0.5159 | 200 | 200 | 200 | 164.3 | 168.3 | 8.43 | 8.8421 | 21.2387 | 9.919e-05
18429 | 1024.5 | 4180 | 0.05 | 0.5159 | 200 | 200 | 200 | 164.3 | 168.3 | 8.43 | 8.842 | 21.2336 | 9.9167e-05
18430 | 1024.5 | 4180 | 0.05 | 0.5159 | 200 | 200 | 200 | 164.3 | 168.3 | 8.43 | 8.8419 | 21.2285 | 9.9143e-05
18431 | 1024.5 | 4180 | 0.05 | 0.5159 | 200 | 200 | 200 | 164.3 | 168.3 | 8.43 | 8.8418 | 21.2234 | 9.9119e-05
18432 | 1024.5 | 4180 | 0.05 | 0.5159 | 200 | 200 | 200 | 164.3 | 168.3 | 8.43 | 8.8417 | 21.2183 | 9.9095e-05
18433 | 1024.5 | 4180 | 0.05 | 0.5159 | 200 | 200 | 200 | 164.3 | 168.3 | 8.43 | 8.8416 | 21.2131 | 9.9071e-05
18434 | 1024.5 | 4180 | 0.05 | 0.5159 | 200 | 200 | 200 | 164.3 | 168.3 | 8.43 | 8.8415 | 21.208 | 9.9047e-05
18435 | 1024.5 | 4180 | 0.05 | 0.5159 | 200 | 200 | 200 | 164.3 | 168.3 | 8.43 | 8.8414 | 21.2029 | 9.9023e-05
18436 | 1024.5 | 4180 | 0.05 | 0.5159 | 200 | 200 | 200 | 164.3 | 168.3 | 8.43 | 8.8413 | 21.1978 | 9.9e-05
18437 | 1024.5 | 4180 | 0.05 | 0.5159 | 200 | 200 | 200 | 164.3 | 168.3 | 8.43 | 8.8412 | 21.1927 | 9.8976e-05
18438 | 1024.5 | 4180 | 0.05 | 0.5159 | 200 | 200 | 200 | 164.3 | 168.3 | 8.43 | 8.8411 | 21.1876 | 9.8952e-05
18439 | 1024.5 | 4180 | 0.05 | 0.5159 | 200 | 200 | 200 | 164.3 | 168.3 | 8.43 | 8.841 | 21.1825 | 9.8928e-05
18440 | 1024.5 | 4180 | 0.05 | 0.5159 | 200 | 200 | 200 | 164.3 | 168.3 | 8.43 | 8.8409 | 21.1774 | 9.8904e-05
18441 | 1024.5 | 4180 | 0.05 | 0.5159 | 200 | 200 | 200 | 164.3 | 168.3 | 8.43 | 8.8408 | 21.1723 | 9.888e-05
18442 | 1024.5 | 4180 | 0.05 | 0.5159 | 200 | 200 | 200 | 164.3 | 168.3 | 8.43 | 8.8407 | 21.1672 | 9.8857e-05
18443 | 1024.5 | 4180 | 0.05 | 0.5159 | 200 | 200 | 200 | 164.3 | 168.3 | 8.43 | 8.8406 | 21.1621 | 9.8833e-05
18444 | 1024.5 | 4180 | 0.05 | 0.5159 | 200 | 200 | 200 | 164.3 | 168.3 | 8.43 | 8.8405 | 21.157 | 9.8809e-05
18445 | 1024.5 | 4180 | 0.05 | 0.5159 | 200 | 200 | 200 | 164.3 | 168.3 | 8.43 | 8.8404 | 21.152 | 9.8785e-05
18446 | 1024.5 | 4180 | 0.05 | 0.5159 | 200 | 200 | 200 | 164.3 | 168.3 | 8.43 | 8.8403 | 21.1469 | 9.8762e-05
18447 | 1024.5 | 4180 | 0.05 | 0.5159 | 200 | 200 | 200 | 164.3 | 168.3 | 8.43 | 8.8402 | 21.1418 | 9.8738e-05
18448 | 1024.5 | 4180 | 0.05 | 0.5159 | 200 | 200 | 200 | 164.3 | 168.3 | 8.43 | 8.8401 | 21.1367 | 9.8714e-05
18449 | 1024.5 | 4180 | 0.05 | 0.5159 | 200 | 200 | 200 | 164.3 | 168.3 | 8.43 | 8.84 | 21.1316 | 9.869e-05
18450 | 1024.5 | 4180 | 0.05 | 0.5159 | 200 | 200 | 200 | 164.3 | 168.3 | 8.43 | 8.8399 | 21.1265 | 9.8666e-05
18451 | 1024.5 | 4180 | 0.05 | 0.5159 | 200 | 200 | 200 | 164.3 | 168.3 | 8.43 | 8.8398 | 21.1214 | 9.8643e-05
18452 | 1024.5 | 4180 | 0.05 | 0.5159 | 200 | 200 | 200 | 164.3 | 168.3 | 8.43 | 8.8397 | 21.1163 | 9.8619e-05
18453 | 1024.5 | 4180 | 0.05 | 0.5159 | 200 | 200 | 200 | 164.3 | 168.3 | 8.43 | 8.8396 | 21.1113 | 9.8595e-05
18454 | 1024.5 | 4180 | 0.05 | 0.5159 | 200 | 200 | 200 | 164.3 | 168.3 | 8.43 | 8.8395 | 21.1062 | 9.8572e-05
18455 | 1024.5 | 4180 | 0.05 | 0.5159 | 200 | 200 | 200 | 164.3 | 168.3 | 8.43 | 8.8394 | 21.1011 | 9.8548e-05
18456 | 1024.5 | 4180 | 0.05 | 0.5159 | 200 | 200 | 200 | 164.3 | 168.3 | 8.43 | 8.8393 | 21.096 | 9.8524e-05
18457 | 1024.5 | 4180 | 0.05 | 0.5159 | 200 | 200 | 200 | 164.3 | 168.3 | 8.43 | 8.8392 | 21.0909 | 9.85e-05
18458 | 1024.5 | 4180 | 0.05 | 0.5159 | 200 | 200 | 200 | 164.3 | 168.3 | 8.43 | 8.8391 | 21.0859 | 9.8477e-05
18459 | 1024.5 | 4180 | 0.05 | 0.5159 | 200 | 200 | 200 | 164.3 | 168.3 | 8.43 | 8.839 | 21.0808 | 9.8453e-05
18460 | 1024.5 | 4180 | 0.05 | 0.5159 | 200 | 200 | 200 | 164.3 | 168.3 | 8.43 | 8.8389 | 21.0757 | 9.8429e-05
18461 | 1024.5 | 4180 | 0.05 | 0.5159 | 200 | 200 | 200 | 164.3 | 168.3 | 8.43 | 8.8388 | 21.0706 | 9.8406e-05
18462 | 1024.5 | 4180 | 0.05 | 0.5159 | 200 | 200 | 200 | 164.3 | 168.3 | 8.43 | 8.8387 | 21.0656 | 9.8382e-05
18463 | 1024.5 | 4180 | 0.05 | 0.5159 | 200 | 200 | 200 | 164.3 | 168.3 | 8.43 | 8.8386 | 21.0605 | 9.8358e-05
18464 | 1024.5 | 4180 | 0.05 | 0.5159 | 200 | 200 | 200 | 164.3 | 168.3 | 8.43 | 8.8385 | 21.0554 | 9.8334e-05
18465 | 1024.5 | 4180 | 0.05 | 0.5159 | 200 | 200 | 200 | 164.3 | 168.3 | 8.43 | 8.8384 | 21.0504 | 9.8311e-05
18466 | 1024.5 | 4180 | 0.05 | 0.5159 | 200 | 200 | 200 | 164.3 | 168.3 | 8.43 | 8.8383 | 21.0453 | 9.8287e-05
18467 | 1024.5 | 4180 | 0.05 | 0.5159 | 200 | 200 | 200 | 164.3 | 168.3 | 8.43 | 8.8382 | 21.0402 | 9.8264e-05
18468 | 1024.5 | 4180 | 0.05 | 0.5159 | 200 | 200 | 200 | 164.3 | 168.3 | 8.43 | 8.8381 | 21.0352 | 9.824e-05
18469 | 1024.5 | 4180 | 0.05 | 0.5159 | 200 | 200 | 200 | 164.3 | 168.3 | 8.43 | 8.838 | 21.0301 | 9.8216e-05
18470 | 1024.5 | 4180 | 0.05 | 0.5159 | 200 | 200 | 200 | 164.3 | 168.3 | 8.43 | 8.8379 | 21.025 | 9.8193e-05
18471 | 1024.5 | 4180 | 0.05 | 0.5159 | 200 | 200 | 200 | 164.3 | 168.3 | 8.43 | 8.8378 | 21.02 | 9.8169e-05
18472 | 1024.5 | 4180 | 0.05 | 0.5159 | 200 | 200 | 200 | 164.3 | 168.3 | 8.43 | 8.8377 | 21.0149 | 9.8145e-05
18473 | 1024.5 | 4180 | 0.05 | 0.5159 | 200 | 200 | 200 | 164.3 | 168.3 | 8.43 | 8.8376 | 21.0099 | 9.8122e-05
18474 | 1024.5 | 4180 | 0.05 | 0.5159 | 200 | 200 | 200 | 164.3 | 168.3 | 8.43 | 8.8375 | 21.0048 | 9.8098e-05
18475 | 1024.5 | 4180 | 0.05 | 0.5159 | 200 | 200 | 200 | 164.3 | 168.3 | 8.43 | 8.8375 | 20.9997 | 9.8074e-05
18476 | 1024.5 | 4180 | 0.05 | 0.5159 | 200 | 200 | 200 | 164.3 | 168.3 | 8.43 | 8.8374 | 20.9947 | 9.8051e-05
18477 | 1024.5 | 4180 | 0.05 | 0.5159 | 200 | 200 | 200 | 164.3 | 168.3 | 8.43 | 8.8373 | 20.9896 | 9.8027e-05
18478 | 1024.5 | 4180 | 0.05 | 0.5159 | 200 | 200 | 200 | 164.3 | 168.3 | 8.43 | 8.8372 | 20.9846 | 9.8004e-05
18479 | 1024.5 | 4180 | 0.05 | 0.5159 | 200 | 200 | 200 | 164.3 | 168.3 | 8.43 | 8.8371 | 20.9795 | 9.798e-05
18480 | 1024.5 | 4180 | 0.05 | 0.5159 | 200 | 200 | 200 | 164.3 | 168.3 | 8.43 | 8.837 | 20.9745 | 9.7956e-05
18481 | 1024.5 | 4180 | 0.05 | 0.5159 | 200 | 200 | 200 | 164.3 | 168.3 | 8.43 | 8.8369 | 20.9694 | 9.7933e-05
18482 | 1024.5 | 4180 | 0.05 | 0.5159 | 200 | 200 | 200 | 164.3 | 168.3 | 8.43 | 8.8368 | 20.9644 | 9.7909e-05
18483 | 1024.5 | 4180 | 0.05 | 0.5159 | 200 | 200 | 200 | 164.3 | 168.3 | 8.43 | 8.8367 | 20.9593 | 9.7886e-05
18484 | 1024.5 | 4180 | 0.05 | 0.5159 | 200 | 200 | 200 | 164.3 | 168.3 | 8.43 | 8.8366 | 20.9543 | 9.7862e-05
18485 | 1024.5 | 4180 | 0.05 | 0.5159 | 200 | 200 | 200 | 164.3 | 168.3 | 8.43 | 8.8365 | 20.9493 | 9.7839e-05
18486 | 1024.5 | 4180 | 0.05 | 0.5159 | 200 | 200 | 200 | 164.3 | 168.3 | 8.43 | 8.8364 | 20.9442 | 9.7815e-05
18487 | 1024.5 | 4180 | 0.05 | 0.5159 | 200 | 200 | 200 | 164.3 | 168.3 | 8.43 | 8.8363 | 20.9392 | 9.7792e-05
18488 | 1024.5 | 4180 | 0.05 | 0.5159 | 200 | 200 | 200 | 164.3 | 168.3 | 8.43 | 8.8362 | 20.9341 | 9.7768e-05
18489 | 1024.5 | 4180 | 0.05 | 0.5159 | 200 | 200 | 200 | 164.3 | 168.3 | 8.43 | 8.8361 | 20.9291 | 9.7744e-05
18490 | 1024.5 | 4180 | 0.05 | 0.5159 | 200 | 200 | 200 | 164.3 | 168.3 | 8.43 | 8.836 | 20.9241 | 9.7721e-05
18491 | 1024.5 | 4180 | 0.05 | 0.5159 | 200 | 200 | 200 | 164.3 | 168.3 | 8.43 | 8.8359 | 20.919 | 9.7697e-05
18492 | 1024.5 | 4180 | 0.05 | 0.5159 | 200 | 200 | 200 | 164.3 | 168.3 | 8.43 | 8.8358 | 20.914 | 9.7674e-05
18493 | 1024.5 | 4180 | 0.05 | 0.5159 | 200 | 200 | 200 | 164.3 | 168.3 | 8.43 | 8.8357 | 20.909 | 9.765e-05
18494 | 1024.5 | 4180 | 0.05 | 0.5159 | 200 | 200 | 200 | 164.3 | 168.3 | 8.43 | 8.8356 | 20.9039 | 9.7627e-05
18495 | 1024.5 | 4180 | 0.05 | 0.5159 | 200 | 200 | 200 | 164.3 | 168.3 | 8.43 | 8.8355 | 20.8989 | 9.7603e-05
18496 | 1024.5 | 4180 | 0.05 | 0.5159 | 200 | 200 | 200 | 164.3 | 168.3 | 8.43 | 8.8354 | 20.8939 | 9.758e-05
18497 | 1024.5 | 4180 | 0.05 | 0.5159 | 200 | 200 | 200 | 164.3 | 168.3 | 8.43 | 8.8353 | 20.8888 | 9.7556e-05
18498 | 1024.5 | 4180 | 0.05 | 0.5159 | 200 | 200 | 200 | 164.3 | 168.3 | 8.43 | 8.8352 | 20.8838 | 9.7533e-05
18499 | 1024.5 | 4180 | 0.05 | 0.5159 | 200 | 200 | 200 | 164.3 | 168.3 | 8.43 | 8.8351 | 20.8788 | 9.7509e-05
18500 | 1024.5 | 4180 | 0.05 | 0.5159 | 200 | 200 | 200 | 164.3 | 168.3 | 8.43 | 8.835 | 20.8737 | 9.7486e-05
18501 | 1024.5 | 4180 | 0.05 | 0.5159 | 200 | 200 | 200 | 164.3 | 168.3 | 8.43 | 8.8349 | 20.8687 | 9.7463e-05
18502 | 1024.5 | 4180 | 0.05 | 0.5159 | 200 | 200 | 200 | 164.3 | 168.3 | 8.43 | 8.8348 | 20.8637 | 9.7439e-05
18503 | 1024.5 | 4180 | 0.05 | 0.5159 | 200 | 200 | 200 | 164.3 | 168.3 | 8.43 | 8.8347 | 20.8587 | 9.7416e-05
18504 | 1024.5 | 4180 | 0.05 | 0.5159 | 200 | 200 | 200 | 164.3 | 168.3 | 8.43 | 8.8346 | 20.8537 | 9.7392e-05
18505 | 1024.5 | 4180 | 0.05 | 0.5159 | 200 | 200 | 200 | 164.3 | 168.3 | 8.43 | 8.8345 | 20.8486 | 9.7369e-05
18506 | 1024.5 | 4180 | 0.05 | 0.5159 | 200 | 200 | 200 | 164.3 | 168.3 | 8.43 | 8.8344 | 20.8436 | 9.7345e-05
18507 | 1024.5 | 4180 | 0.05 | 0.5159 | 200 | 200 | 200 | 164.3 | 168.3 | 8.43 | 8.8343 | 20.8386 | 9.7322e-05
18508 | 1024.5 | 4180 | 0.05 | 0.5159 | 200 | 200 | 200 | 164.3 | 168.3 | 8.43 | 8.8342 | 20.8336 | 9.7298e-05
18509 | 1024.5 | 4180 | 0.05 | 0.5159 | 200 | 200 | 200 | 164.3 | 168.3 | 8.43 | 8.8341 | 20.8286 | 9.7275e-05
18510 | 1024.5 | 4180 | 0.05 | 0.5159 | 200 | 200 | 200 | 164.3 | 168.3 | 8.43 | 8.834 | 20.8236 | 9.7252e-05
18511 | 1024.5 | 4180 | 0.05 | 0.5159 | 200 | 200 | 200 | 164.3 | 168.3 | 8.43 | 8.8339 | 20.8185 | 9.7228e-05
18512 | 1024.5 | 4180 | 0.05 | 0.5159 | 200 | 200 | 200 | 164.3 | 168.3 | 8.43 | 8.8338 | 20.8135 | 9.7205e-05
18513 | 1024.5 | 4180 | 0.05 | 0.5159 | 200 | 200 | 200 | 164.3 | 168.3 | 8.43 | 8.8337 | 20.8085 | 9.7181e-05
18514 | 1024.5 | 4180 | 0.05 | 0.5159 | 200 | 200 | 200 | 164.3 | 168.3 | 8.43 | 8.8336 | 20.8035 | 9.7158e-05
18515 | 1024.5 | 4180 | 0.05 | 0.5159 | 200 | 200 | 200 | 164.3 | 168.3 | 8.43 | 8.8335 | 20.7985 | 9.7135e-05
18516 | 1024.5 | 4180 | 0.05 | 0.5159 | 200 | 200 | 200 | 164.3 | 168.3 | 8.43 | 8.8334 | 20.7935 | 9.7111e-05
18517 | 1024.5 | 4180 | 0.05 | 0.5159 | 200 | 200 | 200 | 164.3 | 168.3 | 8.43 | 8.8334 | 20.7885 | 9.7088e-05
18518 | 1024.5 | 4180 | 0.05 | 0.5159 | 200 | 200 | 200 | 164.3 | 168.3 | 8.43 | 8.8333 | 20.7835 | 9.7064e-05
18519 | 1024.5 | 4180 | 0.05 | 0.5159 | 200 | 200 | 200 | 164.3 | 168.3 | 8.43 | 8.8332 | 20.7785 | 9.7041e-05
18520 | 1024.5 | 4180 | 0.05 | 0.5159 | 200 | 200 | 200 | 164.3 | 168.3 | 8.43 | 8.8331 | 20.7735 | 9.7018e-05
18521 | 1024.5 | 4180 | 0.05 | 0.5159 | 200 | 200 | 200 | 164.3 | 168.3 | 8.43 | 8.833 | 20.7685 | 9.6994e-05
18522 | 1024.5 | 4180 | 0.05 | 0.5159 | 200 | 200 | 200 | 164.3 | 168.3 | 8.43 | 8.8329 | 20.7635 | 9.6971e-05
18523 | 1024.5 | 4180 | 0.05 | 0.5159 | 200 | 200 | 200 | 164.3 | 168.3 | 8.43 | 8.8328 | 20.7585 | 9.6948e-05
18524 | 1024.5 | 4180 | 0.05 | 0.5159 | 200 | 200 | 200 | 164.3 | 168.3 | 8.43 | 8.8327 | 20.7535 | 9.6924e-05
18525 | 1024.5 | 4180 | 0.05 | 0.5159 | 200 | 200 | 200 | 164.3 | 168.3 | 8.43 | 8.8326 | 20.7485 | 9.6901e-05
18526 | 1024.5 | 4180 | 0.05 | 0.5159 | 200 | 200 | 200 | 164.3 | 168.3 | 8.43 | 8.8325 | 20.7435 | 9.6878e-05
18527 | 1024.5 | 4180 | 0.05 | 0.5159 | 200 | 200 | 200 | 164.3 | 168.3 | 8.43 | 8.8324 | 20.7385 | 9.6854e-05
18528 | 1024.5 | 4180 | 0.05 | 0.5159 | 200 | 200 | 200 | 164.3 | 168.3 | 8.43 | 8.8323 | 20.7335 | 9.6831e-05
18529 | 1024.5 | 4180 | 0.05 | 0.5159 | 200 | 200 | 200 | 164.3 | 168.3 | 8.43 | 8.8322 | 20.7285 | 9.6808e-05
18530 | 1024.5 | 4180 | 0.05 | 0.5159 | 200 | 200 | 200 | 164.3 | 168.3 | 8.43 | 8.8321 | 20.7235 | 9.6784e-05
18531 | 1024.5 | 4180 | 0.05 | 0.5159 | 200 | 200 | 200 | 164.3 | 168.3 | 8.43 | 8.832 | 20.7186 | 9.6761e-05
18532 | 1024.5 | 4180 | 0.05 | 0.5159 | 200 | 200 | 200 | 164.3 | 168.3 | 8.43 | 8.8319 | 20.7136 | 9.6738e-05
18533 | 1024.5 | 4180 | 0.05 | 0.5159 | 200 | 200 | 200 | 164.3 | 168.3 | 8.43 | 8.8318 | 20.7086 | 9.6715e-05
18534 | 1024.5 | 4180 | 0.05 | 0.5159 | 200 | 200 | 200 | 164.3 | 168.3 | 8.43 | 8.8317 | 20.7036 | 9.6691e-05
18535 | 1024.5 | 4180 | 0.05 | 0.5159 | 200 | 200 | 200 | 164.3 | 168.3 | 8.43 | 8.8316 | 20.6986 | 9.6668e-05
18536 | 1024.5 | 4180 | 0.05 | 0.5159 | 200 | 200 | 200 | 164.3 | 168.3 | 8.43 | 8.8315 | 20.6936 | 9.6645e-05
18537 | 1024.5 | 4180 | 0.05 | 0.5159 | 200 | 200 | 200 | 164.3 | 168.3 | 8.43 | 8.8314 | 20.6886 | 9.6622e-05
18538 | 1024.5 | 4180 | 0.05 | 0.5159 | 200 | 200 | 200 | 164.3 | 168.3 | 8.43 | 8.8313 | 20.6837 | 9.6598e-05
18539 | 1024.5 | 4180 | 0.05 | 0.5159 | 200 | 200 | 200 | 164.3 | 168.3 | 8.43 | 8.8312 | 20.6787 | 9.6575e-05
18540 | 1024.5 | 4180 | 0.05 | 0.5159 | 200 | 200 | 200 | 164.3 | 168.3 | 8.43 | 8.8311 | 20.6737 | 9.6552e-05
18541 | 1024.5 | 4180 | 0.05 | 0.5159 | 200 | 200 | 200 | 164.3 | 168.3 | 8.43 | 8.831 | 20.6687 | 9.6529e-05
18542 | 1024.5 | 4180 | 0.05 | 0.5159 | 200 | 200 | 200 | 164.3 | 168.3 | 8.43 | 8.8309 | 20.6638 | 9.6505e-05
18543 | 1024.5 | 4180 | 0.05 | 0.5159 | 200 | 200 | 200 | 164.3 | 168.3 | 8.43 | 8.8308 | 20.6588 | 9.6482e-05
18544 | 1024.5 | 4180 | 0.05 | 0.5159 | 200 | 200 | 200 | 164.3 | 168.3 | 8.43 | 8.8307 | 20.6538 | 9.6459e-05
18545 | 1024.5 | 4180 | 0.05 | 0.5159 | 200 | 200 | 200 | 164.3 | 168.3 | 8.43 | 8.8306 | 20.6488 | 9.6436e-05
18546 | 1024.5 | 4180 | 0.05 | 0.5159 | 200 | 200 | 200 | 164.3 | 168.3 | 8.43 | 8.8305 | 20.6439 | 9.6412e-05
18547 | 1024.5 | 4180 | 0.05 | 0.5159 | 200 | 200 | 200 | 164.3 | 168.3 | 8.43 | 8.8305 | 20.6389 | 9.6389e-05
18548 | 1024.5 | 4180 | 0.05 | 0.5159 | 200 | 200 | 200 | 164.3 | 168.3 | 8.43 | 8.8304 | 20.6339 | 9.6366e-05
18549 | 1024.5 | 4180 | 0.05 | 0.5159 | 200 | 200 | 200 | 164.3 | 168.3 | 8.43 | 8.8303 | 20.629 | 9.6343e-05
18550 | 1024.5 | 4180 | 0.05 | 0.5159 | 200 | 200 | 200 | 164.3 | 168.3 | 8.43 | 8.8302 | 20.624 | 9.632e-05
18551 | 1024.5 | 4180 | 0.05 | 0.5159 | 200 | 200 | 200 | 164.3 | 168.3 | 8.43 | 8.8301 | 20.619 | 9.6296e-05
18552 | 1024.5 | 4180 | 0.05 | 0.5159 | 200 | 200 | 200 | 164.3 | 168.3 | 8.43 | 8.83 | 20.6141 | 9.6273e-05
18553 | 1024.5 | 4180 | 0.05 | 0.5159 | 200 | 200 | 200 | 164.3 | 168.3 | 8.43 | 8.8299 | 20.6091 | 9.625e-05
18554 | 1024.5 | 4180 | 0.05 | 0.5159 | 200 | 200 | 200 | 164.3 | 168.3 | 8.43 | 8.8298 | 20.6042 | 9.6227e-05
18555 | 1024.5 | 4180 | 0.05 | 0.5159 | 200 | 200 | 200 | 164.3 | 168.3 | 8.43 | 8.8297 | 20.5992 | 9.6204e-05
18556 | 1024.5 | 4180 | 0.05 | 0.5159 | 200 | 200 | 200 | 164.3 | 168.3 | 8.43 | 8.8296 | 20.5942 | 9.6181e-05
18557 | 1024.5 | 4180 | 0.05 | 0.5159 | 200 | 200 | 200 | 164.3 | 168.3 | 8.43 | 8.8295 | 20.5893 | 9.6157e-05
18558 | 1024.5 | 4180 | 0.05 | 0.5159 | 200 | 200 | 200 | 164.3 | 168.3 | 8.43 | 8.8294 | 20.5843 | 9.6134e-05
18559 | 1024.5 | 4180 | 0.05 | 0.5159 | 200 | 200 | 200 | 164.3 | 168.3 | 8.43 | 8.8293 | 20.5794 | 9.6111e-05
18560 | 1024.5 | 4180 | 0.05 | 0.5159 | 200 | 200 | 200 | 164.3 | 168.3 | 8.43 | 8.8292 | 20.5744 | 9.6088e-05
18561 | 1024.5 | 4180 | 0.05 | 0.5159 | 200 | 200 | 200 | 164.3 | 168.3 | 8.43 | 8.8291 | 20.5695 | 9.6065e-05
18562 | 1024.5 | 4180 | 0.05 | 0.5159 | 200 | 200 | 200 | 164.3 | 168.3 | 8.43 | 8.829 | 20.5645 | 9.6042e-05
18563 | 1024.5 | 4180 | 0.05 | 0.5159 | 200 | 200 | 200 | 164.3 | 168.3 | 8.43 | 8.8289 | 20.5596 | 9.6019e-05
18564 | 1024.5 | 4180 | 0.05 | 0.5159 | 200 | 200 | 200 | 164.3 | 168.3 | 8.43 | 8.8288 | 20.5546 | 9.5996e-05
18565 | 1024.5 | 4180 | 0.05 | 0.5159 | 200 | 200 | 200 | 164.3 | 168.3 | 8.43 | 8.8287 | 20.5497 | 9.5972e-05
18566 | 1024.5 | 4180 | 0.05 | 0.5159 | 200 | 200 | 200 | 164.3 | 168.3 | 8.43 | 8.8286 | 20.5447 | 9.5949e-05
18567 | 1024.5 | 4180 | 0.05 | 0.5159 | 200 | 200 | 200 | 164.3 | 168.3 | 8.43 | 8.8285 | 20.5398 | 9.5926e-05
18568 | 1024.5 | 4180 | 0.05 | 0.5159 | 200 | 200 | 200 | 164.3 | 168.3 | 8.43 | 8.8284 | 20.5348 | 9.5903e-05
18569 | 1024.5 | 4180 | 0.05 | 0.5159 | 200 | 200 | 200 | 164.3 | 168.3 | 8.43 | 8.8283 | 20.5299 | 9.588e-05
18570 | 1024.5 | 4180 | 0.05 | 0.5159 | 200 | 200 | 200 | 164.3 | 168.3 | 8.43 | 8.8282 | 20.5249 | 9.5857e-05
18571 | 1024.5 | 4180 | 0.05 | 0.5159 | 200 | 200 | 200 | 164.3 | 168.3 | 8.43 | 8.8281 | 20.52 | 9.5834e-05
18572 | 1024.5 | 4180 | 0.05 | 0.5159 | 200 | 200 | 200 | 164.3 | 168.3 | 8.43 | 8.828 | 20.5151 | 9.5811e-05
18573 | 1024.5 | 4180 | 0.05 | 0.5159 | 200 | 200 | 200 | 164.3 | 168.3 | 8.43 | 8.828 | 20.5101 | 9.5788e-05
18574 | 1024.5 | 4180 | 0.05 | 0.5159 | 200 | 200 | 200 | 164.3 | 168.3 | 8.43 | 8.8279 | 20.5052 | 9.5765e-05
18575 | 1024.5 | 4180 | 0.05 | 0.5159 | 200 | 200 | 200 | 164.3 | 168.3 | 8.43 | 8.8278 | 20.5003 | 9.5742e-05
18576 | 1024.5 | 4180 | 0.05 | 0.5159 | 200 | 200 | 200 | 164.3 | 168.3 | 8.43 | 8.8277 | 20.4953 | 9.5719e-05
18577 | 1024.5 | 4180 | 0.05 | 0.5159 | 200 | 200 | 200 | 164.3 | 168.3 | 8.43 | 8.8276 | 20.4904 | 9.5696e-05
18578 | 1024.5 | 4180 | 0.05 | 0.5159 | 200 | 200 | 200 | 164.3 | 168.3 | 8.43 | 8.8275 | 20.4855 | 9.5673e-05
18579 | 1024.5 | 4180 | 0.05 | 0.5159 | 200 | 200 | 200 | 164.3 | 168.3 | 8.43 | 8.8274 | 20.4805 | 9.565e-05
18580 | 1024.5 | 4180 | 0.05 | 0.5159 | 200 | 200 | 200 | 164.3 | 168.3 | 8.43 | 8.8273 | 20.4756 | 9.5627e-05
18581 | 1024.5 | 4180 | 0.05 | 0.5159 | 200 | 200 | 200 | 164.3 | 168.3 | 8.43 | 8.8272 | 20.4707 | 9.5603e-05
18582 | 1024.5 | 4180 | 0.05 | 0.5159 | 200 | 200 | 200 | 164.3 | 168.3 | 8.43 | 8.8271 | 20.4657 | 9.558e-05
18583 | 1024.5 | 4180 | 0.05 | 0.5159 | 200 | 200 | 200 | 164.3 | 168.3 | 8.43 | 8.827 | 20.4608 | 9.5557e-05
18584 | 1024.5 | 4180 | 0.05 | 0.5159 | 200 | 200 | 200 | 164.3 | 168.3 | 8.43 | 8.8269 | 20.4559 | 9.5534e-05
18585 | 1024.5 | 4180 | 0.05 | 0.5159 | 200 | 200 | 200 | 164.3 | 168.3 | 8.43 | 8.8268 | 20.451 | 9.5511e-05
18586 | 1024.5 | 4180 | 0.05 | 0.5159 | 200 | 200 | 200 | 164.3 | 168.3 | 8.43 | 8.8267 | 20.446 | 9.5488e-05
18587 | 1024.5 | 4180 | 0.05 | 0.5159 | 200 | 200 | 200 | 164.3 | 168.3 | 8.43 | 8.8266 | 20.4411 | 9.5466e-05
18588 | 1024.5 | 4180 | 0.05 | 0.5159 | 200 | 200 | 200 | 164.3 | 168.3 | 8.43 | 8.8265 | 20.4362 | 9.5443e-05
18589 | 1024.5 | 4180 | 0.05 | 0.5159 | 200 | 200 | 200 | 164.3 | 168.3 | 8.43 | 8.8264 | 20.4313 | 9.542e-05
18590 | 1024.5 | 4180 | 0.05 | 0.5159 | 200 | 200 | 200 | 164.3 | 168.3 | 8.43 | 8.8263 | 20.4264 | 9.5397e-05
18591 | 1024.5 | 4180 | 0.05 | 0.5159 | 200 | 200 | 200 | 164.3 | 168.3 | 8.43 | 8.8262 | 20.4214 | 9.5374e-05
18592 | 1024.5 | 4180 | 0.05 | 0.5159 | 200 | 200 | 200 | 164.3 | 168.3 | 8.43 | 8.8261 | 20.4165 | 9.5351e-05
18593 | 1024.5 | 4180 | 0.05 | 0.5159 | 200 | 200 | 200 | 164.3 | 168.3 | 8.43 | 8.826 | 20.4116 | 9.5328e-05
18594 | 1024.5 | 4180 | 0.05 | 0.5159 | 200 | 200 | 200 | 164.3 | 168.3 | 8.43 | 8.8259 | 20.4067 | 9.5305e-05
18595 | 1024.5 | 4180 | 0.05 | 0.5159 | 200 | 200 | 200 | 164.3 | 168.3 | 8.43 | 8.8258 | 20.4018 | 9.5282e-05
18596 | 1024.5 | 4180 | 0.05 | 0.5159 | 200 | 200 | 200 | 164.3 | 168.3 | 8.43 | 8.8258 | 20.3969 | 9.5259e-05
18597 | 1024.5 | 4180 | 0.05 | 0.5159 | 200 | 200 | 200 | 164.3 | 168.3 | 8.43 | 8.8257 | 20.392 | 9.5236e-05
18598 | 1024.5 | 4180 | 0.05 | 0.5159 | 200 | 200 | 200 | 164.3 | 168.3 | 8.43 | 8.8256 | 20.3871 | 9.5213e-05
18599 | 1024.5 | 4180 | 0.05 | 0.5159 | 200 | 200 | 200 | 164.3 | 168.3 | 8.43 | 8.8255 | 20.3822 | 9.519e-05
18600 | 1024.5 | 4180 | 0.05 | 0.5159 | 200 | 200 | 200 | 164.3 | 168.3 | 8.43 | 8.8254 | 20.3773 | 9.5167e-05
18601 | 1024.5 | 4180 | 0.05 | 0.5159 | 200 | 200 | 200 | 164.3 | 168.3 | 8.43 | 8.8253 | 20.3723 | 9.5144e-05
18602 | 1024.5 | 4180 | 0.05 | 0.5159 | 200 | 200 | 200 | 164.3 | 168.3 | 8.43 | 8.8252 | 20.3674 | 9.5121e-05
18603 | 1024.5 | 4180 | 0.05 | 0.5159 | 200 | 200 | 200 | 164.3 | 168.3 | 8.43 | 8.8251 | 20.3625 | 9.5099e-05
18604 | 1024.5 | 4180 | 0.05 | 0.5159 | 200 | 200 | 200 | 164.3 | 168.3 | 8.43 | 8.825 | 20.3576 | 9.5076e-05
18605 | 1024.5 | 4180 | 0.05 | 0.5159 | 200 | 200 | 200 | 164.3 | 168.3 | 8.43 | 8.8249 | 20.3527 | 9.5053e-05
18606 | 1024.5 | 4180 | 0.05 | 0.5159 | 200 | 200 | 200 | 164.3 | 168.3 | 8.43 | 8.8248 | 20.3478 | 9.503e-05
18607 | 1024.5 | 4180 | 0.05 | 0.5159 | 200 | 200 | 200 | 164.3 | 168.3 | 8.43 | 8.8247 | 20.3429 | 9.5007e-05
18608 | 1024.5 | 4180 | 0.05 | 0.5159 | 200 | 200 | 200 | 164.3 | 168.3 | 8.43 | 8.8246 | 20.338 | 9.4984e-05
18609 | 1024.5 | 4180 | 0.05 | 0.5159 | 200 | 200 | 200 | 164.3 | 168.3 | 8.43 | 8.8245 | 20.3331 | 9.4961e-05
18610 | 1024.5 | 4180 | 0.05 | 0.5159 | 200 | 200 | 200 | 164.3 | 168.3 | 8.43 | 8.8244 | 20.3283 | 9.4938e-05
18611 | 1024.5 | 4180 | 0.05 | 0.5159 | 200 | 200 | 200 | 164.3 | 168.3 | 8.43 | 8.8243 | 20.3234 | 9.4916e-05
18612 | 1024.5 | 4180 | 0.05 | 0.5159 | 200 | 200 | 200 | 164.3 | 168.3 | 8.43 | 8.8242 | 20.3185 | 9.4893e-05
18613 | 1024.5 | 4180 | 0.05 | 0.5159 | 200 | 200 | 200 | 164.3 | 168.3 | 8.43 | 8.8241 | 20.3136 | 9.487e-05
18614 | 1024.5 | 4180 | 0.05 | 0.5159 | 200 | 200 | 200 | 164.3 | 168.3 | 8.43 | 8.824 | 20.3087 | 9.4847e-05
18615 | 1024.5 | 4180 | 0.05 | 0.5159 | 200 | 200 | 200 | 164.3 | 168.3 | 8.43 | 8.8239 | 20.3038 | 9.4824e-05
18616 | 1024.5 | 4180 | 0.05 | 0.5159 | 200 | 200 | 200 | 164.3 | 168.3 | 8.43 | 8.8239 | 20.2989 | 9.4801e-05
18617 | 1024.5 | 4180 | 0.05 | 0.5159 | 200 | 200 | 200 | 164.3 | 168.3 | 8.43 | 8.8238 | 20.294 | 9.4779e-05
18618 | 1024.5 | 4180 | 0.05 | 0.5159 | 200 | 200 | 200 | 164.3 | 168.3 | 8.43 | 8.8237 | 20.2891 | 9.4756e-05
18619 | 1024.5 | 4180 | 0.05 | 0.5159 | 200 | 200 | 200 | 164.3 | 168.3 | 8.43 | 8.8236 | 20.2843 | 9.4733e-05
18620 | 1024.5 | 4180 | 0.05 | 0.5159 | 200 | 200 | 200 | 164.3 | 168.3 | 8.43 | 8.8235 | 20.2794 | 9.471e-05
18621 | 1024.5 | 4180 | 0.05 | 0.5159 | 200 | 200 | 200 | 164.3 | 168.3 | 8.43 | 8.8234 | 20.2745 | 9.4687e-05
18622 | 1024.5 | 4180 | 0.05 | 0.5159 | 200 | 200 | 200 | 164.3 | 168.3 | 8.43 | 8.8233 | 20.2696 | 9.4665e-05
18623 | 1024.5 | 4180 | 0.05 | 0.5159 | 200 | 200 | 200 | 164.3 | 168.3 | 8.43 | 8.8232 | 20.2647 | 9.4642e-05
18624 | 1024.5 | 4180 | 0.05 | 0.5159 | 200 | 200 | 200 | 164.3 | 168.3 | 8.43 | 8.8231 | 20.2599 | 9.4619e-05
18625 | 1024.5 | 4180 | 0.05 | 0.5159 | 200 | 200 | 200 | 164.3 | 168.3 | 8.43 | 8.823 | 20.255 | 9.4596e-05
18626 | 1024.5 | 4180 | 0.05 | 0.5159 | 200 | 200 | 200 | 164.3 | 168.3 | 8.43 | 8.8229 | 20.2501 | 9.4573e-05
18627 | 1024.5 | 4180 | 0.05 | 0.5159 | 200 | 200 | 200 | 164.3 | 168.3 | 8.43 | 8.8228 | 20.2452 | 9.4551e-05
18628 | 1024.5 | 4180 | 0.05 | 0.5159 | 200 | 200 | 200 | 164.3 | 168.3 | 8.43 | 8.8227 | 20.2404 | 9.4528e-05
18629 | 1024.5 | 4180 | 0.05 | 0.5159 | 200 | 200 | 200 | 164.3 | 168.3 | 8.43 | 8.8226 | 20.2355 | 9.4505e-05
18630 | 1024.5 | 4180 | 0.05 | 0.5159 | 200 | 200 | 200 | 164.3 | 168.3 | 8.43 | 8.8225 | 20.2306 | 9.4482e-05
18631 | 1024.5 | 4180 | 0.05 | 0.5159 | 200 | 200 | 200 | 164.3 | 168.3 | 8.43 | 8.8224 | 20.2257 | 9.446e-05
18632 | 1024.5 | 4180 | 0.05 | 0.5159 | 200 | 200 | 200 | 164.3 | 168.3 | 8.43 | 8.8223 | 20.2209 | 9.4437e-05
18633 | 1024.5 | 4180 | 0.05 | 0.5159 | 200 | 200 | 200 | 164.3 | 168.3 | 8.43 | 8.8222 | 20.216 | 9.4414e-05
18634 | 1024.5 | 4180 | 0.05 | 0.5159 | 200 | 200 | 200 | 164.3 | 168.3 | 8.43 | 8.8222 | 20.2111 | 9.4391e-05
18635 | 1024.5 | 4180 | 0.05 | 0.5159 | 200 | 200 | 200 | 164.3 | 168.3 | 8.43 | 8.8221 | 20.2063 | 9.4369e-05
18636 | 1024.5 | 4180 | 0.05 | 0.5159 | 200 | 200 | 200 | 164.3 | 168.3 | 8.43 | 8.822 | 20.2014 | 9.4346e-05
18637 | 1024.5 | 4180 | 0.05 | 0.5159 | 200 | 200 | 200 | 164.3 | 168.3 | 8.43 | 8.8219 | 20.1966 | 9.4323e-05
18638 | 1024.5 | 4180 | 0.05 | 0.5159 | 200 | 200 | 200 | 164.3 | 168.3 | 8.43 | 8.8218 | 20.1917 | 9.4301e-05
18639 | 1024.5 | 4180 | 0.05 | 0.5159 | 200 | 200 | 200 | 164.3 | 168.3 | 8.43 | 8.8217 | 20.1868 | 9.4278e-05
18640 | 1024.5 | 4180 | 0.05 | 0.5159 | 200 | 200 | 200 | 164.3 | 168.3 | 8.43 | 8.8216 | 20.182 | 9.4255e-05
18641 | 1024.5 | 4180 | 0.05 | 0.5159 | 200 | 200 | 200 | 164.3 | 168.3 | 8.43 | 8.8215 | 20.1771 | 9.4233e-05
18642 | 1024.5 | 4180 | 0.05 | 0.5159 | 200 | 200 | 200 | 164.3 | 168.3 | 8.43 | 8.8214 | 20.1723 | 9.421e-05
18643 | 1024.5 | 4180 | 0.05 | 0.5159 | 200 | 200 | 200 | 164.3 | 168.3 | 8.43 | 8.8213 | 20.1674 | 9.4187e-05
18644 | 1024.5 | 4180 | 0.05 | 0.5159 | 200 | 200 | 200 | 164.3 | 168.3 | 8.43 | 8.8212 | 20.1625 | 9.4165e-05
18645 | 1024.5 | 4180 | 0.05 | 0.5159 | 200 | 200 | 200 | 164.3 | 168.3 | 8.43 | 8.8211 | 20.1577 | 9.4142e-05
18646 | 1024.5 | 4180 | 0.05 | 0.5159 | 200 | 200 | 200 | 164.3 | 168.3 | 8.43 | 8.821 | 20.1528 | 9.4119e-05
18647 | 1024.5 | 4180 | 0.05 | 0.5159 | 200 | 200 | 200 | 164.3 | 168.3 | 8.43 | 8.8209 | 20.148 | 9.4097e-05
18648 | 1024.5 | 4180 | 0.05 | 0.5159 | 200 | 200 | 200 | 164.3 | 168.3 | 8.43 | 8.8208 | 20.1431 | 9.4074e-05
18649 | 1024.5 | 4180 | 0.05 | 0.5159 | 200 | 200 | 200 | 164.3 | 168.3 | 8.43 | 8.8207 | 20.1383 | 9.4051e-05
18650 | 1024.5 | 4180 | 0.05 | 0.5159 | 200 | 200 | 200 | 164.3 | 168.3 | 8.43 | 8.8206 | 20.1334 | 9.4029e-05
18651 | 1024.5 | 4180 | 0.05 | 0.5159 | 200 | 200 | 200 | 164.3 | 168.3 | 8.43 | 8.8205 | 20.1286 | 9.4006e-05
18652 | 1024.5 | 4180 | 0.05 | 0.5159 | 200 | 200 | 200 | 164.3 | 168.3 | 8.43 | 8.8205 | 20.1238 | 9.3983e-05
18653 | 1024.5 | 4180 | 0.05 | 0.5159 | 200 | 200 | 200 | 164.3 | 168.3 | 8.43 | 8.8204 | 20.1189 | 9.3961e-05
18654 | 1024.5 | 4180 | 0.05 | 0.5159 | 200 | 200 | 200 | 164.3 | 168.3 | 8.43 | 8.8203 | 20.1141 | 9.3938e-05
18655 | 1024.5 | 4180 | 0.05 | 0.5159 | 200 | 200 | 200 | 164.3 | 168.3 | 8.43 | 8.8202 | 20.1092 | 9.3915e-05
18656 | 1024.5 | 4180 | 0.05 | 0.5159 | 200 | 200 | 200 | 164.3 | 168.3 | 8.43 | 8.8201 | 20.1044 | 9.3893e-05
18657 | 1024.5 | 4180 | 0.05 | 0.5159 | 200 | 200 | 200 | 164.3 | 168.3 | 8.43 | 8.82 | 20.0995 | 9.387e-05
18658 | 1024.5 | 4180 | 0.05 | 0.5159 | 200 | 200 | 200 | 164.3 | 168.3 | 8.43 | 8.8199 | 20.0947 | 9.3848e-05
18659 | 1024.5 | 4180 | 0.05 | 0.5159 | 200 | 200 | 200 | 164.3 | 168.3 | 8.43 | 8.8198 | 20.0899 | 9.3825e-05
18660 | 1024.5 | 4180 | 0.05 | 0.5159 | 200 | 200 | 200 | 164.3 | 168.3 | 8.43 | 8.8197 | 20.085 | 9.3803e-05
18661 | 1024.5 | 4180 | 0.05 | 0.5159 | 200 | 200 | 200 | 164.3 | 168.3 | 8.43 | 8.8196 | 20.0802 | 9.378e-05
18662 | 1024.5 | 4180 | 0.05 | 0.5159 | 200 | 200 | 200 | 164.3 | 168.3 | 8.43 | 8.8195 | 20.0754 | 9.3757e-05
18663 | 1024.5 | 4180 | 0.05 | 0.5159 | 200 | 200 | 200 | 164.3 | 168.3 | 8.43 | 8.8194 | 20.0705 | 9.3735e-05
18664 | 1024.5 | 4180 | 0.05 | 0.5159 | 200 | 200 | 200 | 164.3 | 168.3 | 8.43 | 8.8193 | 20.0657 | 9.3712e-05
18665 | 1024.5 | 4180 | 0.05 | 0.5159 | 200 | 200 | 200 | 164.3 | 168.3 | 8.43 | 8.8192 | 20.0609 | 9.369e-05
18666 | 1024.5 | 4180 | 0.05 | 0.5159 | 200 | 200 | 200 | 164.3 | 168.3 | 8.43 | 8.8191 | 20.056 | 9.3667e-05
18667 | 1024.5 | 4180 | 0.05 | 0.5159 | 200 | 200 | 200 | 164.3 | 168.3 | 8.43 | 8.819 | 20.0512 | 9.3645e-05
18668 | 1024.5 | 4180 | 0.05 | 0.5159 | 200 | 200 | 200 | 164.3 | 168.3 | 8.43 | 8.819 | 20.0464 | 9.3622e-05
18669 | 1024.5 | 4180 | 0.05 | 0.5159 | 200 | 200 | 200 | 164.3 | 168.3 | 8.43 | 8.8189 | 20.0416 | 9.3599e-05
18670 | 1024.5 | 4180 | 0.05 | 0.5159 | 200 | 200 | 200 | 164.3 | 168.3 | 8.43 | 8.8188 | 20.0367 | 9.3577e-05
18671 | 1024.5 | 4180 | 0.05 | 0.5159 | 200 | 200 | 200 | 164.3 | 168.3 | 8.43 | 8.8187 | 20.0319 | 9.3554e-05
18672 | 1024.5 | 4180 | 0.05 | 0.5159 | 200 | 200 | 200 | 164.3 | 168.3 | 8.43 | 8.8186 | 20.0271 | 9.3532e-05
18673 | 1024.5 | 4180 | 0.05 | 0.5159 | 200 | 200 | 200 | 164.3 | 168.3 | 8.43 | 8.8185 | 20.0223 | 9.3509e-05
18674 | 1024.5 | 4180 | 0.05 | 0.5159 | 200 | 200 | 200 | 164.3 | 168.3 | 8.43 | 8.8184 | 20.0175 | 9.3487e-05
18675 | 1024.5 | 4180 | 0.05 | 0.5159 | 200 | 200 | 200 | 164.3 | 168.3 | 8.43 | 8.8183 | 20.0126 | 9.3464e-05
18676 | 1024.5 | 4180 | 0.05 | 0.5159 | 200 | 200 | 200 | 164.3 | 168.3 | 8.43 | 8.8182 | 20.0078 | 9.3442e-05
18677 | 1024.5 | 4180 | 0.05 | 0.5159 | 200 | 200 | 200 | 164.3 | 168.3 | 8.43 | 8.8181 | 20.003 | 9.3419e-05
18678 | 1024.5 | 4180 | 0.05 | 0.5159 | 200 | 200 | 200 | 164.3 | 168.3 | 8.43 | 8.818 | 19.9982 | 9.3397e-05
18679 | 1024.5 | 4180 | 0.05 | 0.5159 | 200 | 200 | 200 | 164.3 | 168.3 | 8.43 | 8.8179 | 19.9934 | 9.3374e-05
18680 | 1024.5 | 4180 | 0.05 | 0.5159 | 200 | 200 | 200 | 164.3 | 168.3 | 8.43 | 8.8178 | 19.9886 | 9.3352e-05
18681 | 1024.5 | 4180 | 0.05 | 0.5159 | 200 | 200 | 200 | 164.3 | 168.3 | 8.43 | 8.8177 | 19.9838 | 9.3329e-05
18682 | 1024.5 | 4180 | 0.05 | 0.5159 | 200 | 200 | 200 | 164.3 | 168.3 | 8.43 | 8.8176 | 19.9789 | 9.3307e-05
18683 | 1024.5 | 4180 | 0.05 | 0.5159 | 200 | 200 | 200 | 164.3 | 168.3 | 8.43 | 8.8176 | 19.9741 | 9.3285e-05
18684 | 1024.5 | 4180 | 0.05 | 0.5159 | 200 | 200 | 200 | 164.3 | 168.3 | 8.43 | 8.8175 | 19.9693 | 9.3262e-05
18685 | 1024.5 | 4180 | 0.05 | 0.5159 | 200 | 200 | 200 | 164.3 | 168.3 | 8.43 | 8.8174 | 19.9645 | 9.324e-05
18686 | 1024.5 | 4180 | 0.05 | 0.5159 | 200 | 200 | 200 | 164.3 | 168.3 | 8.43 | 8.8173 | 19.9597 | 9.3217e-05
18687 | 1024.5 | 4180 | 0.05 | 0.5159 | 200 | 200 | 200 | 164.3 | 168.3 | 8.43 | 8.8172 | 19.9549 | 9.3195e-05
18688 | 1024.5 | 4180 | 0.05 | 0.5159 | 200 | 200 | 200 | 164.3 | 168.3 | 8.43 | 8.8171 | 19.9501 | 9.3172e-05
18689 | 1024.5 | 4180 | 0.05 | 0.5159 | 200 | 200 | 200 | 164.3 | 168.3 | 8.43 | 8.817 | 19.9453 | 9.315e-05
18690 | 1024.5 | 4180 | 0.05 | 0.5159 | 200 | 200 | 200 | 164.3 | 168.3 | 8.43 | 8.8169 | 19.9405 | 9.3128e-05
18691 | 1024.5 | 4180 | 0.05 | 0.5159 | 200 | 200 | 200 | 164.3 | 168.3 | 8.43 | 8.8168 | 19.9357 | 9.3105e-05
18692 | 1024.5 | 4180 | 0.05 | 0.5159 | 200 | 200 | 200 | 164.3 | 168.3 | 8.43 | 8.8167 | 19.9309 | 9.3083e-05
18693 | 1024.5 | 4180 | 0.05 | 0.5159 | 200 | 200 | 200 | 164.3 | 168.3 | 8.43 | 8.8166 | 19.9261 | 9.306e-05
18694 | 1024.5 | 4180 | 0.05 | 0.5159 | 200 | 200 | 200 | 164.3 | 168.3 | 8.43 | 8.8165 | 19.9213 | 9.3038e-05
18695 | 1024.5 | 4180 | 0.05 | 0.5159 | 200 | 200 | 200 | 164.3 | 168.3 | 8.43 | 8.8164 | 19.9165 | 9.3015e-05
18696 | 1024.5 | 4180 | 0.05 | 0.5159 | 200 | 200 | 200 | 164.3 | 168.3 | 8.43 | 8.8163 | 19.9117 | 9.2993e-05
18697 | 1024.5 | 4180 | 0.05 | 0.5159 | 200 | 200 | 200 | 164.3 | 168.3 | 8.43 | 8.8162 | 19.9069 | 9.2971e-05
18698 | 1024.5 | 4180 | 0.05 | 0.5159 | 200 | 200 | 200 | 164.3 | 168.3 | 8.43 | 8.8162 | 19.9021 | 9.2948e-05
18699 | 1024.5 | 4180 | 0.05 | 0.5159 | 200 | 200 | 200 | 164.3 | 168.3 | 8.43 | 8.8161 | 19.8974 | 9.2926e-05
18700 | 1024.5 | 4180 | 0.05 | 0.5159 | 200 | 200 | 200 | 164.3 | 168.3 | 8.43 | 8.816 | 19.8926 | 9.2904e-05
18701 | 1024.5 | 4180 | 0.05 | 0.5159 | 200 | 200 | 200 | 164.3 | 168.3 | 8.43 | 8.8159 | 19.8878 | 9.2881e-05
18702 | 1024.5 | 4180 | 0.05 | 0.5159 | 200 | 200 | 200 | 164.3 | 168.3 | 8.43 | 8.8158 | 19.883 | 9.2859e-05
18703 | 1024.5 | 4180 | 0.05 | 0.5159 | 200 | 200 | 200 | 164.3 | 168.3 | 8.43 | 8.8157 | 19.8782 | 9.2837e-05
18704 | 1024.5 | 4180 | 0.05 | 0.5159 | 200 | 200 | 200 | 164.3 | 168.3 | 8.43 | 8.8156 | 19.8734 | 9.2814e-05
18705 | 1024.5 | 4180 | 0.05 | 0.5159 | 200 | 200 | 200 | 164.3 | 168.3 | 8.43 | 8.8155 | 19.8686 | 9.2792e-05
18706 | 1024.5 | 4180 | 0.05 | 0.5159 | 200 | 200 | 200 | 164.3 | 168.3 | 8.43 | 8.8154 | 19.8639 | 9.277e-05
18707 | 1024.5 | 4180 | 0.05 | 0.5159 | 200 | 200 | 200 | 164.3 | 168.3 | 8.43 | 8.8153 | 19.8591 | 9.2747e-05
18708 | 1024.5 | 4180 | 0.05 | 0.5159 | 200 | 200 | 200 | 164.3 | 168.3 | 8.43 | 8.8152 | 19.8543 | 9.2725e-05
18709 | 1024.5 | 4180 | 0.05 | 0.5159 | 200 | 200 | 200 | 164.3 | 168.3 | 8.43 | 8.8151 | 19.8495 | 9.2703e-05
18710 | 1024.5 | 4180 | 0.05 | 0.5159 | 200 | 200 | 200 | 164.3 | 168.3 | 8.43 | 8.815 | 19.8447 | 9.268e-05
18711 | 1024.5 | 4180 | 0.05 | 0.5159 | 200 | 200 | 200 | 164.3 | 168.3 | 8.43 | 8.8149 | 19.84 | 9.2658e-05
18712 | 1024.5 | 4180 | 0.05 | 0.5159 | 200 | 200 | 200 | 164.3 | 168.3 | 8.43 | 8.8149 | 19.8352 | 9.2636e-05
18713 | 1024.5 | 4180 | 0.05 | 0.5159 | 200 | 200 | 200 | 164.3 | 168.3 | 8.43 | 8.8148 | 19.8304 | 9.2613e-05
18714 | 1024.5 | 4180 | 0.05 | 0.5159 | 200 | 200 | 200 | 164.3 | 168.3 | 8.43 | 8.8147 | 19.8256 | 9.2591e-05
18715 | 1024.5 | 4180 | 0.05 | 0.5159 | 200 | 200 | 200 | 164.3 | 168.3 | 8.43 | 8.8146 | 19.8209 | 9.2569e-05
18716 | 1024.5 | 4180 | 0.05 | 0.5159 | 200 | 200 | 200 | 164.3 | 168.3 | 8.43 | 8.8145 | 19.8161 | 9.2546e-05
18717 | 1024.5 | 4180 | 0.05 | 0.5159 | 200 | 200 | 200 | 164.3 | 168.3 | 8.43 | 8.8144 | 19.8113 | 9.2524e-05
18718 | 1024.5 | 4180 | 0.05 | 0.5159 | 200 | 200 | 200 | 164.3 | 168.3 | 8.43 | 8.8143 | 19.8066 | 9.2502e-05
18719 | 1024.5 | 4180 | 0.05 | 0.5159 | 200 | 200 | 200 | 164.3 | 168.3 | 8.43 | 8.8142 | 19.8018 | 9.248e-05
18720 | 1024.5 | 4180 | 0.05 | 0.5159 | 200 | 200 | 200 | 164.3 | 168.3 | 8.43 | 8.8141 | 19.797 | 9.2457e-05
18721 | 1024.5 | 4180 | 0.05 | 0.5159 | 200 | 200 | 200 | 164.3 | 168.3 | 8.43 | 8.814 | 19.7923 | 9.2435e-05
18722 | 1024.5 | 4180 | 0.05 | 0.5159 | 200 | 200 | 200 | 164.3 | 168.3 | 8.43 | 8.8139 | 19.7875 | 9.2413e-05
18723 | 1024.5 | 4180 | 0.05 | 0.5159 | 200 | 200 | 200 | 164.3 | 168.3 | 8.43 | 8.8138 | 19.7827 | 9.2391e-05
18724 | 1024.5 | 4180 | 0.05 | 0.5159 | 200 | 200 | 200 | 164.3 | 168.3 | 8.43 | 8.8137 | 19.778 | 9.2368e-05
18725 | 1024.5 | 4180 | 0.05 | 0.5159 | 200 | 200 | 200 | 164.3 | 168.3 | 8.43 | 8.8137 | 19.7732 | 9.2346e-05
18726 | 1024.5 | 4180 | 0.05 | 0.5159 | 200 | 200 | 200 | 164.3 | 168.3 | 8.43 | 8.8136 | 19.7684 | 9.2324e-05
18727 | 1024.5 | 4180 | 0.05 | 0.5159 | 200 | 200 | 200 | 164.3 | 168.3 | 8.43 | 8.8135 | 19.7637 | 9.2302e-05
18728 | 1024.5 | 4180 | 0.05 | 0.5159 | 200 | 200 | 200 | 164.3 | 168.3 | 8.43 | 8.8134 | 19.7589 | 9.2279e-05
18729 | 1024.5 | 4180 | 0.05 | 0.5159 | 200 | 200 | 200 | 164.3 | 168.3 | 8.43 | 8.8133 | 19.7542 | 9.2257e-05
18730 | 1024.5 | 4180 | 0.05 | 0.5159 | 200 | 200 | 200 | 164.3 | 168.3 | 8.43 | 8.8132 | 19.7494 | 9.2235e-05
18731 | 1024.5 | 4180 | 0.05 | 0.5159 | 200 | 200 | 200 | 164.3 | 168.3 | 8.43 | 8.8131 | 19.7447 | 9.2213e-05
18732 | 1024.5 | 4180 | 0.05 | 0.5159 | 200 | 200 | 200 | 164.3 | 168.3 | 8.43 | 8.813 | 19.7399 | 9.2191e-05
18733 | 1024.5 | 4180 | 0.05 | 0.5159 | 200 | 200 | 200 | 164.3 | 168.3 | 8.43 | 8.8129 | 19.7352 | 9.2168e-05
18734 | 1024.5 | 4180 | 0.05 | 0.5159 | 200 | 200 | 200 | 164.3 | 168.3 | 8.43 | 8.8128 | 19.7304 | 9.2146e-05
18735 | 1024.5 | 4180 | 0.05 | 0.5159 | 200 | 200 | 200 | 164.3 | 168.3 | 8.43 | 8.8127 | 19.7257 | 9.2124e-05
18736 | 1024.5 | 4180 | 0.05 | 0.5159 | 200 | 200 | 200 | 164.3 | 168.3 | 8.43 | 8.8126 | 19.7209 | 9.2102e-05
18737 | 1024.5 | 4180 | 0.05 | 0.5159 | 200 | 200 | 200 | 164.3 | 168.3 | 8.43 | 8.8125 | 19.7162 | 9.208e-05
18738 | 1024.5 | 4180 | 0.05 | 0.5159 | 200 | 200 | 200 | 164.3 | 168.3 | 8.43 | 8.8125 | 19.7114 | 9.2058e-05
18739 | 1024.5 | 4180 | 0.05 | 0.5159 | 200 | 200 | 200 | 164.3 | 168.3 | 8.43 | 8.8124 | 19.7067 | 9.2035e-05
18740 | 1024.5 | 4180 | 0.05 | 0.5159 | 200 | 200 | 200 | 164.3 | 168.3 | 8.43 | 8.8123 | 19.7019 | 9.2013e-05
18741 | 1024.5 | 4180 | 0.05 | 0.5159 | 200 | 200 | 200 | 164.3 | 168.3 | 8.43 | 8.8122 | 19.6972 | 9.1991e-05
18742 | 1024.5 | 4180 | 0.05 | 0.5159 | 200 | 200 | 200 | 164.3 | 168.3 | 8.43 | 8.8121 | 19.6924 | 9.1969e-05
18743 | 1024.5 | 4180 | 0.05 | 0.5159 | 200 | 200 | 200 | 164.3 | 168.3 | 8.43 | 8.812 | 19.6877 | 9.1947e-05
18744 | 1024.5 | 4180 | 0.05 | 0.5159 | 200 | 200 | 200 | 164.3 | 168.3 | 8.43 | 8.8119 | 19.683 | 9.1925e-05
18745 | 1024.5 | 4180 | 0.05 | 0.5159 | 200 | 200 | 200 | 164.3 | 168.3 | 8.43 | 8.8118 | 19.6782 | 9.1903e-05
18746 | 1024.5 | 4180 | 0.05 | 0.5159 | 200 | 200 | 200 | 164.3 | 168.3 | 8.43 | 8.8117 | 19.6735 | 9.188e-05
18747 | 1024.5 | 4180 | 0.05 | 0.5159 | 200 | 200 | 200 | 164.3 | 168.3 | 8.43 | 8.8116 | 19.6688 | 9.1858e-05
18748 | 1024.5 | 4180 | 0.05 | 0.5159 | 200 | 200 | 200 | 164.3 | 168.3 | 8.43 | 8.8115 | 19.664 | 9.1836e-05
18749 | 1024.5 | 4180 | 0.05 | 0.5159 | 200 | 200 | 200 | 164.3 | 168.3 | 8.43 | 8.8114 | 19.6593 | 9.1814e-05
18750 | 1024.5 | 4180 | 0.05 | 0.5159 | 200 | 200 | 200 | 164.3 | 168.3 | 8.43 | 8.8114 | 19.6546 | 9.1792e-05
18751 | 1024.5 | 4180 | 0.05 | 0.5159 | 200 | 200 | 200 | 164.3 | 168.3 | 8.43 | 8.8113 | 19.6498 | 9.177e-05
18752 | 1024.5 | 4180 | 0.05 | 0.5159 | 200 | 200 | 200 | 164.3 | 168.3 | 8.43 | 8.8112 | 19.6451 | 9.1748e-05
18753 | 1024.5 | 4180 | 0.05 | 0.5159 | 200 | 200 | 200 | 164.3 | 168.3 | 8.43 | 8.8111 | 19.6404 | 9.1726e-05
18754 | 1024.5 | 4180 | 0.05 | 0.5159 | 200 | 200 | 200 | 164.3 | 168.3 | 8.43 | 8.811 | 19.6356 | 9.1704e-05
18755 | 1024.5 | 4180 | 0.05 | 0.5159 | 200 | 200 | 200 | 164.3 | 168.3 | 8.43 | 8.8109 | 19.6309 | 9.1682e-05
18756 | 1024.5 | 4180 | 0.05 | 0.5159 | 200 | 200 | 200 | 164.3 | 168.3 | 8.43 | 8.8108 | 19.6262 | 9.166e-05
18757 | 1024.5 | 4180 | 0.05 | 0.5159 | 200 | 200 | 200 | 164.3 | 168.3 | 8.43 | 8.8107 | 19.6215 | 9.1638e-05
18758 | 1024.5 | 4180 | 0.05 | 0.5159 | 200 | 200 | 200 | 164.3 | 168.3 | 8.43 | 8.8106 | 19.6167 | 9.1615e-05
18759 | 1024.5 | 4180 | 0.05 | 0.5159 | 200 | 200 | 200 | 164.3 | 168.3 | 8.43 | 8.8105 | 19.612 | 9.1593e-05
18760 | 1024.5 | 4180 | 0.05 | 0.5159 | 200 | 200 | 200 | 164.3 | 168.3 | 8.43 | 8.8104 | 19.6073 | 9.1571e-05
18761 | 1024.5 | 4180 | 0.05 | 0.5159 | 200 | 200 | 200 | 164.3 | 168.3 | 8.43 | 8.8103 | 19.6026 | 9.1549e-05
18762 | 1024.5 | 4180 | 0.05 | 0.5159 | 200 | 200 | 200 | 164.3 | 168.3 | 8.43 | 8.8103 | 19.5979 | 9.1527e-05
18763 | 1024.5 | 4180 | 0.05 | 0.5159 | 200 | 200 | 200 | 164.3 | 168.3 | 8.43 | 8.8102 | 19.5931 | 9.1505e-05
18764 | 1024.5 | 4180 | 0.05 | 0.5159 | 200 | 200 | 200 | 164.3 | 168.3 | 8.43 | 8.8101 | 19.5884 | 9.1483e-05
18765 | 1024.5 | 4180 | 0.05 | 0.5159 | 200 | 200 | 200 | 164.3 | 168.3 | 8.43 | 8.81 | 19.5837 | 9.1461e-05
18766 | 1024.5 | 4180 | 0.05 | 0.5159 | 200 | 200 | 200 | 164.3 | 168.3 | 8.43 | 8.8099 | 19.579 | 9.1439e-05
18767 | 1024.5 | 4180 | 0.05 | 0.5159 | 200 | 200 | 200 | 164.3 | 168.3 | 8.43 | 8.8098 | 19.5743 | 9.1417e-05
18768 | 1024.5 | 4180 | 0.05 | 0.5159 | 200 | 200 | 200 | 164.3 | 168.3 | 8.43 | 8.8097 | 19.5696 | 9.1395e-05
18769 | 1024.5 | 4180 | 0.05 | 0.5159 | 200 | 200 | 200 | 164.3 | 168.3 | 8.43 | 8.8096 | 19.5649 | 9.1373e-05
18770 | 1024.5 | 4180 | 0.05 | 0.5159 | 200 | 200 | 200 | 164.3 | 168.3 | 8.43 | 8.8095 | 19.5602 | 9.1351e-05
18771 | 1024.5 | 4180 | 0.05 | 0.5159 | 200 | 200 | 200 | 164.3 | 168.3 | 8.43 | 8.8094 | 19.5555 | 9.1329e-05
18772 | 1024.5 | 4180 | 0.05 | 0.5159 | 200 | 200 | 200 | 164.3 | 168.3 | 8.43 | 8.8093 | 19.5507 | 9.1307e-05
18773 | 1024.5 | 4180 | 0.05 | 0.5159 | 200 | 200 | 200 | 164.3 | 168.3 | 8.43 | 8.8092 | 19.546 | 9.1285e-05
18774 | 1024.5 | 4180 | 0.05 | 0.5159 | 200 | 200 | 200 | 164.3 | 168.3 | 8.43 | 8.8092 | 19.5413 | 9.1263e-05
18775 | 1024.5 | 4180 | 0.05 | 0.5159 | 200 | 200 | 200 | 164.3 | 168.3 | 8.43 | 8.8091 | 19.5366 | 9.1241e-05
18776 | 1024.5 | 4180 | 0.05 | 0.5159 | 200 | 200 | 200 | 164.3 | 168.3 | 8.43 | 8.809 | 19.5319 | 9.1219e-05
18777 | 1024.5 | 4180 | 0.05 | 0.5159 | 200 | 200 | 200 | 164.3 | 168.3 | 8.43 | 8.8089 | 19.5272 | 9.1197e-05
18778 | 1024.5 | 4180 | 0.05 | 0.5159 | 200 | 200 | 200 | 164.3 | 168.3 | 8.43 | 8.8088 | 19.5225 | 9.1175e-05
18779 | 1024.5 | 4180 | 0.05 | 0.5159 | 200 | 200 | 200 | 164.3 | 168.3 | 8.43 | 8.8087 | 19.5178 | 9.1153e-05
18780 | 1024.5 | 4180 | 0.05 | 0.5159 | 200 | 200 | 200 | 164.3 | 168.3 | 8.43 | 8.8086 | 19.5131 | 9.1132e-05
18781 | 1024.5 | 4180 | 0.05 | 0.5159 | 200 | 200 | 200 | 164.3 | 168.3 | 8.43 | 8.8085 | 19.5084 | 9.111e-05
18782 | 1024.5 | 4180 | 0.05 | 0.5159 | 200 | 200 | 200 | 164.3 | 168.3 | 8.43 | 8.8084 | 19.5037 | 9.1088e-05
18783 | 1024.5 | 4180 | 0.05 | 0.5159 | 200 | 200 | 200 | 164.3 | 168.3 | 8.43 | 8.8083 | 19.499 | 9.1066e-05
18784 | 1024.5 | 4180 | 0.05 | 0.5159 | 200 | 200 | 200 | 164.3 | 168.3 | 8.43 | 8.8082 | 19.4943 | 9.1044e-05
18785 | 1024.5 | 4180 | 0.05 | 0.5159 | 200 | 200 | 200 | 164.3 | 168.3 | 8.43 | 8.8082 | 19.4897 | 9.1022e-05
18786 | 1024.5 | 4180 | 0.05 | 0.5159 | 200 | 200 | 200 | 164.3 | 168.3 | 8.43 | 8.8081 | 19.485 | 9.1e-05
18787 | 1024.5 | 4180 | 0.05 | 0.5159 | 200 | 200 | 200 | 164.3 | 168.3 | 8.43 | 8.808 | 19.4803 | 9.0978e-05
18788 | 1024.5 | 4180 | 0.05 | 0.5159 | 200 | 200 | 200 | 164.3 | 168.3 | 8.43 | 8.8079 | 19.4756 | 9.0956e-05
18789 | 1024.5 | 4180 | 0.05 | 0.5159 | 200 | 200 | 200 | 164.3 | 168.3 | 8.43 | 8.8078 | 19.4709 | 9.0934e-05
18790 | 1024.5 | 4180 | 0.05 | 0.5159 | 200 | 200 | 200 | 164.3 | 168.3 | 8.43 | 8.8077 | 19.4662 | 9.0912e-05
18791 | 1024.5 | 4180 | 0.05 | 0.5159 | 200 | 200 | 200 | 164.3 | 168.3 | 8.43 | 8.8076 | 19.4615 | 9.0891e-05
18792 | 1024.5 | 4180 | 0.05 | 0.5159 | 200 | 200 | 200 | 164.3 | 168.3 | 8.43 | 8.8075 | 19.4568 | 9.0869e-05
18793 | 1024.5 | 4180 | 0.05 | 0.5159 | 200 | 200 | 200 | 164.3 | 168.3 | 8.43 | 8.8074 | 19.4522 | 9.0847e-05
18794 | 1024.5 | 4180 | 0.05 | 0.5159 | 200 | 200 | 200 | 164.3 | 168.3 | 8.43 | 8.8073 | 19.4475 | 9.0825e-05
18795 | 1024.5 | 4180 | 0.05 | 0.5159 | 200 | 200 | 200 | 164.3 | 168.3 | 8.43 | 8.8072 | 19.4428 | 9.0803e-05
18796 | 1024.5 | 4180 | 0.05 | 0.5159 | 200 | 200 | 200 | 164.3 | 168.3 | 8.43 | 8.8072 | 19.4381 | 9.0781e-05
18797 | 1024.5 | 4180 | 0.05 | 0.5159 | 200 | 200 | 200 | 164.3 | 168.3 | 8.43 | 8.8071 | 19.4334 | 9.0759e-05
18798 | 1024.5 | 4180 | 0.05 | 0.5159 | 200 | 200 | 200 | 164.3 | 168.3 | 8.43 | 8.807 | 19.4288 | 9.0737e-05
18799 | 1024.5 | 4180 | 0.05 | 0.5159 | 200 | 200 | 200 | 164.3 | 168.3 | 8.43 | 8.8069 | 19.4241 | 9.0716e-05
18800 | 1024.5 | 4180 | 0.05 | 0.5159 | 200 | 200 | 200 | 164.3 | 168.3 | 8.43 | 8.8068 | 19.4194 | 9.0694e-05
18801 | 1024.5 | 4180 | 0.05 | 0.5159 | 200 | 200 | 200 | 164.3 | 168.3 | 8.43 | 8.8067 | 19.4147 | 9.0672e-05
18802 | 1024.5 | 4180 | 0.05 | 0.5159 | 200 | 200 | 200 | 164.3 | 168.3 | 8.43 | 8.8066 | 19.4101 | 9.065e-05
18803 | 1024.5 | 4180 | 0.05 | 0.5159 | 200 | 200 | 200 | 164.3 | 168.3 | 8.43 | 8.8065 | 19.4054 | 9.0628e-05
18804 | 1024.5 | 4180 | 0.05 | 0.5159 | 200 | 200 | 200 | 164.3 | 168.3 | 8.43 | 8.8064 | 19.4007 | 9.0607e-05
18805 | 1024.5 | 4180 | 0.05 | 0.5159 | 200 | 200 | 200 | 164.3 | 168.3 | 8.43 | 8.8063 | 19.396 | 9.0585e-05
18806 | 1024.5 | 4180 | 0.05 | 0.5159 | 200 | 200 | 200 | 164.3 | 168.3 | 8.43 | 8.8062 | 19.3914 | 9.0563e-05
18807 | 1024.5 | 4180 | 0.05 | 0.5159 | 200 | 200 | 200 | 164.3 | 168.3 | 8.43 | 8.8062 | 19.3867 | 9.0541e-05
18808 | 1024.5 | 4180 | 0.05 | 0.5159 | 200 | 200 | 200 | 164.3 | 168.3 | 8.43 | 8.8061 | 19.382 | 9.0519e-05
18809 | 1024.5 | 4180 | 0.05 | 0.5159 | 200 | 200 | 200 | 164.3 | 168.3 | 8.43 | 8.806 | 19.3774 | 9.0498e-05
18810 | 1024.5 | 4180 | 0.05 | 0.5159 | 200 | 200 | 200 | 164.3 | 168.3 | 8.43 | 8.8059 | 19.3727 | 9.0476e-05
18811 | 1024.5 | 4180 | 0.05 | 0.5159 | 200 | 200 | 200 | 164.3 | 168.3 | 8.43 | 8.8058 | 19.3681 | 9.0454e-05
18812 | 1024.5 | 4180 | 0.05 | 0.5159 | 200 | 200 | 200 | 164.3 | 168.3 | 8.43 | 8.8057 | 19.3634 | 9.0432e-05
18813 | 1024.5 | 4180 | 0.05 | 0.5159 | 200 | 200 | 200 | 164.3 | 168.3 | 8.43 | 8.8056 | 19.3587 | 9.041e-05
18814 | 1024.5 | 4180 | 0.05 | 0.5159 | 200 | 200 | 200 | 164.3 | 168.3 | 8.43 | 8.8055 | 19.3541 | 9.0389e-05
18815 | 1024.5 | 4180 | 0.05 | 0.5159 | 200 | 200 | 200 | 164.3 | 168.3 | 8.43 | 8.8054 | 19.3494 | 9.0367e-05
18816 | 1024.5 | 4180 | 0.05 | 0.5159 | 200 | 200 | 200 | 164.3 | 168.3 | 8.43 | 8.8053 | 19.3448 | 9.0345e-05
18817 | 1024.5 | 4180 | 0.05 | 0.5159 | 200 | 200 | 200 | 164.3 | 168.3 | 8.43 | 8.8052 | 19.3401 | 9.0323e-05
18818 | 1024.5 | 4180 | 0.05 | 0.5159 | 200 | 200 | 200 | 164.3 | 168.3 | 8.43 | 8.8052 | 19.3354 | 9.0302e-05
18819 | 1024.5 | 4180 | 0.05 | 0.5159 | 200 | 200 | 200 | 164.3 | 168.3 | 8.43 | 8.8051 | 19.3308 | 9.028e-05
18820 | 1024.5 | 4180 | 0.05 | 0.5159 | 200 | 200 | 200 | 164.3 | 168.3 | 8.43 | 8.805 | 19.3261 | 9.0258e-05
18821 | 1024.5 | 4180 | 0.05 | 0.5159 | 200 | 200 | 200 | 164.3 | 168.3 | 8.43 | 8.8049 | 19.3215 | 9.0236e-05
18822 | 1024.5 | 4180 | 0.05 | 0.5159 | 200 | 200 | 200 | 164.3 | 168.3 | 8.43 | 8.8048 | 19.3168 | 9.0215e-05
18823 | 1024.5 | 4180 | 0.05 | 0.5159 | 200 | 200 | 200 | 164.3 | 168.3 | 8.43 | 8.8047 | 19.3122 | 9.0193e-05
18824 | 1024.5 | 4180 | 0.05 | 0.5159 | 200 | 200 | 200 | 164.3 | 168.3 | 8.43 | 8.8046 | 19.3075 | 9.0171e-05
18825 | 1024.5 | 4180 | 0.05 | 0.5159 | 200 | 200 | 200 | 164.3 | 168.3 | 8.43 | 8.8045 | 19.3029 | 9.015e-05
18826 | 1024.5 | 4180 | 0.05 | 0.5159 | 200 | 200 | 200 | 164.3 | 168.3 | 8.43 | 8.8044 | 19.2982 | 9.0128e-05
18827 | 1024.5 | 4180 | 0.05 | 0.5159 | 200 | 200 | 200 | 164.3 | 168.3 | 8.43 | 8.8043 | 19.2936 | 9.0106e-05
18828 | 1024.5 | 4180 | 0.05 | 0.5159 | 200 | 200 | 200 | 164.3 | 168.3 | 8.43 | 8.8043 | 19.2889 | 9.0085e-05
18829 | 1024.5 | 4180 | 0.05 | 0.5159 | 200 | 200 | 200 | 164.3 | 168.3 | 8.43 | 8.8042 | 19.2843 | 9.0063e-05
18830 | 1024.5 | 4180 | 0.05 | 0.5159 | 200 | 200 | 200 | 164.3 | 168.3 | 8.43 | 8.8041 | 19.2797 | 9.0041e-05
18831 | 1024.5 | 4180 | 0.05 | 0.5159 | 200 | 200 | 200 | 164.3 | 168.3 | 8.43 | 8.804 | 19.275 | 9.002e-05
18832 | 1024.5 | 4180 | 0.05 | 0.5159 | 200 | 200 | 200 | 164.3 | 168.3 | 8.43 | 8.8039 | 19.2704 | 8.9998e-05
18833 | 1024.5 | 4180 | 0.05 | 0.5159 | 200 | 200 | 200 | 164.3 | 168.3 | 8.43 | 8.8038 | 19.2657 | 8.9976e-05
18834 | 1024.5 | 4180 | 0.05 | 0.5159 | 200 | 200 | 200 | 164.3 | 168.3 | 8.43 | 8.8037 | 19.2611 | 8.9955e-05
18835 | 1024.5 | 4180 | 0.05 | 0.5159 | 200 | 200 | 200 | 164.3 | 168.3 | 8.43 | 8.8036 | 19.2565 | 8.9933e-05
18836 | 1024.5 | 4180 | 0.05 | 0.5159 | 200 | 200 | 200 | 164.3 | 168.3 | 8.43 | 8.8035 | 19.2518 | 8.9911e-05
18837 | 1024.5 | 4180 | 0.05 | 0.5159 | 200 | 200 | 200 | 164.3 | 168.3 | 8.43 | 8.8034 | 19.2472 | 8.989e-05
18838 | 1024.5 | 4180 | 0.05 | 0.5159 | 200 | 200 | 200 | 164.3 | 168.3 | 8.43 | 8.8034 | 19.2426 | 8.9868e-05
18839 | 1024.5 | 4180 | 0.05 | 0.5159 | 200 | 200 | 200 | 164.3 | 168.3 | 8.43 | 8.8033 | 19.2379 | 8.9846e-05
18840 | 1024.5 | 4180 | 0.05 | 0.5159 | 200 | 200 | 200 | 164.3 | 168.3 | 8.43 | 8.8032 | 19.2333 | 8.9825e-05
18841 | 1024.5 | 4180 | 0.05 | 0.5159 | 200 | 200 | 200 | 164.3 | 168.3 | 8.43 | 8.8031 | 19.2287 | 8.9803e-05
18842 | 1024.5 | 4180 | 0.05 | 0.5159 | 200 | 200 | 200 | 164.3 | 168.3 | 8.43 | 8.803 | 19.2241 | 8.9781e-05
18843 | 1024.5 | 4180 | 0.05 | 0.5159 | 200 | 200 | 200 | 164.3 | 168.3 | 8.43 | 8.8029 | 19.2194 | 8.976e-05
18844 | 1024.5 | 4180 | 0.05 | 0.5159 | 200 | 200 | 200 | 164.3 | 168.3 | 8.43 | 8.8028 | 19.2148 | 8.9738e-05
18845 | 1024.5 | 4180 | 0.05 | 0.5159 | 200 | 200 | 200 | 164.3 | 168.3 | 8.43 | 8.8027 | 19.2102 | 8.9717e-05
18846 | 1024.5 | 4180 | 0.05 | 0.5159 | 200 | 200 | 200 | 164.3 | 168.3 | 8.43 | 8.8026 | 19.2055 | 8.9695e-05
18847 | 1024.5 | 4180 | 0.05 | 0.5159 | 200 | 200 | 200 | 164.3 | 168.3 | 8.43 | 8.8025 | 19.2009 | 8.9673e-05
18848 | 1024.5 | 4180 | 0.05 | 0.5159 | 200 | 200 | 200 | 164.3 | 168.3 | 8.43 | 8.8025 | 19.1963 | 8.9652e-05
18849 | 1024.5 | 4180 | 0.05 | 0.5159 | 200 | 200 | 200 | 164.3 | 168.3 | 8.43 | 8.8024 | 19.1917 | 8.963e-05
18850 | 1024.5 | 4180 | 0.05 | 0.5159 | 200 | 200 | 200 | 164.3 | 168.3 | 8.43 | 8.8023 | 19.1871 | 8.9609e-05
18851 | 1024.5 | 4180 | 0.05 | 0.5159 | 200 | 200 | 200 | 164.3 | 168.3 | 8.43 | 8.8022 | 19.1824 | 8.9587e-05
18852 | 1024.5 | 4180 | 0.05 | 0.5159 | 200 | 200 | 200 | 164.3 | 168.3 | 8.43 | 8.8021 | 19.1778 | 8.9566e-05
18853 | 1024.5 | 4180 | 0.05 | 0.5159 | 200 | 200 | 200 | 164.3 | 168.3 | 8.43 | 8.802 | 19.1732 | 8.9544e-05
18854 | 1024.5 | 4180 | 0.05 | 0.5159 | 200 | 200 | 200 | 164.3 | 168.3 | 8.43 | 8.8019 | 19.1686 | 8.9522e-05
18855 | 1024.5 | 4180 | 0.05 | 0.5159 | 200 | 200 | 200 | 164.3 | 168.3 | 8.43 | 8.8018 | 19.164 | 8.9501e-05
18856 | 1024.5 | 4180 | 0.05 | 0.5159 | 200 | 200 | 200 | 164.3 | 168.3 | 8.43 | 8.8017 | 19.1594 | 8.9479e-05
18857 | 1024.5 | 4180 | 0.05 | 0.5159 | 200 | 200 | 200 | 164.3 | 168.3 | 8.43 | 8.8017 | 19.1548 | 8.9458e-05
18858 | 1024.5 | 4180 | 0.05 | 0.5159 | 200 | 200 | 200 | 164.3 | 168.3 | 8.43 | 8.8016 | 19.1501 | 8.9436e-05
18859 | 1024.5 | 4180 | 0.05 | 0.5159 | 200 | 200 | 200 | 164.3 | 168.3 | 8.43 | 8.8015 | 19.1455 | 8.9415e-05
18860 | 1024.5 | 4180 | 0.05 | 0.5159 | 200 | 200 | 200 | 164.3 | 168.3 | 8.43 | 8.8014 | 19.1409 | 8.9393e-05
18861 | 1024.5 | 4180 | 0.05 | 0.5159 | 200 | 200 | 200 | 164.3 | 168.3 | 8.43 | 8.8013 | 19.1363 | 8.9372e-05
18862 | 1024.5 | 4180 | 0.05 | 0.5159 | 200 | 200 | 200 | 164.3 | 168.3 | 8.43 | 8.8012 | 19.1317 | 8.935e-05
18863 | 1024.5 | 4180 | 0.05 | 0.5159 | 200 | 200 | 200 | 164.3 | 168.3 | 8.43 | 8.8011 | 19.1271 | 8.9329e-05
18864 | 1024.5 | 4180 | 0.05 | 0.5159 | 200 | 200 | 200 | 164.3 | 168.3 | 8.43 | 8.801 | 19.1225 | 8.9307e-05
18865 | 1024.5 | 4180 | 0.05 | 0.5159 | 200 | 200 | 200 | 164.3 | 168.3 | 8.43 | 8.8009 | 19.1179 | 8.9286e-05
18866 | 1024.5 | 4180 | 0.05 | 0.5159 | 200 | 200 | 200 | 164.3 | 168.3 | 8.43 | 8.8008 | 19.1133 | 8.9264e-05
18867 | 1024.5 | 4180 | 0.05 | 0.5159 | 200 | 200 | 200 | 164.3 | 168.3 | 8.43 | 8.8008 | 19.1087 | 8.9243e-05
18868 | 1024.5 | 4180 | 0.05 | 0.5159 | 200 | 200 | 200 | 164.3 | 168.3 | 8.43 | 8.8007 | 19.1041 | 8.9221e-05
18869 | 1024.5 | 4180 | 0.05 | 0.5159 | 200 | 200 | 200 | 164.3 | 168.3 | 8.43 | 8.8006 | 19.0995 | 8.92e-05
18870 | 1024.5 | 4180 | 0.05 | 0.5159 | 200 | 200 | 200 | 164.3 | 168.3 | 8.43 | 8.8005 | 19.0949 | 8.9178e-05
18871 | 1024.5 | 4180 | 0.05 | 0.5159 | 200 | 200 | 200 | 164.3 | 168.3 | 8.43 | 8.8004 | 19.0903 | 8.9157e-05
18872 | 1024.5 | 4180 | 0.05 | 0.5159 | 200 | 200 | 200 | 164.3 | 168.3 | 8.43 | 8.8003 | 19.0857 | 8.9135e-05
18873 | 1024.5 | 4180 | 0.05 | 0.5159 | 200 | 200 | 200 | 164.3 | 168.3 | 8.43 | 8.8002 | 19.0811 | 8.9114e-05
18874 | 1024.5 | 4180 | 0.05 | 0.5159 | 200 | 200 | 200 | 164.3 | 168.3 | 8.43 | 8.8001 | 19.0765 | 8.9092e-05
18875 | 1024.5 | 4180 | 0.05 | 0.5159 | 200 | 200 | 200 | 164.3 | 168.3 | 8.43 | 8.8 | 19.0719 | 8.9071e-05
18876 | 1024.5 | 4180 | 0.05 | 0.5159 | 200 | 200 | 200 | 164.3 | 168.3 | 8.43 | 8.8 | 19.0673 | 8.905e-05
18877 | 1024.5 | 4180 | 0.05 | 0.5159 | 200 | 200 | 200 | 164.3 | 168.3 | 8.43 | 8.7999 | 19.0628 | 8.9028e-05
18878 | 1024.5 | 4180 | 0.05 | 0.5159 | 200 | 200 | 200 | 164.3 | 168.3 | 8.43 | 8.7998 | 19.0582 | 8.9007e-05
18879 | 1024.5 | 4180 | 0.05 | 0.5159 | 200 | 200 | 200 | 164.3 | 168.3 | 8.43 | 8.7997 | 19.0536 | 8.8985e-05
18880 | 1024.5 | 4180 | 0.05 | 0.5159 | 200 | 200 | 200 | 164.3 | 168.3 | 8.43 | 8.7996 | 19.049 | 8.8964e-05
18881 | 1024.5 | 4180 | 0.05 | 0.5159 | 200 | 200 | 200 | 164.3 | 168.3 | 8.43 | 8.7995 | 19.0444 | 8.8942e-05
18882 | 1024.5 | 4180 | 0.05 | 0.5159 | 200 | 200 | 200 | 164.3 | 168.3 | 8.43 | 8.7994 | 19.0398 | 8.8921e-05
18883 | 1024.5 | 4180 | 0.05 | 0.5159 | 200 | 200 | 200 | 164.3 | 168.3 | 8.43 | 8.7993 | 19.0352 | 8.89e-05
18884 | 1024.5 | 4180 | 0.05 | 0.5159 | 200 | 200 | 200 | 164.3 | 168.3 | 8.43 | 8.7992 | 19.0307 | 8.8878e-05
18885 | 1024.5 | 4180 | 0.05 | 0.5159 | 200 | 200 | 200 | 164.3 | 168.3 | 8.43 | 8.7992 | 19.0261 | 8.8857e-05
18886 | 1024.5 | 4180 | 0.05 | 0.5159 | 200 | 200 | 200 | 164.3 | 168.3 | 8.43 | 8.7991 | 19.0215 | 8.8835e-05
18887 | 1024.5 | 4180 | 0.05 | 0.5159 | 200 | 200 | 200 | 164.3 | 168.3 | 8.43 | 8.799 | 19.0169 | 8.8814e-05
18888 | 1024.5 | 4180 | 0.05 | 0.5159 | 200 | 200 | 200 | 164.3 | 168.3 | 8.43 | 8.7989 | 19.0123 | 8.8793e-05
18889 | 1024.5 | 4180 | 0.05 | 0.5159 | 200 | 200 | 200 | 164.3 | 168.3 | 8.43 | 8.7988 | 19.0078 | 8.8771e-05
18890 | 1024.5 | 4180 | 0.05 | 0.5159 | 200 | 200 | 200 | 164.3 | 168.3 | 8.43 | 8.7987 | 19.0032 | 8.875e-05
18891 | 1024.5 | 4180 | 0.05 | 0.5159 | 200 | 200 | 200 | 164.3 | 168.3 | 8.43 | 8.7986 | 18.9986 | 8.8729e-05
18892 | 1024.5 | 4180 | 0.05 | 0.5159 | 200 | 200 | 200 | 164.3 | 168.3 | 8.43 | 8.7985 | 18.994 | 8.8707e-05
18893 | 1024.5 | 4180 | 0.05 | 0.5159 | 200 | 200 | 200 | 164.3 | 168.3 | 8.43 | 8.7984 | 18.9895 | 8.8686e-05
18894 | 1024.5 | 4180 | 0.05 | 0.5159 | 200 | 200 | 200 | 164.3 | 168.3 | 8.43 | 8.7984 | 18.9849 | 8.8665e-05
18895 | 1024.5 | 4180 | 0.05 | 0.5159 | 200 | 200 | 200 | 164.3 | 168.3 | 8.43 | 8.7983 | 18.9803 | 8.8643e-05
18896 | 1024.5 | 4180 | 0.05 | 0.5159 | 200 | 200 | 200 | 164.3 | 168.3 | 8.43 | 8.7982 | 18.9758 | 8.8622e-05
18897 | 1024.5 | 4180 | 0.05 | 0.5159 | 200 | 200 | 200 | 164.3 | 168.3 | 8.43 | 8.7981 | 18.9712 | 8.8601e-05
18898 | 1024.5 | 4180 | 0.05 | 0.5159 | 200 | 200 | 200 | 164.3 | 168.3 | 8.43 | 8.798 | 18.9666 | 8.8579e-05
18899 | 1024.5 | 4180 | 0.05 | 0.5159 | 200 | 200 | 200 | 164.3 | 168.3 | 8.43 | 8.7979 | 18.9621 | 8.8558e-05
18900 | 1024.5 | 4180 | 0.05 | 0.5159 | 200 | 200 | 200 | 164.3 | 168.3 | 8.43 | 8.7978 | 18.9575 | 8.8537e-05
18901 | 1024.5 | 4180 | 0.05 | 0.5159 | 200 | 200 | 200 | 164.3 | 168.3 | 8.43 | 8.7977 | 18.9529 | 8.8515e-05
18902 | 1024.5 | 4180 | 0.05 | 0.5159 | 200 | 200 | 200 | 164.3 | 168.3 | 8.43 | 8.7976 | 18.9484 | 8.8494e-05
18903 | 1024.5 | 4180 | 0.05 | 0.5159 | 200 | 200 | 200 | 164.3 | 168.3 | 8.43 | 8.7976 | 18.9438 | 8.8473e-05
18904 | 1024.5 | 4180 | 0.05 | 0.5159 | 200 | 200 | 200 | 164.3 | 168.3 | 8.43 | 8.7975 | 18.9393 | 8.8451e-05
18905 | 1024.5 | 4180 | 0.05 | 0.5159 | 200 | 200 | 200 | 164.3 | 168.3 | 8.43 | 8.7974 | 18.9347 | 8.843e-05
18906 | 1024.5 | 4180 | 0.05 | 0.5159 | 200 | 200 | 200 | 164.3 | 168.3 | 8.43 | 8.7973 | 18.9301 | 8.8409e-05
18907 | 1024.5 | 4180 | 0.05 | 0.5159 | 200 | 200 | 200 | 164.3 | 168.3 | 8.43 | 8.7972 | 18.9256 | 8.8388e-05
18908 | 1024.5 | 4180 | 0.05 | 0.5159 | 200 | 200 | 200 | 164.3 | 168.3 | 8.43 | 8.7971 | 18.921 | 8.8366e-05
18909 | 1024.5 | 4180 | 0.05 | 0.5159 | 200 | 200 | 200 | 164.3 | 168.3 | 8.43 | 8.797 | 18.9165 | 8.8345e-05
18910 | 1024.5 | 4180 | 0.05 | 0.5159 | 200 | 200 | 200 | 164.3 | 168.3 | 8.43 | 8.7969 | 18.9119 | 8.8324e-05
18911 | 1024.5 | 4180 | 0.05 | 0.5159 | 200 | 200 | 200 | 164.3 | 168.3 | 8.43 | 8.7969 | 18.9074 | 8.8302e-05
18912 | 1024.5 | 4180 | 0.05 | 0.5159 | 200 | 200 | 200 | 164.3 | 168.3 | 8.43 | 8.7968 | 18.9028 | 8.8281e-05
18913 | 1024.5 | 4180 | 0.05 | 0.5159 | 200 | 200 | 200 | 164.3 | 168.3 | 8.43 | 8.7967 | 18.8983 | 8.826e-05
18914 | 1024.5 | 4180 | 0.05 | 0.5159 | 200 | 200 | 200 | 164.3 | 168.3 | 8.43 | 8.7966 | 18.8937 | 8.8239e-05
18915 | 1024.5 | 4180 | 0.05 | 0.5159 | 200 | 200 | 200 | 164.3 | 168.3 | 8.43 | 8.7965 | 18.8892 | 8.8217e-05
18916 | 1024.5 | 4180 | 0.05 | 0.5159 | 200 | 200 | 200 | 164.3 | 168.3 | 8.43 | 8.7964 | 18.8846 | 8.8196e-05
18917 | 1024.5 | 4180 | 0.05 | 0.5159 | 200 | 200 | 200 | 164.3 | 168.3 | 8.43 | 8.7963 | 18.8801 | 8.8175e-05
18918 | 1024.5 | 4180 | 0.05 | 0.5159 | 200 | 200 | 200 | 164.3 | 168.3 | 8.43 | 8.7962 | 18.8755 | 8.8154e-05
18919 | 1024.5 | 4180 | 0.05 | 0.5159 | 200 | 200 | 200 | 164.3 | 168.3 | 8.43 | 8.7961 | 18.871 | 8.8133e-05
18920 | 1024.5 | 4180 | 0.05 | 0.5159 | 200 | 200 | 200 | 164.3 | 168.3 | 8.43 | 8.7961 | 18.8664 | 8.8111e-05
18921 | 1024.5 | 4180 | 0.05 | 0.5159 | 200 | 200 | 200 | 164.3 | 168.3 | 8.43 | 8.796 | 18.8619 | 8.809e-05
18922 | 1024.5 | 4180 | 0.05 | 0.5159 | 200 | 200 | 200 | 164.3 | 168.3 | 8.43 | 8.7959 | 18.8574 | 8.8069e-05
18923 | 1024.5 | 4180 | 0.05 | 0.5159 | 200 | 200 | 200 | 164.3 | 168.3 | 8.43 | 8.7958 | 18.8528 | 8.8048e-05
18924 | 1024.5 | 4180 | 0.05 | 0.5159 | 200 | 200 | 200 | 164.3 | 168.3 | 8.43 | 8.7957 | 18.8483 | 8.8027e-05
18925 | 1024.5 | 4180 | 0.05 | 0.5159 | 200 | 200 | 200 | 164.3 | 168.3 | 8.43 | 8.7956 | 18.8438 | 8.8005e-05
18926 | 1024.5 | 4180 | 0.05 | 0.5159 | 200 | 200 | 200 | 164.3 | 168.3 | 8.43 | 8.7955 | 18.8392 | 8.7984e-05
18927 | 1024.5 | 4180 | 0.05 | 0.5159 | 200 | 200 | 200 | 164.3 | 168.3 | 8.43 | 8.7954 | 18.8347 | 8.7963e-05
18928 | 1024.5 | 4180 | 0.05 | 0.5159 | 200 | 200 | 200 | 164.3 | 168.3 | 8.43 | 8.7954 | 18.8301 | 8.7942e-05
18929 | 1024.5 | 4180 | 0.05 | 0.5159 | 200 | 200 | 200 | 164.3 | 168.3 | 8.43 | 8.7953 | 18.8256 | 8.7921e-05
18930 | 1024.5 | 4180 | 0.05 | 0.5159 | 200 | 200 | 200 | 164.3 | 168.3 | 8.43 | 8.7952 | 18.8211 | 8.79e-05
18931 | 1024.5 | 4180 | 0.05 | 0.5159 | 200 | 200 | 200 | 164.3 | 168.3 | 8.43 | 8.7951 | 18.8166 | 8.7878e-05
18932 | 1024.5 | 4180 | 0.05 | 0.5159 | 200 | 200 | 200 | 164.3 | 168.3 | 8.43 | 8.795 | 18.812 | 8.7857e-05
18933 | 1024.5 | 4180 | 0.05 | 0.5159 | 200 | 200 | 200 | 164.3 | 168.3 | 8.43 | 8.7949 | 18.8075 | 8.7836e-05
18934 | 1024.5 | 4180 | 0.05 | 0.5159 | 200 | 200 | 200 | 164.3 | 168.3 | 8.43 | 8.7948 | 18.803 | 8.7815e-05
18935 | 1024.5 | 4180 | 0.05 | 0.5159 | 200 | 200 | 200 | 164.3 | 168.3 | 8.43 | 8.7947 | 18.7984 | 8.7794e-05
18936 | 1024.5 | 4180 | 0.05 | 0.5159 | 200 | 200 | 200 | 164.3 | 168.3 | 8.43 | 8.7947 | 18.7939 | 8.7773e-05
18937 | 1024.5 | 4180 | 0.05 | 0.5159 | 200 | 200 | 200 | 164.3 | 168.3 | 8.43 | 8.7946 | 18.7894 | 8.7752e-05
18938 | 1024.5 | 4180 | 0.05 | 0.5159 | 200 | 200 | 200 | 164.3 | 168.3 | 8.43 | 8.7945 | 18.7849 | 8.773e-05
18939 | 1024.5 | 4180 | 0.05 | 0.5159 | 200 | 200 | 200 | 164.3 | 168.3 | 8.43 | 8.7944 | 18.7804 | 8.7709e-05
18940 | 1024.5 | 4180 | 0.05 | 0.5159 | 200 | 200 | 200 | 164.3 | 168.3 | 8.43 | 8.7943 | 18.7758 | 8.7688e-05
18941 | 1024.5 | 4180 | 0.05 | 0.5159 | 200 | 200 | 200 | 164.3 | 168.3 | 8.43 | 8.7942 | 18.7713 | 8.7667e-05
18942 | 1024.5 | 4180 | 0.05 | 0.5159 | 200 | 200 | 200 | 164.3 | 168.3 | 8.43 | 8.7941 | 18.7668 | 8.7646e-05
18943 | 1024.5 | 4180 | 0.05 | 0.5159 | 200 | 200 | 200 | 164.3 | 168.3 | 8.43 | 8.794 | 18.7623 | 8.7625e-05
18944 | 1024.5 | 4180 | 0.05 | 0.5159 | 200 | 200 | 200 | 164.3 | 168.3 | 8.43 | 8.794 | 18.7578 | 8.7604e-05
18945 | 1024.5 | 4180 | 0.05 | 0.5159 | 200 | 200 | 200 | 164.3 | 168.3 | 8.43 | 8.7939 | 18.7532 | 8.7583e-05
18946 | 1024.5 | 4180 | 0.05 | 0.5159 | 200 | 200 | 200 | 164.3 | 168.3 | 8.43 | 8.7938 | 18.7487 | 8.7562e-05
18947 | 1024.5 | 4180 | 0.05 | 0.5159 | 200 | 200 | 200 | 164.3 | 168.3 | 8.43 | 8.7937 | 18.7442 | 8.7541e-05
18948 | 1024.5 | 4180 | 0.05 | 0.5159 | 200 | 200 | 200 | 164.3 | 168.3 | 8.43 | 8.7936 | 18.7397 | 8.7519e-05
18949 | 1024.5 | 4180 | 0.05 | 0.5159 | 200 | 200 | 200 | 164.3 | 168.3 | 8.43 | 8.7935 | 18.7352 | 8.7498e-05
18950 | 1024.5 | 4180 | 0.05 | 0.5159 | 200 | 200 | 200 | 164.3 | 168.3 | 8.43 | 8.7934 | 18.7307 | 8.7477e-05
18951 | 1024.5 | 4180 | 0.05 | 0.5159 | 200 | 200 | 200 | 164.3 | 168.3 | 8.43 | 8.7933 | 18.7262 | 8.7456e-05
18952 | 1024.5 | 4180 | 0.05 | 0.5159 | 200 | 200 | 200 | 164.3 | 168.3 | 8.43 | 8.7933 | 18.7217 | 8.7435e-05
18953 | 1024.5 | 4180 | 0.05 | 0.5159 | 200 | 200 | 200 | 164.3 | 168.3 | 8.43 | 8.7932 | 18.7172 | 8.7414e-05
18954 | 1024.5 | 4180 | 0.05 | 0.5159 | 200 | 200 | 200 | 164.3 | 168.3 | 8.43 | 8.7931 | 18.7127 | 8.7393e-05
18955 | 1024.5 | 4180 | 0.05 | 0.5159 | 200 | 200 | 200 | 164.3 | 168.3 | 8.43 | 8.793 | 18.7082 | 8.7372e-05
18956 | 1024.5 | 4180 | 0.05 | 0.5159 | 200 | 200 | 200 | 164.3 | 168.3 | 8.43 | 8.7929 | 18.7037 | 8.7351e-05
18957 | 1024.5 | 4180 | 0.05 | 0.5159 | 200 | 200 | 200 | 164.3 | 168.3 | 8.43 | 8.7928 | 18.6992 | 8.733e-05
18958 | 1024.5 | 4180 | 0.05 | 0.5159 | 200 | 200 | 200 | 164.3 | 168.3 | 8.43 | 8.7927 | 18.6946 | 8.7309e-05
18959 | 1024.5 | 4180 | 0.05 | 0.5159 | 200 | 200 | 200 | 164.3 | 168.3 | 8.43 | 8.7926 | 18.6901 | 8.7288e-05
18960 | 1024.5 | 4180 | 0.05 | 0.5159 | 200 | 200 | 200 | 164.3 | 168.3 | 8.43 | 8.7926 | 18.6857 | 8.7267e-05
18961 | 1024.5 | 4180 | 0.05 | 0.5159 | 200 | 200 | 200 | 164.3 | 168.3 | 8.43 | 8.7925 | 18.6812 | 8.7246e-05
18962 | 1024.5 | 4180 | 0.05 | 0.5159 | 200 | 200 | 200 | 164.3 | 168.3 | 8.43 | 8.7924 | 18.6767 | 8.7225e-05
18963 | 1024.5 | 4180 | 0.05 | 0.5159 | 200 | 200 | 200 | 164.3 | 168.3 | 8.43 | 8.7923 | 18.6722 | 8.7204e-05
18964 | 1024.5 | 4180 | 0.05 | 0.5159 | 200 | 200 | 200 | 164.3 | 168.3 | 8.43 | 8.7922 | 18.6677 | 8.7183e-05
18965 | 1024.5 | 4180 | 0.05 | 0.5159 | 200 | 200 | 200 | 164.3 | 168.3 | 8.43 | 8.7921 | 18.6632 | 8.7162e-05
18966 | 1024.5 | 4180 | 0.05 | 0.5159 | 200 | 200 | 200 | 164.3 | 168.3 | 8.43 | 8.792 | 18.6587 | 8.7141e-05
18967 | 1024.5 | 4180 | 0.05 | 0.5159 | 200 | 200 | 200 | 164.3 | 168.3 | 8.43 | 8.7919 | 18.6542 | 8.712e-05
18968 | 1024.5 | 4180 | 0.05 | 0.5159 | 200 | 200 | 200 | 164.3 | 168.3 | 8.43 | 8.7919 | 18.6497 | 8.7099e-05
18969 | 1024.5 | 4180 | 0.05 | 0.5159 | 200 | 200 | 200 | 164.3 | 168.3 | 8.43 | 8.7918 | 18.6452 | 8.7078e-05
18970 | 1024.5 | 4180 | 0.05 | 0.5159 | 200 | 200 | 200 | 164.3 | 168.3 | 8.43 | 8.7917 | 18.6407 | 8.7057e-05
18971 | 1024.5 | 4180 | 0.05 | 0.5159 | 200 | 200 | 200 | 164.3 | 168.3 | 8.43 | 8.7916 | 18.6362 | 8.7036e-05
18972 | 1024.5 | 4180 | 0.05 | 0.5159 | 200 | 200 | 200 | 164.3 | 168.3 | 8.43 | 8.7915 | 18.6317 | 8.7015e-05
18973 | 1024.5 | 4180 | 0.05 | 0.5159 | 200 | 200 | 200 | 164.3 | 168.3 | 8.43 | 8.7914 | 18.6273 | 8.6994e-05
18974 | 1024.5 | 4180 | 0.05 | 0.5159 | 200 | 200 | 200 | 164.3 | 168.3 | 8.43 | 8.7913 | 18.6228 | 8.6973e-05
18975 | 1024.5 | 4180 | 0.05 | 0.5159 | 200 | 200 | 200 | 164.3 | 168.3 | 8.43 | 8.7912 | 18.6183 | 8.6952e-05
18976 | 1024.5 | 4180 | 0.05 | 0.5159 | 200 | 200 | 200 | 164.3 | 168.3 | 8.43 | 8.7912 | 18.6138 | 8.6932e-05
18977 | 1024.5 | 4180 | 0.05 | 0.5159 | 200 | 200 | 200 | 164.3 | 168.3 | 8.43 | 8.7911 | 18.6093 | 8.6911e-05
18978 | 1024.5 | 4180 | 0.05 | 0.5159 | 200 | 200 | 200 | 164.3 | 168.3 | 8.43 | 8.791 | 18.6049 | 8.689e-05
18979 | 1024.5 | 4180 | 0.05 | 0.5159 | 200 | 200 | 200 | 164.3 | 168.3 | 8.43 | 8.7909 | 18.6004 | 8.6869e-05
18980 | 1024.5 | 4180 | 0.05 | 0.5159 | 200 | 200 | 200 | 164.3 | 168.3 | 8.43 | 8.7908 | 18.5959 | 8.6848e-05
18981 | 1024.5 | 4180 | 0.05 | 0.5159 | 200 | 200 | 200 | 164.3 | 168.3 | 8.43 | 8.7907 | 18.5914 | 8.6827e-05
18982 | 1024.5 | 4180 | 0.05 | 0.5159 | 200 | 200 | 200 | 164.3 | 168.3 | 8.43 | 8.7906 | 18.587 | 8.6806e-05
18983 | 1024.5 | 4180 | 0.05 | 0.5159 | 200 | 200 | 200 | 164.3 | 168.3 | 8.43 | 8.7905 | 18.5825 | 8.6785e-05
18984 | 1024.5 | 4180 | 0.05 | 0.5159 | 200 | 200 | 200 | 164.3 | 168.3 | 8.43 | 8.7905 | 18.578 | 8.6764e-05
18985 | 1024.5 | 4180 | 0.05 | 0.5159 | 200 | 200 | 200 | 164.3 | 168.3 | 8.43 | 8.7904 | 18.5735 | 8.6743e-05
18986 | 1024.5 | 4180 | 0.05 | 0.5159 | 200 | 200 | 200 | 164.3 | 168.3 | 8.43 | 8.7903 | 18.5691 | 8.6722e-05
18987 | 1024.5 | 4180 | 0.05 | 0.5159 | 200 | 200 | 200 | 164.3 | 168.3 | 8.43 | 8.7902 | 18.5646 | 8.6702e-05
18988 | 1024.5 | 4180 | 0.05 | 0.5159 | 200 | 200 | 200 | 164.3 | 168.3 | 8.43 | 8.7901 | 18.5601 | 8.6681e-05
18989 | 1024.5 | 4180 | 0.05 | 0.5159 | 200 | 200 | 200 | 164.3 | 168.3 | 8.43 | 8.79 | 18.5557 | 8.666e-05
18990 | 1024.5 | 4180 | 0.05 | 0.5159 | 200 | 200 | 200 | 164.3 | 168.3 | 8.43 | 8.7899 | 18.5512 | 8.6639e-05
18991 | 1024.5 | 4180 | 0.05 | 0.5159 | 200 | 200 | 200 | 164.3 | 168.3 | 8.43 | 8.7899 | 18.5467 | 8.6618e-05
18992 | 1024.5 | 4180 | 0.05 | 0.5159 | 200 | 200 | 200 | 164.3 | 168.3 | 8.43 | 8.7898 | 18.5423 | 8.6597e-05
18993 | 1024.5 | 4180 | 0.05 | 0.5159 | 200 | 200 | 200 | 164.3 | 168.3 | 8.43 | 8.7897 | 18.5378 | 8.6576e-05
18994 | 1024.5 | 4180 | 0.05 | 0.5159 | 200 | 200 | 200 | 164.3 | 168.3 | 8.43 | 8.7896 | 18.5333 | 8.6556e-05
18995 | 1024.5 | 4180 | 0.05 | 0.5159 | 200 | 200 | 200 | 164.3 | 168.3 | 8.43 | 8.7895 | 18.5289 | 8.6535e-05
18996 | 1024.5 | 4180 | 0.05 | 0.5159 | 200 | 200 | 200 | 164.3 | 168.3 | 8.43 | 8.7894 | 18.5244 | 8.6514e-05
18997 | 1024.5 | 4180 | 0.05 | 0.5159 | 200 | 200 | 200 | 164.3 | 168.3 | 8.43 | 8.7893 | 18.52 | 8.6493e-05
18998 | 1024.5 | 4180 | 0.05 | 0.5159 | 200 | 200 | 200 | 164.3 | 168.3 | 8.43 | 8.7893 | 18.5155 | 8.6472e-05
18999 | 1024.5 | 4180 | 0.05 | 0.5159 | 200 | 200 | 200 | 164.3 | 168.3 | 8.43 | 8.7892 | 18.511 | 8.6452e-05
19000 | 1024.5 | 4180 | 0.05 | 0.5159 | 200 | 200 | 200 | 164.3 | 168.3 | 8.43 | 8.7891 | 18.5066 | 8.6431e-05
19001 | 1024.5 | 4180 | 0.05 | 0.5159 | 200 | 200 | 200 | 164.3 | 168.3 | 8.43 | 8.789 | 18.5021 | 8.641e-05
19002 | 1024.5 | 4180 | 0.05 | 0.5159 | 200 | 200 | 200 | 164.3 | 168.3 | 8.43 | 8.7889 | 18.4977 | 8.6389e-05
19003 | 1024.5 | 4180 | 0.05 | 0.5159 | 200 | 200 | 200 | 164.3 | 168.3 | 8.43 | 8.7888 | 18.4932 | 8.6368e-05
19004 | 1024.5 | 4180 | 0.05 | 0.5159 | 200 | 200 | 200 | 164.3 | 168.3 | 8.43 | 8.7887 | 18.4888 | 8.6348e-05
19005 | 1024.5 | 4180 | 0.05 | 0.5159 | 200 | 200 | 200 | 164.3 | 168.3 | 8.43 | 8.7886 | 18.4843 | 8.6327e-05
19006 | 1024.5 | 4180 | 0.05 | 0.5159 | 200 | 200 | 200 | 164.3 | 168.3 | 8.43 | 8.7886 | 18.4799 | 8.6306e-05
19007 | 1024.5 | 4180 | 0.05 | 0.5159 | 200 | 200 | 200 | 164.3 | 168.3 | 8.43 | 8.7885 | 18.4754 | 8.6285e-05
19008 | 1024.5 | 4180 | 0.05 | 0.5159 | 200 | 200 | 200 | 164.3 | 168.3 | 8.43 | 8.7884 | 18.471 | 8.6264e-05
19009 | 1024.5 | 4180 | 0.05 | 0.5159 | 200 | 200 | 200 | 164.3 | 168.3 | 8.43 | 8.7883 | 18.4665 | 8.6244e-05
19010 | 1024.5 | 4180 | 0.05 | 0.5159 | 200 | 200 | 200 | 164.3 | 168.3 | 8.43 | 8.7882 | 18.4621 | 8.6223e-05
19011 | 1024.5 | 4180 | 0.05 | 0.5159 | 200 | 200 | 200 | 164.3 | 168.3 | 8.43 | 8.7881 | 18.4576 | 8.6202e-05
19012 | 1024.5 | 4180 | 0.05 | 0.5159 | 200 | 200 | 200 | 164.3 | 168.3 | 8.43 | 8.788 | 18.4532 | 8.6181e-05
19013 | 1024.5 | 4180 | 0.05 | 0.5159 | 200 | 200 | 200 | 164.3 | 168.3 | 8.43 | 8.788 | 18.4488 | 8.6161e-05
19014 | 1024.5 | 4180 | 0.05 | 0.5159 | 200 | 200 | 200 | 164.3 | 168.3 | 8.43 | 8.7879 | 18.4443 | 8.614e-05
19015 | 1024.5 | 4180 | 0.05 | 0.5159 | 200 | 200 | 200 | 164.3 | 168.3 | 8.43 | 8.7878 | 18.4399 | 8.6119e-05
19016 | 1024.5 | 4180 | 0.05 | 0.5159 | 200 | 200 | 200 | 164.3 | 168.3 | 8.43 | 8.7877 | 18.4354 | 8.6098e-05
19017 | 1024.5 | 4180 | 0.05 | 0.5159 | 200 | 200 | 200 | 164.3 | 168.3 | 8.43 | 8.7876 | 18.431 | 8.6078e-05
19018 | 1024.5 | 4180 | 0.05 | 0.5159 | 200 | 200 | 200 | 164.3 | 168.3 | 8.43 | 8.7875 | 18.4266 | 8.6057e-05
19019 | 1024.5 | 4180 | 0.05 | 0.5159 | 200 | 200 | 200 | 164.3 | 168.3 | 8.43 | 8.7874 | 18.4221 | 8.6036e-05
19020 | 1024.5 | 4180 | 0.05 | 0.5159 | 200 | 200 | 200 | 164.3 | 168.3 | 8.43 | 8.7874 | 18.4177 | 8.6016e-05
19021 | 1024.5 | 4180 | 0.05 | 0.5159 | 200 | 200 | 200 | 164.3 | 168.3 | 8.43 | 8.7873 | 18.4133 | 8.5995e-05
19022 | 1024.5 | 4180 | 0.05 | 0.5159 | 200 | 200 | 200 | 164.3 | 168.3 | 8.43 | 8.7872 | 18.4088 | 8.5974e-05
19023 | 1024.5 | 4180 | 0.05 | 0.5159 | 200 | 200 | 200 | 164.3 | 168.3 | 8.43 | 8.7871 | 18.4044 | 8.5953e-05
19024 | 1024.5 | 4180 | 0.05 | 0.5159 | 200 | 200 | 200 | 164.3 | 168.3 | 8.43 | 8.787 | 18.4 | 8.5933e-05
19025 | 1024.5 | 4180 | 0.05 | 0.5159 | 200 | 200 | 200 | 164.3 | 168.3 | 8.43 | 8.7869 | 18.3955 | 8.5912e-05
19026 | 1024.5 | 4180 | 0.05 | 0.5159 | 200 | 200 | 200 | 164.3 | 168.3 | 8.43 | 8.7868 | 18.3911 | 8.5891e-05
19027 | 1024.5 | 4180 | 0.05 | 0.5159 | 200 | 200 | 200 | 164.3 | 168.3 | 8.43 | 8.7868 | 18.3867 | 8.5871e-05
19028 | 1024.5 | 4180 | 0.05 | 0.5159 | 200 | 200 | 200 | 164.3 | 168.3 | 8.43 | 8.7867 | 18.3823 | 8.585e-05
19029 | 1024.5 | 4180 | 0.05 | 0.5159 | 200 | 200 | 200 | 164.3 | 168.3 | 8.43 | 8.7866 | 18.3778 | 8.5829e-05
19030 | 1024.5 | 4180 | 0.05 | 0.5159 | 200 | 200 | 200 | 164.3 | 168.3 | 8.43 | 8.7865 | 18.3734 | 8.5809e-05
19031 | 1024.5 | 4180 | 0.05 | 0.5159 | 200 | 200 | 200 | 164.3 | 168.3 | 8.43 | 8.7864 | 18.369 | 8.5788e-05
19032 | 1024.5 | 4180 | 0.05 | 0.5159 | 200 | 200 | 200 | 164.3 | 168.3 | 8.43 | 8.7863 | 18.3646 | 8.5767e-05
19033 | 1024.5 | 4180 | 0.05 | 0.5159 | 200 | 200 | 200 | 164.3 | 168.3 | 8.43 | 8.7862 | 18.3601 | 8.5747e-05
19034 | 1024.5 | 4180 | 0.05 | 0.5159 | 200 | 200 | 200 | 164.3 | 168.3 | 8.43 | 8.7862 | 18.3557 | 8.5726e-05
19035 | 1024.5 | 4180 | 0.05 | 0.5159 | 200 | 200 | 200 | 164.3 | 168.3 | 8.43 | 8.7861 | 18.3513 | 8.5706e-05
19036 | 1024.5 | 4180 | 0.05 | 0.5159 | 200 | 200 | 200 | 164.3 | 168.3 | 8.43 | 8.786 | 18.3469 | 8.5685e-05
19037 | 1024.5 | 4180 | 0.05 | 0.5159 | 200 | 200 | 200 | 164.3 | 168.3 | 8.43 | 8.7859 | 18.3425 | 8.5664e-05
19038 | 1024.5 | 4180 | 0.05 | 0.5159 | 200 | 200 | 200 | 164.3 | 168.3 | 8.43 | 8.7858 | 18.3381 | 8.5644e-05
19039 | 1024.5 | 4180 | 0.05 | 0.5159 | 200 | 200 | 200 | 164.3 | 168.3 | 8.43 | 8.7857 | 18.3336 | 8.5623e-05
19040 | 1024.5 | 4180 | 0.05 | 0.5159 | 200 | 200 | 200 | 164.3 | 168.3 | 8.43 | 8.7856 | 18.3292 | 8.5602e-05
19041 | 1024.5 | 4180 | 0.05 | 0.5159 | 200 | 200 | 200 | 164.3 | 168.3 | 8.43 | 8.7856 | 18.3248 | 8.5582e-05
19042 | 1024.5 | 4180 | 0.05 | 0.5159 | 200 | 200 | 200 | 164.3 | 168.3 | 8.43 | 8.7855 | 18.3204 | 8.5561e-05
19043 | 1024.5 | 4180 | 0.05 | 0.5159 | 200 | 200 | 200 | 164.3 | 168.3 | 8.43 | 8.7854 | 18.316 | 8.5541e-05
19044 | 1024.5 | 4180 | 0.05 | 0.5159 | 200 | 200 | 200 | 164.3 | 168.3 | 8.43 | 8.7853 | 18.3116 | 8.552e-05
19045 | 1024.5 | 4180 | 0.05 | 0.5159 | 200 | 200 | 200 | 164.3 | 168.3 | 8.43 | 8.7852 | 18.3072 | 8.5499e-05
19046 | 1024.5 | 4180 | 0.05 | 0.5159 | 200 | 200 | 200 | 164.3 | 168.3 | 8.43 | 8.7851 | 18.3028 | 8.5479e-05
19047 | 1024.5 | 4180 | 0.05 | 0.5159 | 200 | 200 | 200 | 164.3 | 168.3 | 8.43 | 8.785 | 18.2984 | 8.5458e-05
19048 | 1024.5 | 4180 | 0.05 | 0.5159 | 200 | 200 | 200 | 164.3 | 168.3 | 8.43 | 8.785 | 18.294 | 8.5438e-05
19049 | 1024.5 | 4180 | 0.05 | 0.5159 | 200 | 200 | 200 | 164.3 | 168.3 | 8.43 | 8.7849 | 18.2896 | 8.5417e-05
19050 | 1024.5 | 4180 | 0.05 | 0.5159 | 200 | 200 | 200 | 164.3 | 168.3 | 8.43 | 8.7848 | 18.2852 | 8.5397e-05
19051 | 1024.5 | 4180 | 0.05 | 0.5159 | 200 | 200 | 200 | 164.3 | 168.3 | 8.43 | 8.7847 | 18.2808 | 8.5376e-05
19052 | 1024.5 | 4180 | 0.05 | 0.5159 | 200 | 200 | 200 | 164.3 | 168.3 | 8.43 | 8.7846 | 18.2764 | 8.5356e-05
19053 | 1024.5 | 4180 | 0.05 | 0.5159 | 200 | 200 | 200 | 164.3 | 168.3 | 8.43 | 8.7845 | 18.272 | 8.5335e-05
19054 | 1024.5 | 4180 | 0.05 | 0.5159 | 200 | 200 | 200 | 164.3 | 168.3 | 8.43 | 8.7844 | 18.2676 | 8.5314e-05
19055 | 1024.5 | 4180 | 0.05 | 0.5159 | 200 | 200 | 200 | 164.3 | 168.3 | 8.43 | 8.7844 | 18.2632 | 8.5294e-05
19056 | 1024.5 | 4180 | 0.05 | 0.5159 | 200 | 200 | 200 | 164.3 | 168.3 | 8.43 | 8.7843 | 18.2588 | 8.5273e-05
19057 | 1024.5 | 4180 | 0.05 | 0.5159 | 200 | 200 | 200 | 164.3 | 168.3 | 8.43 | 8.7842 | 18.2544 | 8.5253e-05
19058 | 1024.5 | 4180 | 0.05 | 0.5159 | 200 | 200 | 200 | 164.3 | 168.3 | 8.43 | 8.7841 | 18.25 | 8.5232e-05
19059 | 1024.5 | 4180 | 0.05 | 0.5159 | 200 | 200 | 200 | 164.3 | 168.3 | 8.43 | 8.784 | 18.2456 | 8.5212e-05
19060 | 1024.5 | 4180 | 0.05 | 0.5159 | 200 | 200 | 200 | 164.3 | 168.3 | 8.43 | 8.7839 | 18.2412 | 8.5191e-05
19061 | 1024.5 | 4180 | 0.05 | 0.5159 | 200 | 200 | 200 | 164.3 | 168.3 | 8.43 | 8.7838 | 18.2368 | 8.5171e-05
19062 | 1024.5 | 4180 | 0.05 | 0.5159 | 200 | 200 | 200 | 164.3 | 168.3 | 8.43 | 8.7838 | 18.2324 | 8.515e-05
19063 | 1024.5 | 4180 | 0.05 | 0.5159 | 200 | 200 | 200 | 164.3 | 168.3 | 8.43 | 8.7837 | 18.228 | 8.513e-05
19064 | 1024.5 | 4180 | 0.05 | 0.5159 | 200 | 200 | 200 | 164.3 | 168.3 | 8.43 | 8.7836 | 18.2236 | 8.5109e-05
19065 | 1024.5 | 4180 | 0.05 | 0.5159 | 200 | 200 | 200 | 164.3 | 168.3 | 8.43 | 8.7835 | 18.2193 | 8.5089e-05
19066 | 1024.5 | 4180 | 0.05 | 0.5159 | 200 | 200 | 200 | 164.3 | 168.3 | 8.43 | 8.7834 | 18.2149 | 8.5068e-05
19067 | 1024.5 | 4180 | 0.05 | 0.5159 | 200 | 200 | 200 | 164.3 | 168.3 | 8.43 | 8.7833 | 18.2105 | 8.5048e-05
19068 | 1024.5 | 4180 | 0.05 | 0.5159 | 200 | 200 | 200 | 164.3 | 168.3 | 8.43 | 8.7832 | 18.2061 | 8.5027e-05
19069 | 1024.5 | 4180 | 0.05 | 0.5159 | 200 | 200 | 200 | 164.3 | 168.3 | 8.43 | 8.7832 | 18.2017 | 8.5007e-05
19070 | 1024.5 | 4180 | 0.05 | 0.5159 | 200 | 200 | 200 | 164.3 | 168.3 | 8.43 | 8.7831 | 18.1973 | 8.4986e-05
19071 | 1024.5 | 4180 | 0.05 | 0.5159 | 200 | 200 | 200 | 164.3 | 168.3 | 8.43 | 8.783 | 18.193 | 8.4966e-05
19072 | 1024.5 | 4180 | 0.05 | 0.5159 | 200 | 200 | 200 | 164.3 | 168.3 | 8.43 | 8.7829 | 18.1886 | 8.4946e-05
19073 | 1024.5 | 4180 | 0.05 | 0.5159 | 200 | 200 | 200 | 164.3 | 168.3 | 8.43 | 8.7828 | 18.1842 | 8.4925e-05
19074 | 1024.5 | 4180 | 0.05 | 0.5159 | 200 | 200 | 200 | 164.3 | 168.3 | 8.43 | 8.7827 | 18.1798 | 8.4905e-05
19075 | 1024.5 | 4180 | 0.05 | 0.5159 | 200 | 200 | 200 | 164.3 | 168.3 | 8.43 | 8.7827 | 18.1755 | 8.4884e-05
19076 | 1024.5 | 4180 | 0.05 | 0.5159 | 200 | 200 | 200 | 164.3 | 168.3 | 8.43 | 8.7826 | 18.1711 | 8.4864e-05
19077 | 1024.5 | 4180 | 0.05 | 0.5159 | 200 | 200 | 200 | 164.3 | 168.3 | 8.43 | 8.7825 | 18.1667 | 8.4843e-05
19078 | 1024.5 | 4180 | 0.05 | 0.5159 | 200 | 200 | 200 | 164.3 | 168.3 | 8.43 | 8.7824 | 18.1623 | 8.4823e-05
19079 | 1024.5 | 4180 | 0.05 | 0.5159 | 200 | 200 | 200 | 164.3 | 168.3 | 8.43 | 8.7823 | 18.158 | 8.4803e-05
19080 | 1024.5 | 4180 | 0.05 | 0.5159 | 200 | 200 | 200 | 164.3 | 168.3 | 8.43 | 8.7822 | 18.1536 | 8.4782e-05
19081 | 1024.5 | 4180 | 0.05 | 0.5159 | 200 | 200 | 200 | 164.3 | 168.3 | 8.43 | 8.7821 | 18.1492 | 8.4762e-05
19082 | 1024.5 | 4180 | 0.05 | 0.5159 | 200 | 200 | 200 | 164.3 | 168.3 | 8.43 | 8.7821 | 18.1448 | 8.4741e-05
19083 | 1024.5 | 4180 | 0.05 | 0.5159 | 200 | 200 | 200 | 164.3 | 168.3 | 8.43 | 8.782 | 18.1405 | 8.4721e-05
19084 | 1024.5 | 4180 | 0.05 | 0.5159 | 200 | 200 | 200 | 164.3 | 168.3 | 8.43 | 8.7819 | 18.1361 | 8.4701e-05
19085 | 1024.5 | 4180 | 0.05 | 0.5159 | 200 | 200 | 200 | 164.3 | 168.3 | 8.43 | 8.7818 | 18.1317 | 8.468e-05
19086 | 1024.5 | 4180 | 0.05 | 0.5159 | 200 | 200 | 200 | 164.3 | 168.3 | 8.43 | 8.7817 | 18.1274 | 8.466e-05
19087 | 1024.5 | 4180 | 0.05 | 0.5159 | 200 | 200 | 200 | 164.3 | 168.3 | 8.43 | 8.7816 | 18.123 | 8.4639e-05
19088 | 1024.5 | 4180 | 0.05 | 0.5159 | 200 | 200 | 200 | 164.3 | 168.3 | 8.43 | 8.7816 | 18.1187 | 8.4619e-05
19089 | 1024.5 | 4180 | 0.05 | 0.5159 | 200 | 200 | 200 | 164.3 | 168.3 | 8.43 | 8.7815 | 18.1143 | 8.4599e-05
19090 | 1024.5 | 4180 | 0.05 | 0.5159 | 200 | 200 | 200 | 164.3 | 168.3 | 8.43 | 8.7814 | 18.1099 | 8.4578e-05
19091 | 1024.5 | 4180 | 0.05 | 0.5159 | 200 | 200 | 200 | 164.3 | 168.3 | 8.43 | 8.7813 | 18.1056 | 8.4558e-05
19092 | 1024.5 | 4180 | 0.05 | 0.5159 | 200 | 200 | 200 | 164.3 | 168.3 | 8.43 | 8.7812 | 18.1012 | 8.4538e-05
19093 | 1024.5 | 4180 | 0.05 | 0.5159 | 200 | 200 | 200 | 164.3 | 168.3 | 8.43 | 8.7811 | 18.0969 | 8.4517e-05
19094 | 1024.5 | 4180 | 0.05 | 0.5159 | 200 | 200 | 200 | 164.3 | 168.3 | 8.43 | 8.781 | 18.0925 | 8.4497e-05
19095 | 1024.5 | 4180 | 0.05 | 0.5159 | 200 | 200 | 200 | 164.3 | 168.3 | 8.43 | 8.781 | 18.0882 | 8.4477e-05
19096 | 1024.5 | 4180 | 0.05 | 0.5159 | 200 | 200 | 200 | 164.3 | 168.3 | 8.43 | 8.7809 | 18.0838 | 8.4456e-05
19097 | 1024.5 | 4180 | 0.05 | 0.5159 | 200 | 200 | 200 | 164.3 | 168.3 | 8.43 | 8.7808 | 18.0794 | 8.4436e-05
19098 | 1024.5 | 4180 | 0.05 | 0.5159 | 200 | 200 | 200 | 164.3 | 168.3 | 8.43 | 8.7807 | 18.0751 | 8.4416e-05
19099 | 1024.5 | 4180 | 0.05 | 0.5159 | 200 | 200 | 200 | 164.3 | 168.3 | 8.43 | 8.7806 | 18.0707 | 8.4395e-05
19100 | 1024.5 | 4180 | 0.05 | 0.5159 | 200 | 200 | 200 | 164.3 | 168.3 | 8.43 | 8.7805 | 18.0664 | 8.4375e-05
19101 | 1024.5 | 4180 | 0.05 | 0.5159 | 200 | 200 | 200 | 164.3 | 168.3 | 8.43 | 8.7805 | 18.062 | 8.4355e-05
19102 | 1024.5 | 4180 | 0.05 | 0.5159 | 200 | 200 | 200 | 164.3 | 168.3 | 8.43 | 8.7804 | 18.0577 | 8.4334e-05
19103 | 1024.5 | 4180 | 0.05 | 0.5159 | 200 | 200 | 200 | 164.3 | 168.3 | 8.43 | 8.7803 | 18.0534 | 8.4314e-05
19104 | 1024.5 | 4180 | 0.05 | 0.5159 | 200 | 200 | 200 | 164.3 | 168.3 | 8.43 | 8.7802 | 18.049 | 8.4294e-05
19105 | 1024.5 | 4180 | 0.05 | 0.5159 | 200 | 200 | 200 | 164.3 | 168.3 | 8.43 | 8.7801 | 18.0447 | 8.4273e-05
19106 | 1024.5 | 4180 | 0.05 | 0.5159 | 200 | 200 | 200 | 164.3 | 168.3 | 8.43 | 8.78 | 18.0403 | 8.4253e-05
19107 | 1024.5 | 4180 | 0.05 | 0.5159 | 200 | 200 | 200 | 164.3 | 168.3 | 8.43 | 8.7799 | 18.036 | 8.4233e-05
19108 | 1024.5 | 4180 | 0.05 | 0.5159 | 200 | 200 | 200 | 164.3 | 168.3 | 8.43 | 8.7799 | 18.0316 | 8.4213e-05
19109 | 1024.5 | 4180 | 0.05 | 0.5159 | 200 | 200 | 200 | 164.3 | 168.3 | 8.43 | 8.7798 | 18.0273 | 8.4192e-05
19110 | 1024.5 | 4180 | 0.05 | 0.5159 | 200 | 200 | 200 | 164.3 | 168.3 | 8.43 | 8.7797 | 18.023 | 8.4172e-05
19111 | 1024.5 | 4180 | 0.05 | 0.5159 | 200 | 200 | 200 | 164.3 | 168.3 | 8.43 | 8.7796 | 18.0186 | 8.4152e-05
19112 | 1024.5 | 4180 | 0.05 | 0.5159 | 200 | 200 | 200 | 164.3 | 168.3 | 8.43 | 8.7795 | 18.0143 | 8.4132e-05
19113 | 1024.5 | 4180 | 0.05 | 0.5159 | 200 | 200 | 200 | 164.3 | 168.3 | 8.43 | 8.7794 | 18.0099 | 8.4111e-05
19114 | 1024.5 | 4180 | 0.05 | 0.5159 | 200 | 200 | 200 | 164.3 | 168.3 | 8.43 | 8.7794 | 18.0056 | 8.4091e-05
19115 | 1024.5 | 4180 | 0.05 | 0.5159 | 200 | 200 | 200 | 164.3 | 168.3 | 8.43 | 8.7793 | 18.0013 | 8.4071e-05
19116 | 1024.5 | 4180 | 0.05 | 0.5159 | 200 | 200 | 200 | 164.3 | 168.3 | 8.43 | 8.7792 | 17.9969 | 8.4051e-05
19117 | 1024.5 | 4180 | 0.05 | 0.5159 | 200 | 200 | 200 | 164.3 | 168.3 | 8.43 | 8.7791 | 17.9926 | 8.403e-05
19118 | 1024.5 | 4180 | 0.05 | 0.5159 | 200 | 200 | 200 | 164.3 | 168.3 | 8.43 | 8.779 | 17.9883 | 8.401e-05
19119 | 1024.5 | 4180 | 0.05 | 0.5159 | 200 | 200 | 200 | 164.3 | 168.3 | 8.43 | 8.7789 | 17.9839 | 8.399e-05
19120 | 1024.5 | 4180 | 0.05 | 0.5159 | 200 | 200 | 200 | 164.3 | 168.3 | 8.43 | 8.7789 | 17.9796 | 8.397e-05
19121 | 1024.5 | 4180 | 0.05 | 0.5159 | 200 | 200 | 200 | 164.3 | 168.3 | 8.43 | 8.7788 | 17.9753 | 8.3949e-05
19122 | 1024.5 | 4180 | 0.05 | 0.5159 | 200 | 200 | 200 | 164.3 | 168.3 | 8.43 | 8.7787 | 17.971 | 8.3929e-05
19123 | 1024.5 | 4180 | 0.05 | 0.5159 | 200 | 200 | 200 | 164.3 | 168.3 | 8.43 | 8.7786 | 17.9666 | 8.3909e-05
19124 | 1024.5 | 4180 | 0.05 | 0.5159 | 200 | 200 | 200 | 164.3 | 168.3 | 8.43 | 8.7785 | 17.9623 | 8.3889e-05
19125 | 1024.5 | 4180 | 0.05 | 0.5159 | 200 | 200 | 200 | 164.3 | 168.3 | 8.43 | 8.7784 | 17.958 | 8.3869e-05
19126 | 1024.5 | 4180 | 0.05 | 0.5159 | 200 | 200 | 200 | 164.3 | 168.3 | 8.43 | 8.7783 | 17.9537 | 8.3848e-05
19127 | 1024.5 | 4180 | 0.05 | 0.5159 | 200 | 200 | 200 | 164.3 | 168.3 | 8.43 | 8.7783 | 17.9493 | 8.3828e-05
19128 | 1024.5 | 4180 | 0.05 | 0.5159 | 200 | 200 | 200 | 164.3 | 168.3 | 8.43 | 8.7782 | 17.945 | 8.3808e-05
19129 | 1024.5 | 4180 | 0.05 | 0.5159 | 200 | 200 | 200 | 164.3 | 168.3 | 8.43 | 8.7781 | 17.9407 | 8.3788e-05
19130 | 1024.5 | 4180 | 0.05 | 0.5159 | 200 | 200 | 200 | 164.3 | 168.3 | 8.43 | 8.778 | 17.9364 | 8.3768e-05
19131 | 1024.5 | 4180 | 0.05 | 0.5159 | 200 | 200 | 200 | 164.3 | 168.3 | 8.43 | 8.7779 | 17.9321 | 8.3748e-05
19132 | 1024.5 | 4180 | 0.05 | 0.5159 | 200 | 200 | 200 | 164.3 | 168.3 | 8.43 | 8.7778 | 17.9278 | 8.3727e-05
19133 | 1024.5 | 4180 | 0.05 | 0.5159 | 200 | 200 | 200 | 164.3 | 168.3 | 8.43 | 8.7778 | 17.9234 | 8.3707e-05
19134 | 1024.5 | 4180 | 0.05 | 0.5159 | 200 | 200 | 200 | 164.3 | 168.3 | 8.43 | 8.7777 | 17.9191 | 8.3687e-05
19135 | 1024.5 | 4180 | 0.05 | 0.5159 | 200 | 200 | 200 | 164.3 | 168.3 | 8.43 | 8.7776 | 17.9148 | 8.3667e-05
19136 | 1024.5 | 4180 | 0.05 | 0.5159 | 200 | 200 | 200 | 164.3 | 168.3 | 8.43 | 8.7775 | 17.9105 | 8.3647e-05
19137 | 1024.5 | 4180 | 0.05 | 0.5159 | 200 | 200 | 200 | 164.3 | 168.3 | 8.43 | 8.7774 | 17.9062 | 8.3627e-05
19138 | 1024.5 | 4180 | 0.05 | 0.5159 | 200 | 200 | 200 | 164.3 | 168.3 | 8.43 | 8.7773 | 17.9019 | 8.3607e-05
19139 | 1024.5 | 4180 | 0.05 | 0.5159 | 200 | 200 | 200 | 164.3 | 168.3 | 8.43 | 8.7773 | 17.8976 | 8.3586e-05
19140 | 1024.5 | 4180 | 0.05 | 0.5159 | 200 | 200 | 200 | 164.3 | 168.3 | 8.43 | 8.7772 | 17.8933 | 8.3566e-05
19141 | 1024.5 | 4180 | 0.05 | 0.5159 | 200 | 200 | 200 | 164.3 | 168.3 | 8.43 | 8.7771 | 17.889 | 8.3546e-05
19142 | 1024.5 | 4180 | 0.05 | 0.5159 | 200 | 200 | 200 | 164.3 | 168.3 | 8.43 | 8.777 | 17.8847 | 8.3526e-05
19143 | 1024.5 | 4180 | 0.05 | 0.5159 | 200 | 200 | 200 | 164.3 | 168.3 | 8.43 | 8.7769 | 17.8803 | 8.3506e-05
19144 | 1024.5 | 4180 | 0.05 | 0.5159 | 200 | 200 | 200 | 164.3 | 168.3 | 8.43 | 8.7768 | 17.876 | 8.3486e-05
19145 | 1024.5 | 4180 | 0.05 | 0.5159 | 200 | 200 | 200 | 164.3 | 168.3 | 8.43 | 8.7768 | 17.8717 | 8.3466e-05
19146 | 1024.5 | 4180 | 0.05 | 0.5159 | 200 | 200 | 200 | 164.3 | 168.3 | 8.43 | 8.7767 | 17.8674 | 8.3446e-05
19147 | 1024.5 | 4180 | 0.05 | 0.5159 | 200 | 200 | 200 | 164.3 | 168.3 | 8.43 | 8.7766 | 17.8631 | 8.3426e-05
19148 | 1024.5 | 4180 | 0.05 | 0.5159 | 200 | 200 | 200 | 164.3 | 168.3 | 8.43 | 8.7765 | 17.8588 | 8.3406e-05
19149 | 1024.5 | 4180 | 0.05 | 0.5159 | 200 | 200 | 200 | 164.3 | 168.3 | 8.43 | 8.7764 | 17.8545 | 8.3385e-05
19150 | 1024.5 | 4180 | 0.05 | 0.5159 | 200 | 200 | 200 | 164.3 | 168.3 | 8.43 | 8.7763 | 17.8502 | 8.3365e-05
19151 | 1024.5 | 4180 | 0.05 | 0.5159 | 200 | 200 | 200 | 164.3 | 168.3 | 8.43 | 8.7763 | 17.8459 | 8.3345e-05
19152 | 1024.5 | 4180 | 0.05 | 0.5159 | 200 | 200 | 200 | 164.3 | 168.3 | 8.43 | 8.7762 | 17.8416 | 8.3325e-05
19153 | 1024.5 | 4180 | 0.05 | 0.5159 | 200 | 200 | 200 | 164.3 | 168.3 | 8.43 | 8.7761 | 17.8374 | 8.3305e-05
19154 | 1024.5 | 4180 | 0.05 | 0.5159 | 200 | 200 | 200 | 164.3 | 168.3 | 8.43 | 8.776 | 17.8331 | 8.3285e-05
19155 | 1024.5 | 4180 | 0.05 | 0.5159 | 200 | 200 | 200 | 164.3 | 168.3 | 8.43 | 8.7759 | 17.8288 | 8.3265e-05
19156 | 1024.5 | 4180 | 0.05 | 0.5159 | 200 | 200 | 200 | 164.3 | 168.3 | 8.43 | 8.7758 | 17.8245 | 8.3245e-05
19157 | 1024.5 | 4180 | 0.05 | 0.5159 | 200 | 200 | 200 | 164.3 | 168.3 | 8.43 | 8.7758 | 17.8202 | 8.3225e-05
19158 | 1024.5 | 4180 | 0.05 | 0.5159 | 200 | 200 | 200 | 164.3 | 168.3 | 8.43 | 8.7757 | 17.8159 | 8.3205e-05
19159 | 1024.5 | 4180 | 0.05 | 0.5159 | 200 | 200 | 200 | 164.3 | 168.3 | 8.43 | 8.7756 | 17.8116 | 8.3185e-05
19160 | 1024.5 | 4180 | 0.05 | 0.5159 | 200 | 200 | 200 | 164.3 | 168.3 | 8.43 | 8.7755 | 17.8073 | 8.3165e-05
19161 | 1024.5 | 4180 | 0.05 | 0.5159 | 200 | 200 | 200 | 164.3 | 168.3 | 8.43 | 8.7754 | 17.803 | 8.3145e-05
19162 | 1024.5 | 4180 | 0.05 | 0.5159 | 200 | 200 | 200 | 164.3 | 168.3 | 8.43 | 8.7753 | 17.7987 | 8.3125e-05
19163 | 1024.5 | 4180 | 0.05 | 0.5159 | 200 | 200 | 200 | 164.3 | 168.3 | 8.43 | 8.7753 | 17.7945 | 8.3105e-05
19164 | 1024.5 | 4180 | 0.05 | 0.5159 | 200 | 200 | 200 | 164.3 | 168.3 | 8.43 | 8.7752 | 17.7902 | 8.3085e-05
19165 | 1024.5 | 4180 | 0.05 | 0.5159 | 200 | 200 | 200 | 164.3 | 168.3 | 8.43 | 8.7751 | 17.7859 | 8.3065e-05
19166 | 1024.5 | 4180 | 0.05 | 0.5159 | 200 | 200 | 200 | 164.3 | 168.3 | 8.43 | 8.775 | 17.7816 | 8.3045e-05
19167 | 1024.5 | 4180 | 0.05 | 0.5159 | 200 | 200 | 200 | 164.3 | 168.3 | 8.43 | 8.7749 | 17.7773 | 8.3025e-05
19168 | 1024.5 | 4180 | 0.05 | 0.5159 | 200 | 200 | 200 | 164.3 | 168.3 | 8.43 | 8.7748 | 17.7731 | 8.3005e-05
19169 | 1024.5 | 4180 | 0.05 | 0.5159 | 200 | 200 | 200 | 164.3 | 168.3 | 8.43 | 8.7748 | 17.7688 | 8.2985e-05
19170 | 1024.5 | 4180 | 0.05 | 0.5159 | 200 | 200 | 200 | 164.3 | 168.3 | 8.43 | 8.7747 | 17.7645 | 8.2965e-05
19171 | 1024.5 | 4180 | 0.05 | 0.5159 | 200 | 200 | 200 | 164.3 | 168.3 | 8.43 | 8.7746 | 17.7602 | 8.2945e-05
19172 | 1024.5 | 4180 | 0.05 | 0.5159 | 200 | 200 | 200 | 164.3 | 168.3 | 8.43 | 8.7745 | 17.756 | 8.2925e-05
19173 | 1024.5 | 4180 | 0.05 | 0.5159 | 200 | 200 | 200 | 164.3 | 168.3 | 8.43 | 8.7744 | 17.7517 | 8.2905e-05
19174 | 1024.5 | 4180 | 0.05 | 0.5159 | 200 | 200 | 200 | 164.3 | 168.3 | 8.43 | 8.7743 | 17.7474 | 8.2885e-05
19175 | 1024.5 | 4180 | 0.05 | 0.5159 | 200 | 200 | 200 | 164.3 | 168.3 | 8.43 | 8.7743 | 17.7431 | 8.2865e-05
19176 | 1024.5 | 4180 | 0.05 | 0.5159 | 200 | 200 | 200 | 164.3 | 168.3 | 8.43 | 8.7742 | 17.7389 | 8.2845e-05
19177 | 1024.5 | 4180 | 0.05 | 0.5159 | 200 | 200 | 200 | 164.3 | 168.3 | 8.43 | 8.7741 | 17.7346 | 8.2825e-05
19178 | 1024.5 | 4180 | 0.05 | 0.5159 | 200 | 200 | 200 | 164.3 | 168.3 | 8.43 | 8.774 | 17.7303 | 8.2805e-05
19179 | 1024.5 | 4180 | 0.05 | 0.5159 | 200 | 200 | 200 | 164.3 | 168.3 | 8.43 | 8.7739 | 17.7261 | 8.2785e-05
19180 | 1024.5 | 4180 | 0.05 | 0.5159 | 200 | 200 | 200 | 164.3 | 168.3 | 8.43 | 8.7739 | 17.7218 | 8.2766e-05
19181 | 1024.5 | 4180 | 0.05 | 0.5159 | 200 | 200 | 200 | 164.3 | 168.3 | 8.43 | 8.7738 | 17.7175 | 8.2746e-05
19182 | 1024.5 | 4180 | 0.05 | 0.5159 | 200 | 200 | 200 | 164.3 | 168.3 | 8.43 | 8.7737 | 17.7133 | 8.2726e-05
19183 | 1024.5 | 4180 | 0.05 | 0.5159 | 200 | 200 | 200 | 164.3 | 168.3 | 8.43 | 8.7736 | 17.709 | 8.2706e-05
19184 | 1024.5 | 4180 | 0.05 | 0.5159 | 200 | 200 | 200 | 164.3 | 168.3 | 8.43 | 8.7735 | 17.7047 | 8.2686e-05
19185 | 1024.5 | 4180 | 0.05 | 0.5159 | 200 | 200 | 200 | 164.3 | 168.3 | 8.43 | 8.7734 | 17.7005 | 8.2666e-05
19186 | 1024.5 | 4180 | 0.05 | 0.5159 | 200 | 200 | 200 | 164.3 | 168.3 | 8.43 | 8.7734 | 17.6962 | 8.2646e-05
19187 | 1024.5 | 4180 | 0.05 | 0.5159 | 200 | 200 | 200 | 164.3 | 168.3 | 8.43 | 8.7733 | 17.692 | 8.2626e-05
19188 | 1024.5 | 4180 | 0.05 | 0.5159 | 200 | 200 | 200 | 164.3 | 168.3 | 8.43 | 8.7732 | 17.6877 | 8.2606e-05
19189 | 1024.5 | 4180 | 0.05 | 0.5159 | 200 | 200 | 200 | 164.3 | 168.3 | 8.43 | 8.7731 | 17.6834 | 8.2586e-05
19190 | 1024.5 | 4180 | 0.05 | 0.5159 | 200 | 200 | 200 | 164.3 | 168.3 | 8.43 | 8.773 | 17.6792 | 8.2567e-05
19191 | 1024.5 | 4180 | 0.05 | 0.5159 | 200 | 200 | 200 | 164.3 | 168.3 | 8.43 | 8.7729 | 17.6749 | 8.2547e-05
19192 | 1024.5 | 4180 | 0.05 | 0.5159 | 200 | 200 | 200 | 164.3 | 168.3 | 8.43 | 8.7729 | 17.6707 | 8.2527e-05
19193 | 1024.5 | 4180 | 0.05 | 0.5159 | 200 | 200 | 200 | 164.3 | 168.3 | 8.43 | 8.7728 | 17.6664 | 8.2507e-05
19194 | 1024.5 | 4180 | 0.05 | 0.5159 | 200 | 200 | 200 | 164.3 | 168.3 | 8.43 | 8.7727 | 17.6622 | 8.2487e-05
19195 | 1024.5 | 4180 | 0.05 | 0.5159 | 200 | 200 | 200 | 164.3 | 168.3 | 8.43 | 8.7726 | 17.6579 | 8.2467e-05
19196 | 1024.5 | 4180 | 0.05 | 0.5159 | 200 | 200 | 200 | 164.3 | 168.3 | 8.43 | 8.7725 | 17.6537 | 8.2447e-05
19197 | 1024.5 | 4180 | 0.05 | 0.5159 | 200 | 200 | 200 | 164.3 | 168.3 | 8.43 | 8.7724 | 17.6494 | 8.2427e-05
19198 | 1024.5 | 4180 | 0.05 | 0.5159 | 200 | 200 | 200 | 164.3 | 168.3 | 8.43 | 8.7724 | 17.6452 | 8.2408e-05
19199 | 1024.5 | 4180 | 0.05 | 0.5159 | 200 | 200 | 200 | 164.3 | 168.3 | 8.43 | 8.7723 | 17.6409 | 8.2388e-05
19200 | 1024.5 | 4180 | 0.05 | 0.5159 | 200 | 200 | 200 | 164.3 | 168.3 | 8.43 | 8.7722 | 17.6367 | 8.2368e-05
19201 | 1024.5 | 4180 | 0.05 | 0.5159 | 200 | 200 | 200 | 164.3 | 168.3 | 8.43 | 8.7721 | 17.6324 | 8.2348e-05
19202 | 1024.5 | 4180 | 0.05 | 0.5159 | 200 | 200 | 200 | 164.3 | 168.3 | 8.43 | 8.772 | 17.6282 | 8.2328e-05
19203 | 1024.5 | 4180 | 0.05 | 0.5159 | 200 | 200 | 200 | 164.3 | 168.3 | 8.43 | 8.772 | 17.6239 | 8.2309e-05
19204 | 1024.5 | 4180 | 0.05 | 0.5159 | 200 | 200 | 200 | 164.3 | 168.3 | 8.43 | 8.7719 | 17.6197 | 8.2289e-05
19205 | 1024.5 | 4180 | 0.05 | 0.5159 | 200 | 200 | 200 | 164.3 | 168.3 | 8.43 | 8.7718 | 17.6155 | 8.2269e-05
19206 | 1024.5 | 4180 | 0.05 | 0.5159 | 200 | 200 | 200 | 164.3 | 168.3 | 8.43 | 8.7717 | 17.6112 | 8.2249e-05
19207 | 1024.5 | 4180 | 0.05 | 0.5159 | 200 | 200 | 200 | 164.3 | 168.3 | 8.43 | 8.7716 | 17.607 | 8.2229e-05
19208 | 1024.5 | 4180 | 0.05 | 0.5159 | 200 | 200 | 200 | 164.3 | 168.3 | 8.43 | 8.7715 | 17.6027 | 8.221e-05
19209 | 1024.5 | 4180 | 0.05 | 0.5159 | 200 | 200 | 200 | 164.3 | 168.3 | 8.43 | 8.7715 | 17.5985 | 8.219e-05
19210 | 1024.5 | 4180 | 0.05 | 0.5159 | 200 | 200 | 200 | 164.3 | 168.3 | 8.43 | 8.7714 | 17.5943 | 8.217e-05
19211 | 1024.5 | 4180 | 0.05 | 0.5159 | 200 | 200 | 200 | 164.3 | 168.3 | 8.43 | 8.7713 | 17.59 | 8.215e-05
19212 | 1024.5 | 4180 | 0.05 | 0.5159 | 200 | 200 | 200 | 164.3 | 168.3 | 8.43 | 8.7712 | 17.5858 | 8.213e-05
19213 | 1024.5 | 4180 | 0.05 | 0.5159 | 200 | 200 | 200 | 164.3 | 168.3 | 8.43 | 8.7711 | 17.5816 | 8.2111e-05
19214 | 1024.5 | 4180 | 0.05 | 0.5159 | 200 | 200 | 200 | 164.3 | 168.3 | 8.43 | 8.771 | 17.5773 | 8.2091e-05
19215 | 1024.5 | 4180 | 0.05 | 0.5159 | 200 | 200 | 200 | 164.3 | 168.3 | 8.43 | 8.771 | 17.5731 | 8.2071e-05
19216 | 1024.5 | 4180 | 0.05 | 0.5159 | 200 | 200 | 200 | 164.3 | 168.3 | 8.43 | 8.7709 | 17.5689 | 8.2051e-05
19217 | 1024.5 | 4180 | 0.05 | 0.5159 | 200 | 200 | 200 | 164.3 | 168.3 | 8.43 | 8.7708 | 17.5646 | 8.2032e-05
19218 | 1024.5 | 4180 | 0.05 | 0.5159 | 200 | 200 | 200 | 164.3 | 168.3 | 8.43 | 8.7707 | 17.5604 | 8.2012e-05
19219 | 1024.5 | 4180 | 0.05 | 0.5159 | 200 | 200 | 200 | 164.3 | 168.3 | 8.43 | 8.7706 | 17.5562 | 8.1992e-05
19220 | 1024.5 | 4180 | 0.05 | 0.5159 | 200 | 200 | 200 | 164.3 | 168.3 | 8.43 | 8.7706 | 17.552 | 8.1972e-05
19221 | 1024.5 | 4180 | 0.05 | 0.5159 | 200 | 200 | 200 | 164.3 | 168.3 | 8.43 | 8.7705 | 17.5477 | 8.1953e-05
19222 | 1024.5 | 4180 | 0.05 | 0.5159 | 200 | 200 | 200 | 164.3 | 168.3 | 8.43 | 8.7704 | 17.5435 | 8.1933e-05
19223 | 1024.5 | 4180 | 0.05 | 0.5159 | 200 | 200 | 200 | 164.3 | 168.3 | 8.43 | 8.7703 | 17.5393 | 8.1913e-05
19224 | 1024.5 | 4180 | 0.05 | 0.5159 | 200 | 200 | 200 | 164.3 | 168.3 | 8.43 | 8.7702 | 17.5351 | 8.1893e-05
19225 | 1024.5 | 4180 | 0.05 | 0.5159 | 200 | 200 | 200 | 164.3 | 168.3 | 8.43 | 8.7701 | 17.5308 | 8.1874e-05
19226 | 1024.5 | 4180 | 0.05 | 0.5159 | 200 | 200 | 200 | 164.3 | 168.3 | 8.43 | 8.7701 | 17.5266 | 8.1854e-05
19227 | 1024.5 | 4180 | 0.05 | 0.5159 | 200 | 200 | 200 | 164.3 | 168.3 | 8.43 | 8.77 | 17.5224 | 8.1834e-05
19228 | 1024.5 | 4180 | 0.05 | 0.5159 | 200 | 200 | 200 | 164.3 | 168.3 | 8.43 | 8.7699 | 17.5182 | 8.1815e-05
19229 | 1024.5 | 4180 | 0.05 | 0.5159 | 200 | 200 | 200 | 164.3 | 168.3 | 8.43 | 8.7698 | 17.514 | 8.1795e-05
19230 | 1024.5 | 4180 | 0.05 | 0.5159 | 200 | 200 | 200 | 164.3 | 168.3 | 8.43 | 8.7697 | 17.5098 | 8.1775e-05
19231 | 1024.5 | 4180 | 0.05 | 0.5159 | 200 | 200 | 200 | 164.3 | 168.3 | 8.43 | 8.7697 | 17.5055 | 8.1756e-05
19232 | 1024.5 | 4180 | 0.05 | 0.5159 | 200 | 200 | 200 | 164.3 | 168.3 | 8.43 | 8.7696 | 17.5013 | 8.1736e-05
19233 | 1024.5 | 4180 | 0.05 | 0.5159 | 200 | 200 | 200 | 164.3 | 168.3 | 8.43 | 8.7695 | 17.4971 | 8.1716e-05
19234 | 1024.5 | 4180 | 0.05 | 0.5159 | 200 | 200 | 200 | 164.3 | 168.3 | 8.43 | 8.7694 | 17.4929 | 8.1697e-05
19235 | 1024.5 | 4180 | 0.05 | 0.5159 | 200 | 200 | 200 | 164.3 | 168.3 | 8.43 | 8.7693 | 17.4887 | 8.1677e-05
19236 | 1024.5 | 4180 | 0.05 | 0.5159 | 200 | 200 | 200 | 164.3 | 168.3 | 8.43 | 8.7692 | 17.4845 | 8.1657e-05
19237 | 1024.5 | 4180 | 0.05 | 0.5159 | 200 | 200 | 200 | 164.3 | 168.3 | 8.43 | 8.7692 | 17.4803 | 8.1638e-05
19238 | 1024.5 | 4180 | 0.05 | 0.5159 | 200 | 200 | 200 | 164.3 | 168.3 | 8.43 | 8.7691 | 17.4761 | 8.1618e-05
19239 | 1024.5 | 4180 | 0.05 | 0.5159 | 200 | 200 | 200 | 164.3 | 168.3 | 8.43 | 8.769 | 17.4719 | 8.1598e-05
19240 | 1024.5 | 4180 | 0.05 | 0.5159 | 200 | 200 | 200 | 164.3 | 168.3 | 8.43 | 8.7689 | 17.4677 | 8.1579e-05
19241 | 1024.5 | 4180 | 0.05 | 0.5159 | 200 | 200 | 200 | 164.3 | 168.3 | 8.43 | 8.7688 | 17.4635 | 8.1559e-05
19242 | 1024.5 | 4180 | 0.05 | 0.5159 | 200 | 200 | 200 | 164.3 | 168.3 | 8.43 | 8.7688 | 17.4593 | 8.1539e-05
19243 | 1024.5 | 4180 | 0.05 | 0.5159 | 200 | 200 | 200 | 164.3 | 168.3 | 8.43 | 8.7687 | 17.455 | 8.152e-05
19244 | 1024.5 | 4180 | 0.05 | 0.5159 | 200 | 200 | 200 | 164.3 | 168.3 | 8.43 | 8.7686 | 17.4508 | 8.15e-05
19245 | 1024.5 | 4180 | 0.05 | 0.5159 | 200 | 200 | 200 | 164.3 | 168.3 | 8.43 | 8.7685 | 17.4466 | 8.1481e-05
19246 | 1024.5 | 4180 | 0.05 | 0.5159 | 200 | 200 | 200 | 164.3 | 168.3 | 8.43 | 8.7684 | 17.4424 | 8.1461e-05
19247 | 1024.5 | 4180 | 0.05 | 0.5159 | 200 | 200 | 200 | 164.3 | 168.3 | 8.43 | 8.7683 | 17.4382 | 8.1441e-05
19248 | 1024.5 | 4180 | 0.05 | 0.5159 | 200 | 200 | 200 | 164.3 | 168.3 | 8.43 | 8.7683 | 17.4341 | 8.1422e-05
19249 | 1024.5 | 4180 | 0.05 | 0.5159 | 200 | 200 | 200 | 164.3 | 168.3 | 8.43 | 8.7682 | 17.4299 | 8.1402e-05
19250 | 1024.5 | 4180 | 0.05 | 0.5159 | 200 | 200 | 200 | 164.3 | 168.3 | 8.43 | 8.7681 | 17.4257 | 8.1382e-05
19251 | 1024.5 | 4180 | 0.05 | 0.5159 | 200 | 200 | 200 | 164.3 | 168.3 | 8.43 | 8.768 | 17.4215 | 8.1363e-05
19252 | 1024.5 | 4180 | 0.05 | 0.5159 | 200 | 200 | 200 | 164.3 | 168.3 | 8.43 | 8.7679 | 17.4173 | 8.1343e-05
19253 | 1024.5 | 4180 | 0.05 | 0.5159 | 200 | 200 | 200 | 164.3 | 168.3 | 8.43 | 8.7679 | 17.4131 | 8.1324e-05
19254 | 1024.5 | 4180 | 0.05 | 0.5159 | 200 | 200 | 200 | 164.3 | 168.3 | 8.43 | 8.7678 | 17.4089 | 8.1304e-05
19255 | 1024.5 | 4180 | 0.05 | 0.5159 | 200 | 200 | 200 | 164.3 | 168.3 | 8.43 | 8.7677 | 17.4047 | 8.1285e-05
19256 | 1024.5 | 4180 | 0.05 | 0.5159 | 200 | 200 | 200 | 164.3 | 168.3 | 8.43 | 8.7676 | 17.4005 | 8.1265e-05
19257 | 1024.5 | 4180 | 0.05 | 0.5159 | 200 | 200 | 200 | 164.3 | 168.3 | 8.43 | 8.7675 | 17.3963 | 8.1245e-05
19258 | 1024.5 | 4180 | 0.05 | 0.5159 | 200 | 200 | 200 | 164.3 | 168.3 | 8.43 | 8.7675 | 17.3921 | 8.1226e-05
19259 | 1024.5 | 4180 | 0.05 | 0.5159 | 200 | 200 | 200 | 164.3 | 168.3 | 8.43 | 8.7674 | 17.3879 | 8.1206e-05
19260 | 1024.5 | 4180 | 0.05 | 0.5159 | 200 | 200 | 200 | 164.3 | 168.3 | 8.43 | 8.7673 | 17.3838 | 8.1187e-05
19261 | 1024.5 | 4180 | 0.05 | 0.5159 | 200 | 200 | 200 | 164.3 | 168.3 | 8.43 | 8.7672 | 17.3796 | 8.1167e-05
19262 | 1024.5 | 4180 | 0.05 | 0.5159 | 200 | 200 | 200 | 164.3 | 168.3 | 8.43 | 8.7671 | 17.3754 | 8.1148e-05
19263 | 1024.5 | 4180 | 0.05 | 0.5159 | 200 | 200 | 200 | 164.3 | 168.3 | 8.43 | 8.767 | 17.3712 | 8.1128e-05
19264 | 1024.5 | 4180 | 0.05 | 0.5159 | 200 | 200 | 200 | 164.3 | 168.3 | 8.43 | 8.767 | 17.367 | 8.1109e-05
19265 | 1024.5 | 4180 | 0.05 | 0.5159 | 200 | 200 | 200 | 164.3 | 168.3 | 8.43 | 8.7669 | 17.3629 | 8.1089e-05
19266 | 1024.5 | 4180 | 0.05 | 0.5159 | 200 | 200 | 200 | 164.3 | 168.3 | 8.43 | 8.7668 | 17.3587 | 8.107e-05
19267 | 1024.5 | 4180 | 0.05 | 0.5159 | 200 | 200 | 200 | 164.3 | 168.3 | 8.43 | 8.7667 | 17.3545 | 8.105e-05
19268 | 1024.5 | 4180 | 0.05 | 0.5159 | 200 | 200 | 200 | 164.3 | 168.3 | 8.43 | 8.7666 | 17.3503 | 8.1031e-05
19269 | 1024.5 | 4180 | 0.05 | 0.5159 | 200 | 200 | 200 | 164.3 | 168.3 | 8.43 | 8.7666 | 17.3461 | 8.1011e-05
19270 | 1024.5 | 4180 | 0.05 | 0.5159 | 200 | 200 | 200 | 164.3 | 168.3 | 8.43 | 8.7665 | 17.342 | 8.0992e-05
19271 | 1024.5 | 4180 | 0.05 | 0.5159 | 200 | 200 | 200 | 164.3 | 168.3 | 8.43 | 8.7664 | 17.3378 | 8.0972e-05
19272 | 1024.5 | 4180 | 0.05 | 0.5159 | 200 | 200 | 200 | 164.3 | 168.3 | 8.43 | 8.7663 | 17.3336 | 8.0953e-05
19273 | 1024.5 | 4180 | 0.05 | 0.5159 | 200 | 200 | 200 | 164.3 | 168.3 | 8.43 | 8.7662 | 17.3294 | 8.0933e-05
19274 | 1024.5 | 4180 | 0.05 | 0.5159 | 200 | 200 | 200 | 164.3 | 168.3 | 8.43 | 8.7662 | 17.3253 | 8.0914e-05
19275 | 1024.5 | 4180 | 0.05 | 0.5159 | 200 | 200 | 200 | 164.3 | 168.3 | 8.43 | 8.7661 | 17.3211 | 8.0894e-05
19276 | 1024.5 | 4180 | 0.05 | 0.5159 | 200 | 200 | 200 | 164.3 | 168.3 | 8.43 | 8.766 | 17.3169 | 8.0875e-05
19277 | 1024.5 | 4180 | 0.05 | 0.5159 | 200 | 200 | 200 | 164.3 | 168.3 | 8.43 | 8.7659 | 17.3128 | 8.0855e-05
19278 | 1024.5 | 4180 | 0.05 | 0.5159 | 200 | 200 | 200 | 164.3 | 168.3 | 8.43 | 8.7658 | 17.3086 | 8.0836e-05
19279 | 1024.5 | 4180 | 0.05 | 0.5159 | 200 | 200 | 200 | 164.3 | 168.3 | 8.43 | 8.7658 | 17.3044 | 8.0816e-05
19280 | 1024.5 | 4180 | 0.05 | 0.5159 | 200 | 200 | 200 | 164.3 | 168.3 | 8.43 | 8.7657 | 17.3003 | 8.0797e-05
19281 | 1024.5 | 4180 | 0.05 | 0.5159 | 200 | 200 | 200 | 164.3 | 168.3 | 8.43 | 8.7656 | 17.2961 | 8.0777e-05
19282 | 1024.5 | 4180 | 0.05 | 0.5159 | 200 | 200 | 200 | 164.3 | 168.3 | 8.43 | 8.7655 | 17.2919 | 8.0758e-05
19283 | 1024.5 | 4180 | 0.05 | 0.5159 | 200 | 200 | 200 | 164.3 | 168.3 | 8.43 | 8.7654 | 17.2878 | 8.0739e-05
19284 | 1024.5 | 4180 | 0.05 | 0.5159 | 200 | 200 | 200 | 164.3 | 168.3 | 8.43 | 8.7653 | 17.2836 | 8.0719e-05
19285 | 1024.5 | 4180 | 0.05 | 0.5159 | 200 | 200 | 200 | 164.3 | 168.3 | 8.43 | 8.7653 | 17.2795 | 8.07e-05
19286 | 1024.5 | 4180 | 0.05 | 0.5159 | 200 | 200 | 200 | 164.3 | 168.3 | 8.43 | 8.7652 | 17.2753 | 8.068e-05
19287 | 1024.5 | 4180 | 0.05 | 0.5159 | 200 | 200 | 200 | 164.3 | 168.3 | 8.43 | 8.7651 | 17.2711 | 8.0661e-05
19288 | 1024.5 | 4180 | 0.05 | 0.5159 | 200 | 200 | 200 | 164.3 | 168.3 | 8.43 | 8.765 | 17.267 | 8.0641e-05
19289 | 1024.5 | 4180 | 0.05 | 0.5159 | 200 | 200 | 200 | 164.3 | 168.3 | 8.43 | 8.7649 | 17.2628 | 8.0622e-05
19290 | 1024.5 | 4180 | 0.05 | 0.5159 | 200 | 200 | 200 | 164.3 | 168.3 | 8.43 | 8.7649 | 17.2587 | 8.0603e-05
19291 | 1024.5 | 4180 | 0.05 | 0.5159 | 200 | 200 | 200 | 164.3 | 168.3 | 8.43 | 8.7648 | 17.2545 | 8.0583e-05
19292 | 1024.5 | 4180 | 0.05 | 0.5159 | 200 | 200 | 200 | 164.3 | 168.3 | 8.43 | 8.7647 | 17.2504 | 8.0564e-05
19293 | 1024.5 | 4180 | 0.05 | 0.5159 | 200 | 200 | 200 | 164.3 | 168.3 | 8.43 | 8.7646 | 17.2462 | 8.0544e-05
19294 | 1024.5 | 4180 | 0.05 | 0.5159 | 200 | 200 | 200 | 164.3 | 168.3 | 8.43 | 8.7645 | 17.2421 | 8.0525e-05
19295 | 1024.5 | 4180 | 0.05 | 0.5159 | 200 | 200 | 200 | 164.3 | 168.3 | 8.43 | 8.7645 | 17.2379 | 8.0506e-05
19296 | 1024.5 | 4180 | 0.05 | 0.5159 | 200 | 200 | 200 | 164.3 | 168.3 | 8.43 | 8.7644 | 17.2338 | 8.0486e-05
19297 | 1024.5 | 4180 | 0.05 | 0.5159 | 200 | 200 | 200 | 164.3 | 168.3 | 8.43 | 8.7643 | 17.2296 | 8.0467e-05
19298 | 1024.5 | 4180 | 0.05 | 0.5159 | 200 | 200 | 200 | 164.3 | 168.3 | 8.43 | 8.7642 | 17.2255 | 8.0448e-05
19299 | 1024.5 | 4180 | 0.05 | 0.5159 | 200 | 200 | 200 | 164.3 | 168.3 | 8.43 | 8.7641 | 17.2213 | 8.0428e-05
19300 | 1024.5 | 4180 | 0.05 | 0.5159 | 200 | 200 | 200 | 164.3 | 168.3 | 8.43 | 8.7641 | 17.2172 | 8.0409e-05
19301 | 1024.5 | 4180 | 0.05 | 0.5159 | 200 | 200 | 200 | 164.3 | 168.3 | 8.43 | 8.764 | 17.213 | 8.0389e-05
19302 | 1024.5 | 4180 | 0.05 | 0.5159 | 200 | 200 | 200 | 164.3 | 168.3 | 8.43 | 8.7639 | 17.2089 | 8.037e-05
19303 | 1024.5 | 4180 | 0.05 | 0.5159 | 200 | 200 | 200 | 164.3 | 168.3 | 8.43 | 8.7638 | 17.2047 | 8.0351e-05
19304 | 1024.5 | 4180 | 0.05 | 0.5159 | 200 | 200 | 200 | 164.3 | 168.3 | 8.43 | 8.7637 | 17.2006 | 8.0331e-05
19305 | 1024.5 | 4180 | 0.05 | 0.5159 | 200 | 200 | 200 | 164.3 | 168.3 | 8.43 | 8.7637 | 17.1965 | 8.0312e-05
19306 | 1024.5 | 4180 | 0.05 | 0.5159 | 200 | 200 | 200 | 164.3 | 168.3 | 8.43 | 8.7636 | 17.1923 | 8.0293e-05
19307 | 1024.5 | 4180 | 0.05 | 0.5159 | 200 | 200 | 200 | 164.3 | 168.3 | 8.43 | 8.7635 | 17.1882 | 8.0273e-05
19308 | 1024.5 | 4180 | 0.05 | 0.5159 | 200 | 200 | 200 | 164.3 | 168.3 | 8.43 | 8.7634 | 17.184 | 8.0254e-05
19309 | 1024.5 | 4180 | 0.05 | 0.5159 | 200 | 200 | 200 | 164.3 | 168.3 | 8.43 | 8.7633 | 17.1799 | 8.0235e-05
19310 | 1024.5 | 4180 | 0.05 | 0.5159 | 200 | 200 | 200 | 164.3 | 168.3 | 8.43 | 8.7633 | 17.1758 | 8.0215e-05
19311 | 1024.5 | 4180 | 0.05 | 0.5159 | 200 | 200 | 200 | 164.3 | 168.3 | 8.43 | 8.7632 | 17.1716 | 8.0196e-05
19312 | 1024.5 | 4180 | 0.05 | 0.5159 | 200 | 200 | 200 | 164.3 | 168.3 | 8.43 | 8.7631 | 17.1675 | 8.0177e-05
19313 | 1024.5 | 4180 | 0.05 | 0.5159 | 200 | 200 | 200 | 164.3 | 168.3 | 8.43 | 8.763 | 17.1634 | 8.0158e-05
19314 | 1024.5 | 4180 | 0.05 | 0.5159 | 200 | 200 | 200 | 164.3 | 168.3 | 8.43 | 8.7629 | 17.1592 | 8.0138e-05
19315 | 1024.5 | 4180 | 0.05 | 0.5159 | 200 | 200 | 200 | 164.3 | 168.3 | 8.43 | 8.7629 | 17.1551 | 8.0119e-05
19316 | 1024.5 | 4180 | 0.05 | 0.5159 | 200 | 200 | 200 | 164.3 | 168.3 | 8.43 | 8.7628 | 17.151 | 8.01e-05
19317 | 1024.5 | 4180 | 0.05 | 0.5159 | 200 | 200 | 200 | 164.3 | 168.3 | 8.43 | 8.7627 | 17.1469 | 8.008e-05
19318 | 1024.5 | 4180 | 0.05 | 0.5159 | 200 | 200 | 200 | 164.3 | 168.3 | 8.43 | 8.7626 | 17.1427 | 8.0061e-05
19319 | 1024.5 | 4180 | 0.05 | 0.5159 | 200 | 200 | 200 | 164.3 | 168.3 | 8.43 | 8.7625 | 17.1386 | 8.0042e-05
19320 | 1024.5 | 4180 | 0.05 | 0.5159 | 200 | 200 | 200 | 164.3 | 168.3 | 8.43 | 8.7625 | 17.1345 | 8.0023e-05
19321 | 1024.5 | 4180 | 0.05 | 0.5159 | 200 | 200 | 200 | 164.3 | 168.3 | 8.43 | 8.7624 | 17.1304 | 8.0003e-05
19322 | 1024.5 | 4180 | 0.05 | 0.5159 | 200 | 200 | 200 | 164.3 | 168.3 | 8.43 | 8.7623 | 17.1262 | 7.9984e-05
19323 | 1024.5 | 4180 | 0.05 | 0.5159 | 200 | 200 | 200 | 164.3 | 168.3 | 8.43 | 8.7622 | 17.1221 | 7.9965e-05
19324 | 1024.5 | 4180 | 0.05 | 0.5159 | 200 | 200 | 200 | 164.3 | 168.3 | 8.43 | 8.7621 | 17.118 | 7.9946e-05
19325 | 1024.5 | 4180 | 0.05 | 0.5159 | 200 | 200 | 200 | 164.3 | 168.3 | 8.43 | 8.7621 | 17.1139 | 7.9926e-05
19326 | 1024.5 | 4180 | 0.05 | 0.5159 | 200 | 200 | 200 | 164.3 | 168.3 | 8.43 | 8.762 | 17.1097 | 7.9907e-05
19327 | 1024.5 | 4180 | 0.05 | 0.5159 | 200 | 200 | 200 | 164.3 | 168.3 | 8.43 | 8.7619 | 17.1056 | 7.9888e-05
19328 | 1024.5 | 4180 | 0.05 | 0.5159 | 200 | 200 | 200 | 164.3 | 168.3 | 8.43 | 8.7618 | 17.1015 | 7.9869e-05
19329 | 1024.5 | 4180 | 0.05 | 0.5159 | 200 | 200 | 200 | 164.3 | 168.3 | 8.43 | 8.7617 | 17.0974 | 7.9849e-05
19330 | 1024.5 | 4180 | 0.05 | 0.5159 | 200 | 200 | 200 | 164.3 | 168.3 | 8.43 | 8.7617 | 17.0933 | 7.983e-05
19331 | 1024.5 | 4180 | 0.05 | 0.5159 | 200 | 200 | 200 | 164.3 | 168.3 | 8.43 | 8.7616 | 17.0892 | 7.9811e-05
19332 | 1024.5 | 4180 | 0.05 | 0.5159 | 200 | 200 | 200 | 164.3 | 168.3 | 8.43 | 8.7615 | 17.0851 | 7.9792e-05
19333 | 1024.5 | 4180 | 0.05 | 0.5159 | 200 | 200 | 200 | 164.3 | 168.3 | 8.43 | 8.7614 | 17.0809 | 7.9773e-05
19334 | 1024.5 | 4180 | 0.05 | 0.5159 | 200 | 200 | 200 | 164.3 | 168.3 | 8.43 | 8.7613 | 17.0768 | 7.9753e-05
19335 | 1024.5 | 4180 | 0.05 | 0.5159 | 200 | 200 | 200 | 164.3 | 168.3 | 8.43 | 8.7613 | 17.0727 | 7.9734e-05
19336 | 1024.5 | 4180 | 0.05 | 0.5159 | 200 | 200 | 200 | 164.3 | 168.3 | 8.43 | 8.7612 | 17.0686 | 7.9715e-05
19337 | 1024.5 | 4180 | 0.05 | 0.5159 | 200 | 200 | 200 | 164.3 | 168.3 | 8.43 | 8.7611 | 17.0645 | 7.9696e-05
19338 | 1024.5 | 4180 | 0.05 | 0.5159 | 200 | 200 | 200 | 164.3 | 168.3 | 8.43 | 8.761 | 17.0604 | 7.9677e-05
19339 | 1024.5 | 4180 | 0.05 | 0.5159 | 200 | 200 | 200 | 164.3 | 168.3 | 8.43 | 8.7609 | 17.0563 | 7.9657e-05
19340 | 1024.5 | 4180 | 0.05 | 0.5159 | 200 | 200 | 200 | 164.3 | 168.3 | 8.43 | 8.7609 | 17.0522 | 7.9638e-05
19341 | 1024.5 | 4180 | 0.05 | 0.5159 | 200 | 200 | 200 | 164.3 | 168.3 | 8.43 | 8.7608 | 17.0481 | 7.9619e-05
19342 | 1024.5 | 4180 | 0.05 | 0.5159 | 200 | 200 | 200 | 164.3 | 168.3 | 8.43 | 8.7607 | 17.044 | 7.96e-05
19343 | 1024.5 | 4180 | 0.05 | 0.5159 | 200 | 200 | 200 | 164.3 | 168.3 | 8.43 | 8.7606 | 17.0399 | 7.9581e-05
19344 | 1024.5 | 4180 | 0.05 | 0.5159 | 200 | 200 | 200 | 164.3 | 168.3 | 8.43 | 8.7605 | 17.0358 | 7.9562e-05
19345 | 1024.5 | 4180 | 0.05 | 0.5159 | 200 | 200 | 200 | 164.3 | 168.3 | 8.43 | 8.7605 | 17.0317 | 7.9542e-05
19346 | 1024.5 | 4180 | 0.05 | 0.5159 | 200 | 200 | 200 | 164.3 | 168.3 | 8.43 | 8.7604 | 17.0276 | 7.9523e-05
19347 | 1024.5 | 4180 | 0.05 | 0.5159 | 200 | 200 | 200 | 164.3 | 168.3 | 8.43 | 8.7603 | 17.0235 | 7.9504e-05
19348 | 1024.5 | 4180 | 0.05 | 0.5159 | 200 | 200 | 200 | 164.3 | 168.3 | 8.43 | 8.7602 | 17.0194 | 7.9485e-05
19349 | 1024.5 | 4180 | 0.05 | 0.5159 | 200 | 200 | 200 | 164.3 | 168.3 | 8.43 | 8.7601 | 17.0153 | 7.9466e-05
19350 | 1024.5 | 4180 | 0.05 | 0.5159 | 200 | 200 | 200 | 164.3 | 168.3 | 8.43 | 8.7601 | 17.0112 | 7.9447e-05
19351 | 1024.5 | 4180 | 0.05 | 0.5159 | 200 | 200 | 200 | 164.3 | 168.3 | 8.43 | 8.76 | 17.0071 | 7.9428e-05
19352 | 1024.5 | 4180 | 0.05 | 0.5159 | 200 | 200 | 200 | 164.3 | 168.3 | 8.43 | 8.7599 | 17.003 | 7.9409e-05
19353 | 1024.5 | 4180 | 0.05 | 0.5159 | 200 | 200 | 200 | 164.3 | 168.3 | 8.43 | 8.7598 | 16.9989 | 7.9389e-05
19354 | 1024.5 | 4180 | 0.05 | 0.5159 | 200 | 200 | 200 | 164.3 | 168.3 | 8.43 | 8.7597 | 16.9948 | 7.937e-05
19355 | 1024.5 | 4180 | 0.05 | 0.5159 | 200 | 200 | 200 | 164.3 | 168.3 | 8.43 | 8.7597 | 16.9907 | 7.9351e-05
19356 | 1024.5 | 4180 | 0.05 | 0.5159 | 200 | 200 | 200 | 164.3 | 168.3 | 8.43 | 8.7596 | 16.9866 | 7.9332e-05
19357 | 1024.5 | 4180 | 0.05 | 0.5159 | 200 | 200 | 200 | 164.3 | 168.3 | 8.43 | 8.7595 | 16.9825 | 7.9313e-05
19358 | 1024.5 | 4180 | 0.05 | 0.5159 | 200 | 200 | 200 | 164.3 | 168.3 | 8.43 | 8.7594 | 16.9784 | 7.9294e-05
19359 | 1024.5 | 4180 | 0.05 | 0.5159 | 200 | 200 | 200 | 164.3 | 168.3 | 8.43 | 8.7593 | 16.9744 | 7.9275e-05
19360 | 1024.5 | 4180 | 0.05 | 0.5159 | 200 | 200 | 200 | 164.3 | 168.3 | 8.43 | 8.7593 | 16.9703 | 7.9256e-05
19361 | 1024.5 | 4180 | 0.05 | 0.5159 | 200 | 200 | 200 | 164.3 | 168.3 | 8.43 | 8.7592 | 16.9662 | 7.9237e-05
19362 | 1024.5 | 4180 | 0.05 | 0.5159 | 200 | 200 | 200 | 164.3 | 168.3 | 8.43 | 8.7591 | 16.9621 | 7.9218e-05
19363 | 1024.5 | 4180 | 0.05 | 0.5159 | 200 | 200 | 200 | 164.3 | 168.3 | 8.43 | 8.759 | 16.958 | 7.9199e-05
19364 | 1024.5 | 4180 | 0.05 | 0.5159 | 200 | 200 | 200 | 164.3 | 168.3 | 8.43 | 8.759 | 16.9539 | 7.9179e-05
19365 | 1024.5 | 4180 | 0.05 | 0.5159 | 200 | 200 | 200 | 164.3 | 168.3 | 8.43 | 8.7589 | 16.9499 | 7.916e-05
19366 | 1024.5 | 4180 | 0.05 | 0.5159 | 200 | 200 | 200 | 164.3 | 168.3 | 8.43 | 8.7588 | 16.9458 | 7.9141e-05
19367 | 1024.5 | 4180 | 0.05 | 0.5159 | 200 | 200 | 200 | 164.3 | 168.3 | 8.43 | 8.7587 | 16.9417 | 7.9122e-05
19368 | 1024.5 | 4180 | 0.05 | 0.5159 | 200 | 200 | 200 | 164.3 | 168.3 | 8.43 | 8.7586 | 16.9376 | 7.9103e-05
19369 | 1024.5 | 4180 | 0.05 | 0.5159 | 200 | 200 | 200 | 164.3 | 168.3 | 8.43 | 8.7586 | 16.9335 | 7.9084e-05
19370 | 1024.5 | 4180 | 0.05 | 0.5159 | 200 | 200 | 200 | 164.3 | 168.3 | 8.43 | 8.7585 | 16.9295 | 7.9065e-05
19371 | 1024.5 | 4180 | 0.05 | 0.5159 | 200 | 200 | 200 | 164.3 | 168.3 | 8.43 | 8.7584 | 16.9254 | 7.9046e-05
19372 | 1024.5 | 4180 | 0.05 | 0.5159 | 200 | 200 | 200 | 164.3 | 168.3 | 8.43 | 8.7583 | 16.9213 | 7.9027e-05
19373 | 1024.5 | 4180 | 0.05 | 0.5159 | 200 | 200 | 200 | 164.3 | 168.3 | 8.43 | 8.7582 | 16.9173 | 7.9008e-05
19374 | 1024.5 | 4180 | 0.05 | 0.5159 | 200 | 200 | 200 | 164.3 | 168.3 | 8.43 | 8.7582 | 16.9132 | 7.8989e-05
19375 | 1024.5 | 4180 | 0.05 | 0.5159 | 200 | 200 | 200 | 164.3 | 168.3 | 8.43 | 8.7581 | 16.9091 | 7.897e-05
19376 | 1024.5 | 4180 | 0.05 | 0.5159 | 200 | 200 | 200 | 164.3 | 168.3 | 8.43 | 8.758 | 16.905 | 7.8951e-05
19377 | 1024.5 | 4180 | 0.05 | 0.5159 | 200 | 200 | 200 | 164.3 | 168.3 | 8.43 | 8.7579 | 16.901 | 7.8932e-05
19378 | 1024.5 | 4180 | 0.05 | 0.5159 | 200 | 200 | 200 | 164.3 | 168.3 | 8.43 | 8.7578 | 16.8969 | 7.8913e-05
19379 | 1024.5 | 4180 | 0.05 | 0.5159 | 200 | 200 | 200 | 164.3 | 168.3 | 8.43 | 8.7578 | 16.8928 | 7.8894e-05
19380 | 1024.5 | 4180 | 0.05 | 0.5159 | 200 | 200 | 200 | 164.3 | 168.3 | 8.43 | 8.7577 | 16.8888 | 7.8875e-05
19381 | 1024.5 | 4180 | 0.05 | 0.5159 | 200 | 200 | 200 | 164.3 | 168.3 | 8.43 | 8.7576 | 16.8847 | 7.8856e-05
19382 | 1024.5 | 4180 | 0.05 | 0.5159 | 200 | 200 | 200 | 164.3 | 168.3 | 8.43 | 8.7575 | 16.8806 | 7.8837e-05
19383 | 1024.5 | 4180 | 0.05 | 0.5159 | 200 | 200 | 200 | 164.3 | 168.3 | 8.43 | 8.7575 | 16.8766 | 7.8818e-05
19384 | 1024.5 | 4180 | 0.05 | 0.5159 | 200 | 200 | 200 | 164.3 | 168.3 | 8.43 | 8.7574 | 16.8725 | 7.8799e-05
19385 | 1024.5 | 4180 | 0.05 | 0.5159 | 200 | 200 | 200 | 164.3 | 168.3 | 8.43 | 8.7573 | 16.8685 | 7.878e-05
19386 | 1024.5 | 4180 | 0.05 | 0.5159 | 200 | 200 | 200 | 164.3 | 168.3 | 8.43 | 8.7572 | 16.8644 | 7.8761e-05
19387 | 1024.5 | 4180 | 0.05 | 0.5159 | 200 | 200 | 200 | 164.3 | 168.3 | 8.43 | 8.7571 | 16.8603 | 7.8742e-05
19388 | 1024.5 | 4180 | 0.05 | 0.5159 | 200 | 200 | 200 | 164.3 | 168.3 | 8.43 | 8.7571 | 16.8563 | 7.8723e-05
19389 | 1024.5 | 4180 | 0.05 | 0.5159 | 200 | 200 | 200 | 164.3 | 168.3 | 8.43 | 8.757 | 16.8522 | 7.8704e-05
19390 | 1024.5 | 4180 | 0.05 | 0.5159 | 200 | 200 | 200 | 164.3 | 168.3 | 8.43 | 8.7569 | 16.8482 | 7.8685e-05
19391 | 1024.5 | 4180 | 0.05 | 0.5159 | 200 | 200 | 200 | 164.3 | 168.3 | 8.43 | 8.7568 | 16.8441 | 7.8666e-05
19392 | 1024.5 | 4180 | 0.05 | 0.5159 | 200 | 200 | 200 | 164.3 | 168.3 | 8.43 | 8.7567 | 16.8401 | 7.8648e-05
19393 | 1024.5 | 4180 | 0.05 | 0.5159 | 200 | 200 | 200 | 164.3 | 168.3 | 8.43 | 8.7567 | 16.836 | 7.8629e-05
19394 | 1024.5 | 4180 | 0.05 | 0.5159 | 200 | 200 | 200 | 164.3 | 168.3 | 8.43 | 8.7566 | 16.8319 | 7.861e-05
19395 | 1024.5 | 4180 | 0.05 | 0.5159 | 200 | 200 | 200 | 164.3 | 168.3 | 8.43 | 8.7565 | 16.8279 | 7.8591e-05
19396 | 1024.5 | 4180 | 0.05 | 0.5159 | 200 | 200 | 200 | 164.3 | 168.3 | 8.43 | 8.7564 | 16.8238 | 7.8572e-05
19397 | 1024.5 | 4180 | 0.05 | 0.5159 | 200 | 200 | 200 | 164.3 | 168.3 | 8.43 | 8.7563 | 16.8198 | 7.8553e-05
19398 | 1024.5 | 4180 | 0.05 | 0.5159 | 200 | 200 | 200 | 164.3 | 168.3 | 8.43 | 8.7563 | 16.8157 | 7.8534e-05
19399 | 1024.5 | 4180 | 0.05 | 0.5159 | 200 | 200 | 200 | 164.3 | 168.3 | 8.43 | 8.7562 | 16.8117 | 7.8515e-05
19400 | 1024.5 | 4180 | 0.05 | 0.5159 | 200 | 200 | 200 | 164.3 | 168.3 | 8.43 | 8.7561 | 16.8077 | 7.8496e-05
19401 | 1024.5 | 4180 | 0.05 | 0.5159 | 200 | 200 | 200 | 164.3 | 168.3 | 8.43 | 8.756 | 16.8036 | 7.8477e-05
19402 | 1024.5 | 4180 | 0.05 | 0.5159 | 200 | 200 | 200 | 164.3 | 168.3 | 8.43 | 8.756 | 16.7996 | 7.8458e-05
19403 | 1024.5 | 4180 | 0.05 | 0.5159 | 200 | 200 | 200 | 164.3 | 168.3 | 8.43 | 8.7559 | 16.7955 | 7.844e-05
19404 | 1024.5 | 4180 | 0.05 | 0.5159 | 200 | 200 | 200 | 164.3 | 168.3 | 8.43 | 8.7558 | 16.7915 | 7.8421e-05
19405 | 1024.5 | 4180 | 0.05 | 0.5159 | 200 | 200 | 200 | 164.3 | 168.3 | 8.43 | 8.7557 | 16.7874 | 7.8402e-05
19406 | 1024.5 | 4180 | 0.05 | 0.5159 | 200 | 200 | 200 | 164.3 | 168.3 | 8.43 | 8.7556 | 16.7834 | 7.8383e-05
19407 | 1024.5 | 4180 | 0.05 | 0.5159 | 200 | 200 | 200 | 164.3 | 168.3 | 8.43 | 8.7556 | 16.7794 | 7.8364e-05
19408 | 1024.5 | 4180 | 0.05 | 0.5159 | 200 | 200 | 200 | 164.3 | 168.3 | 8.43 | 8.7555 | 16.7753 | 7.8345e-05
19409 | 1024.5 | 4180 | 0.05 | 0.5159 | 200 | 200 | 200 | 164.3 | 168.3 | 8.43 | 8.7554 | 16.7713 | 7.8326e-05
19410 | 1024.5 | 4180 | 0.05 | 0.5159 | 200 | 200 | 200 | 164.3 | 168.3 | 8.43 | 8.7553 | 16.7672 | 7.8307e-05
19411 | 1024.5 | 4180 | 0.05 | 0.5159 | 200 | 200 | 200 | 164.3 | 168.3 | 8.43 | 8.7553 | 16.7632 | 7.8289e-05
19412 | 1024.5 | 4180 | 0.05 | 0.5159 | 200 | 200 | 200 | 164.3 | 168.3 | 8.43 | 8.7552 | 16.7592 | 7.827e-05
19413 | 1024.5 | 4180 | 0.05 | 0.5159 | 200 | 200 | 200 | 164.3 | 168.3 | 8.43 | 8.7551 | 16.7551 | 7.8251e-05
19414 | 1024.5 | 4180 | 0.05 | 0.5159 | 200 | 200 | 200 | 164.3 | 168.3 | 8.43 | 8.755 | 16.7511 | 7.8232e-05
19415 | 1024.5 | 4180 | 0.05 | 0.5159 | 200 | 200 | 200 | 164.3 | 168.3 | 8.43 | 8.7549 | 16.7471 | 7.8213e-05
19416 | 1024.5 | 4180 | 0.05 | 0.5159 | 200 | 200 | 200 | 164.3 | 168.3 | 8.43 | 8.7549 | 16.743 | 7.8194e-05
19417 | 1024.5 | 4180 | 0.05 | 0.5159 | 200 | 200 | 200 | 164.3 | 168.3 | 8.43 | 8.7548 | 16.739 | 7.8176e-05
19418 | 1024.5 | 4180 | 0.05 | 0.5159 | 200 | 200 | 200 | 164.3 | 168.3 | 8.43 | 8.7547 | 16.735 | 7.8157e-05
19419 | 1024.5 | 4180 | 0.05 | 0.5159 | 200 | 200 | 200 | 164.3 | 168.3 | 8.43 | 8.7546 | 16.7309 | 7.8138e-05
19420 | 1024.5 | 4180 | 0.05 | 0.5159 | 200 | 200 | 200 | 164.3 | 168.3 | 8.43 | 8.7545 | 16.7269 | 7.8119e-05
19421 | 1024.5 | 4180 | 0.05 | 0.5159 | 200 | 200 | 200 | 164.3 | 168.3 | 8.43 | 8.7545 | 16.7229 | 7.81e-05
19422 | 1024.5 | 4180 | 0.05 | 0.5159 | 200 | 200 | 200 | 164.3 | 168.3 | 8.43 | 8.7544 | 16.7189 | 7.8082e-05
19423 | 1024.5 | 4180 | 0.05 | 0.5159 | 200 | 200 | 200 | 164.3 | 168.3 | 8.43 | 8.7543 | 16.7148 | 7.8063e-05
19424 | 1024.5 | 4180 | 0.05 | 0.5159 | 200 | 200 | 200 | 164.3 | 168.3 | 8.43 | 8.7542 | 16.7108 | 7.8044e-05
19425 | 1024.5 | 4180 | 0.05 | 0.5159 | 200 | 200 | 200 | 164.3 | 168.3 | 8.43 | 8.7542 | 16.7068 | 7.8025e-05
19426 | 1024.5 | 4180 | 0.05 | 0.5159 | 200 | 200 | 200 | 164.3 | 168.3 | 8.43 | 8.7541 | 16.7028 | 7.8006e-05
19427 | 1024.5 | 4180 | 0.05 | 0.5159 | 200 | 200 | 200 | 164.3 | 168.3 | 8.43 | 8.754 | 16.6988 | 7.7988e-05
19428 | 1024.5 | 4180 | 0.05 | 0.5159 | 200 | 200 | 200 | 164.3 | 168.3 | 8.43 | 8.7539 | 16.6947 | 7.7969e-05
19429 | 1024.5 | 4180 | 0.05 | 0.5159 | 200 | 200 | 200 | 164.3 | 168.3 | 8.43 | 8.7538 | 16.6907 | 7.795e-05
19430 | 1024.5 | 4180 | 0.05 | 0.5159 | 200 | 200 | 200 | 164.3 | 168.3 | 8.43 | 8.7538 | 16.6867 | 7.7931e-05
19431 | 1024.5 | 4180 | 0.05 | 0.5159 | 200 | 200 | 200 | 164.3 | 168.3 | 8.43 | 8.7537 | 16.6827 | 7.7913e-05
19432 | 1024.5 | 4180 | 0.05 | 0.5159 | 200 | 200 | 200 | 164.3 | 168.3 | 8.43 | 8.7536 | 16.6787 | 7.7894e-05
19433 | 1024.5 | 4180 | 0.05 | 0.5159 | 200 | 200 | 200 | 164.3 | 168.3 | 8.43 | 8.7535 | 16.6747 | 7.7875e-05
19434 | 1024.5 | 4180 | 0.05 | 0.5159 | 200 | 200 | 200 | 164.3 | 168.3 | 8.43 | 8.7535 | 16.6706 | 7.7856e-05
19435 | 1024.5 | 4180 | 0.05 | 0.5159 | 200 | 200 | 200 | 164.3 | 168.3 | 8.43 | 8.7534 | 16.6666 | 7.7838e-05
19436 | 1024.5 | 4180 | 0.05 | 0.5159 | 200 | 200 | 200 | 164.3 | 168.3 | 8.43 | 8.7533 | 16.6626 | 7.7819e-05
19437 | 1024.5 | 4180 | 0.05 | 0.5159 | 200 | 200 | 200 | 164.3 | 168.3 | 8.43 | 8.7532 | 16.6586 | 7.78e-05
19438 | 1024.5 | 4180 | 0.05 | 0.5159 | 200 | 200 | 200 | 164.3 | 168.3 | 8.43 | 8.7531 | 16.6546 | 7.7781e-05
19439 | 1024.5 | 4180 | 0.05 | 0.5159 | 200 | 200 | 200 | 164.3 | 168.3 | 8.43 | 8.7531 | 16.6506 | 7.7763e-05
19440 | 1024.5 | 4180 | 0.05 | 0.5159 | 200 | 200 | 200 | 164.3 | 168.3 | 8.43 | 8.753 | 16.6466 | 7.7744e-05
19441 | 1024.5 | 4180 | 0.05 | 0.5159 | 200 | 200 | 200 | 164.3 | 168.3 | 8.43 | 8.7529 | 16.6426 | 7.7725e-05
19442 | 1024.5 | 4180 | 0.05 | 0.5159 | 200 | 200 | 200 | 164.3 | 168.3 | 8.43 | 8.7528 | 16.6386 | 7.7707e-05
19443 | 1024.5 | 4180 | 0.05 | 0.5159 | 200 | 200 | 200 | 164.3 | 168.3 | 8.43 | 8.7528 | 16.6346 | 7.7688e-05
19444 | 1024.5 | 4180 | 0.05 | 0.5159 | 200 | 200 | 200 | 164.3 | 168.3 | 8.43 | 8.7527 | 16.6306 | 7.7669e-05
19445 | 1024.5 | 4180 | 0.05 | 0.5159 | 200 | 200 | 200 | 164.3 | 168.3 | 8.43 | 8.7526 | 16.6266 | 7.765e-05
19446 | 1024.5 | 4180 | 0.05 | 0.5159 | 200 | 200 | 200 | 164.3 | 168.3 | 8.43 | 8.7525 | 16.6226 | 7.7632e-05
19447 | 1024.5 | 4180 | 0.05 | 0.5159 | 200 | 200 | 200 | 164.3 | 168.3 | 8.43 | 8.7524 | 16.6186 | 7.7613e-05
19448 | 1024.5 | 4180 | 0.05 | 0.5159 | 200 | 200 | 200 | 164.3 | 168.3 | 8.43 | 8.7524 | 16.6146 | 7.7594e-05
19449 | 1024.5 | 4180 | 0.05 | 0.5159 | 200 | 200 | 200 | 164.3 | 168.3 | 8.43 | 8.7523 | 16.6106 | 7.7576e-05
19450 | 1024.5 | 4180 | 0.05 | 0.5159 | 200 | 200 | 200 | 164.3 | 168.3 | 8.43 | 8.7522 | 16.6066 | 7.7557e-05
19451 | 1024.5 | 4180 | 0.05 | 0.5159 | 200 | 200 | 200 | 164.3 | 168.3 | 8.43 | 8.7521 | 16.6026 | 7.7538e-05
19452 | 1024.5 | 4180 | 0.05 | 0.5159 | 200 | 200 | 200 | 164.3 | 168.3 | 8.43 | 8.7521 | 16.5986 | 7.752e-05
19453 | 1024.5 | 4180 | 0.05 | 0.5159 | 200 | 200 | 200 | 164.3 | 168.3 | 8.43 | 8.752 | 16.5946 | 7.7501e-05
19454 | 1024.5 | 4180 | 0.05 | 0.5159 | 200 | 200 | 200 | 164.3 | 168.3 | 8.43 | 8.7519 | 16.5906 | 7.7482e-05
19455 | 1024.5 | 4180 | 0.05 | 0.5159 | 200 | 200 | 200 | 164.3 | 168.3 | 8.43 | 8.7518 | 16.5866 | 7.7464e-05
19456 | 1024.5 | 4180 | 0.05 | 0.5159 | 200 | 200 | 200 | 164.3 | 168.3 | 8.43 | 8.7517 | 16.5826 | 7.7445e-05
19457 | 1024.5 | 4180 | 0.05 | 0.5159 | 200 | 200 | 200 | 164.3 | 168.3 | 8.43 | 8.7517 | 16.5786 | 7.7426e-05
19458 | 1024.5 | 4180 | 0.05 | 0.5159 | 200 | 200 | 200 | 164.3 | 168.3 | 8.43 | 8.7516 | 16.5746 | 7.7408e-05
19459 | 1024.5 | 4180 | 0.05 | 0.5159 | 200 | 200 | 200 | 164.3 | 168.3 | 8.43 | 8.7515 | 16.5706 | 7.7389e-05
19460 | 1024.5 | 4180 | 0.05 | 0.5159 | 200 | 200 | 200 | 164.3 | 168.3 | 8.43 | 8.7514 | 16.5666 | 7.7371e-05
19461 | 1024.5 | 4180 | 0.05 | 0.5159 | 200 | 200 | 200 | 164.3 | 168.3 | 8.43 | 8.7514 | 16.5626 | 7.7352e-05
19462 | 1024.5 | 4180 | 0.05 | 0.5159 | 200 | 200 | 200 | 164.3 | 168.3 | 8.43 | 8.7513 | 16.5587 | 7.7333e-05
19463 | 1024.5 | 4180 | 0.05 | 0.5159 | 200 | 200 | 200 | 164.3 | 168.3 | 8.43 | 8.7512 | 16.5547 | 7.7315e-05
19464 | 1024.5 | 4180 | 0.05 | 0.5159 | 200 | 200 | 200 | 164.3 | 168.3 | 8.43 | 8.7511 | 16.5507 | 7.7296e-05
19465 | 1024.5 | 4180 | 0.05 | 0.5159 | 200 | 200 | 200 | 164.3 | 168.3 | 8.43 | 8.7511 | 16.5467 | 7.7278e-05
19466 | 1024.5 | 4180 | 0.05 | 0.5159 | 200 | 200 | 200 | 164.3 | 168.3 | 8.43 | 8.751 | 16.5427 | 7.7259e-05
19467 | 1024.5 | 4180 | 0.05 | 0.5159 | 200 | 200 | 200 | 164.3 | 168.3 | 8.43 | 8.7509 | 16.5387 | 7.724e-05
19468 | 1024.5 | 4180 | 0.05 | 0.5159 | 200 | 200 | 200 | 164.3 | 168.3 | 8.43 | 8.7508 | 16.5348 | 7.7222e-05
19469 | 1024.5 | 4180 | 0.05 | 0.5159 | 200 | 200 | 200 | 164.3 | 168.3 | 8.43 | 8.7507 | 16.5308 | 7.7203e-05
19470 | 1024.5 | 4180 | 0.05 | 0.5159 | 200 | 200 | 200 | 164.3 | 168.3 | 8.43 | 8.7507 | 16.5268 | 7.7185e-05
19471 | 1024.5 | 4180 | 0.05 | 0.5159 | 200 | 200 | 200 | 164.3 | 168.3 | 8.43 | 8.7506 | 16.5228 | 7.7166e-05
19472 | 1024.5 | 4180 | 0.05 | 0.5159 | 200 | 200 | 200 | 164.3 | 168.3 | 8.43 | 8.7505 | 16.5188 | 7.7147e-05
19473 | 1024.5 | 4180 | 0.05 | 0.5159 | 200 | 200 | 200 | 164.3 | 168.3 | 8.43 | 8.7504 | 16.5149 | 7.7129e-05
19474 | 1024.5 | 4180 | 0.05 | 0.5159 | 200 | 200 | 200 | 164.3 | 168.3 | 8.43 | 8.7504 | 16.5109 | 7.711e-05
19475 | 1024.5 | 4180 | 0.05 | 0.5159 | 200 | 200 | 200 | 164.3 | 168.3 | 8.43 | 8.7503 | 16.5069 | 7.7092e-05
19476 | 1024.5 | 4180 | 0.05 | 0.5159 | 200 | 200 | 200 | 164.3 | 168.3 | 8.43 | 8.7502 | 16.5029 | 7.7073e-05
19477 | 1024.5 | 4180 | 0.05 | 0.5159 | 200 | 200 | 200 | 164.3 | 168.3 | 8.43 | 8.7501 | 16.499 | 7.7055e-05
19478 | 1024.5 | 4180 | 0.05 | 0.5159 | 200 | 200 | 200 | 164.3 | 168.3 | 8.43 | 8.75 | 16.495 | 7.7036e-05
19479 | 1024.5 | 4180 | 0.05 | 0.5159 | 200 | 200 | 200 | 164.3 | 168.3 | 8.43 | 8.75 | 16.491 | 7.7018e-05
19480 | 1024.5 | 4180 | 0.05 | 0.5159 | 200 | 200 | 200 | 164.3 | 168.3 | 8.43 | 8.7499 | 16.4871 | 7.6999e-05
19481 | 1024.5 | 4180 | 0.05 | 0.5159 | 200 | 200 | 200 | 164.3 | 168.3 | 8.43 | 8.7498 | 16.4831 | 7.698e-05
19482 | 1024.5 | 4180 | 0.05 | 0.5159 | 200 | 200 | 200 | 164.3 | 168.3 | 8.43 | 8.7497 | 16.4791 | 7.6962e-05
19483 | 1024.5 | 4180 | 0.05 | 0.5159 | 200 | 200 | 200 | 164.3 | 168.3 | 8.43 | 8.7497 | 16.4752 | 7.6943e-05
19484 | 1024.5 | 4180 | 0.05 | 0.5159 | 200 | 200 | 200 | 164.3 | 168.3 | 8.43 | 8.7496 | 16.4712 | 7.6925e-05
19485 | 1024.5 | 4180 | 0.05 | 0.5159 | 200 | 200 | 200 | 164.3 | 168.3 | 8.43 | 8.7495 | 16.4672 | 7.6906e-05
19486 | 1024.5 | 4180 | 0.05 | 0.5159 | 200 | 200 | 200 | 164.3 | 168.3 | 8.43 | 8.7494 | 16.4633 | 7.6888e-05
19487 | 1024.5 | 4180 | 0.05 | 0.5159 | 200 | 200 | 200 | 164.3 | 168.3 | 8.43 | 8.7494 | 16.4593 | 7.6869e-05
19488 | 1024.5 | 4180 | 0.05 | 0.5159 | 200 | 200 | 200 | 164.3 | 168.3 | 8.43 | 8.7493 | 16.4553 | 7.6851e-05
19489 | 1024.5 | 4180 | 0.05 | 0.5159 | 200 | 200 | 200 | 164.3 | 168.3 | 8.43 | 8.7492 | 16.4514 | 7.6832e-05
19490 | 1024.5 | 4180 | 0.05 | 0.5159 | 200 | 200 | 200 | 164.3 | 168.3 | 8.43 | 8.7491 | 16.4474 | 7.6814e-05
19491 | 1024.5 | 4180 | 0.05 | 0.5159 | 200 | 200 | 200 | 164.3 | 168.3 | 8.43 | 8.749 | 16.4435 | 7.6795e-05
19492 | 1024.5 | 4180 | 0.05 | 0.5159 | 200 | 200 | 200 | 164.3 | 168.3 | 8.43 | 8.749 | 16.4395 | 7.6777e-05
19493 | 1024.5 | 4180 | 0.05 | 0.5159 | 200 | 200 | 200 | 164.3 | 168.3 | 8.43 | 8.7489 | 16.4355 | 7.6758e-05
19494 | 1024.5 | 4180 | 0.05 | 0.5159 | 200 | 200 | 200 | 164.3 | 168.3 | 8.43 | 8.7488 | 16.4316 | 7.674e-05
19495 | 1024.5 | 4180 | 0.05 | 0.5159 | 200 | 200 | 200 | 164.3 | 168.3 | 8.43 | 8.7487 | 16.4276 | 7.6721e-05
19496 | 1024.5 | 4180 | 0.05 | 0.5159 | 200 | 200 | 200 | 164.3 | 168.3 | 8.43 | 8.7487 | 16.4237 | 7.6703e-05
19497 | 1024.5 | 4180 | 0.05 | 0.5159 | 200 | 200 | 200 | 164.3 | 168.3 | 8.43 | 8.7486 | 16.4197 | 7.6684e-05
19498 | 1024.5 | 4180 | 0.05 | 0.5159 | 200 | 200 | 200 | 164.3 | 168.3 | 8.43 | 8.7485 | 16.4158 | 7.6666e-05
19499 | 1024.5 | 4180 | 0.05 | 0.5159 | 200 | 200 | 200 | 164.3 | 168.3 | 8.43 | 8.7484 | 16.4118 | 7.6648e-05
19500 | 1024.5 | 4180 | 0.05 | 0.5159 | 200 | 200 | 200 | 164.3 | 168.3 | 8.43 | 8.7484 | 16.4079 | 7.6629e-05
19501 | 1024.5 | 4180 | 0.05 | 0.5159 | 200 | 200 | 200 | 164.3 | 168.3 | 8.43 | 8.7483 | 16.4039 | 7.6611e-05
19502 | 1024.5 | 4180 | 0.05 | 0.5159 | 200 | 200 | 200 | 164.3 | 168.3 | 8.43 | 8.7482 | 16.4 | 7.6592e-05
19503 | 1024.5 | 4180 | 0.05 | 0.5159 | 200 | 200 | 200 | 164.3 | 168.3 | 8.43 | 8.7481 | 16.396 | 7.6574e-05
19504 | 1024.5 | 4180 | 0.05 | 0.5159 | 200 | 200 | 200 | 164.3 | 168.3 | 8.43 | 8.7481 | 16.3921 | 7.6555e-05
19505 | 1024.5 | 4180 | 0.05 | 0.5159 | 200 | 200 | 200 | 164.3 | 168.3 | 8.43 | 8.748 | 16.3881 | 7.6537e-05
19506 | 1024.5 | 4180 | 0.05 | 0.5159 | 200 | 200 | 200 | 164.3 | 168.3 | 8.43 | 8.7479 | 16.3842 | 7.6519e-05
19507 | 1024.5 | 4180 | 0.05 | 0.5159 | 200 | 200 | 200 | 164.3 | 168.3 | 8.43 | 8.7478 | 16.3802 | 7.65e-05
19508 | 1024.5 | 4180 | 0.05 | 0.5159 | 200 | 200 | 200 | 164.3 | 168.3 | 8.43 | 8.7477 | 16.3763 | 7.6482e-05
19509 | 1024.5 | 4180 | 0.05 | 0.5159 | 200 | 200 | 200 | 164.3 | 168.3 | 8.43 | 8.7477 | 16.3724 | 7.6463e-05
19510 | 1024.5 | 4180 | 0.05 | 0.5159 | 200 | 200 | 200 | 164.3 | 168.3 | 8.43 | 8.7476 | 16.3684 | 7.6445e-05
19511 | 1024.5 | 4180 | 0.05 | 0.5159 | 200 | 200 | 200 | 164.3 | 168.3 | 8.43 | 8.7475 | 16.3645 | 7.6426e-05
19512 | 1024.5 | 4180 | 0.05 | 0.5159 | 200 | 200 | 200 | 164.3 | 168.3 | 8.43 | 8.7474 | 16.3605 | 7.6408e-05
19513 | 1024.5 | 4180 | 0.05 | 0.5159 | 200 | 200 | 200 | 164.3 | 168.3 | 8.43 | 8.7474 | 16.3566 | 7.639e-05
19514 | 1024.5 | 4180 | 0.05 | 0.5159 | 200 | 200 | 200 | 164.3 | 168.3 | 8.43 | 8.7473 | 16.3527 | 7.6371e-05
19515 | 1024.5 | 4180 | 0.05 | 0.5159 | 200 | 200 | 200 | 164.3 | 168.3 | 8.43 | 8.7472 | 16.3487 | 7.6353e-05
19516 | 1024.5 | 4180 | 0.05 | 0.5159 | 200 | 200 | 200 | 164.3 | 168.3 | 8.43 | 8.7471 | 16.3448 | 7.6335e-05
19517 | 1024.5 | 4180 | 0.05 | 0.5159 | 200 | 200 | 200 | 164.3 | 168.3 | 8.43 | 8.7471 | 16.3409 | 7.6316e-05
19518 | 1024.5 | 4180 | 0.05 | 0.5159 | 200 | 200 | 200 | 164.3 | 168.3 | 8.43 | 8.747 | 16.3369 | 7.6298e-05
19519 | 1024.5 | 4180 | 0.05 | 0.5159 | 200 | 200 | 200 | 164.3 | 168.3 | 8.43 | 8.7469 | 16.333 | 7.6279e-05
19520 | 1024.5 | 4180 | 0.05 | 0.5159 | 200 | 200 | 200 | 164.3 | 168.3 | 8.43 | 8.7468 | 16.3291 | 7.6261e-05
19521 | 1024.5 | 4180 | 0.05 | 0.5159 | 200 | 200 | 200 | 164.3 | 168.3 | 8.43 | 8.7468 | 16.3251 | 7.6243e-05
19522 | 1024.5 | 4180 | 0.05 | 0.5159 | 200 | 200 | 200 | 164.3 | 168.3 | 8.43 | 8.7467 | 16.3212 | 7.6224e-05
19523 | 1024.5 | 4180 | 0.05 | 0.5159 | 200 | 200 | 200 | 164.3 | 168.3 | 8.43 | 8.7466 | 16.3173 | 7.6206e-05
19524 | 1024.5 | 4180 | 0.05 | 0.5159 | 200 | 200 | 200 | 164.3 | 168.3 | 8.43 | 8.7465 | 16.3133 | 7.6188e-05
19525 | 1024.5 | 4180 | 0.05 | 0.5159 | 200 | 200 | 200 | 164.3 | 168.3 | 8.43 | 8.7464 | 16.3094 | 7.6169e-05
19526 | 1024.5 | 4180 | 0.05 | 0.5159 | 200 | 200 | 200 | 164.3 | 168.3 | 8.43 | 8.7464 | 16.3055 | 7.6151e-05
19527 | 1024.5 | 4180 | 0.05 | 0.5159 | 200 | 200 | 200 | 164.3 | 168.3 | 8.43 | 8.7463 | 16.3016 | 7.6133e-05
19528 | 1024.5 | 4180 | 0.05 | 0.5159 | 200 | 200 | 200 | 164.3 | 168.3 | 8.43 | 8.7462 | 16.2976 | 7.6114e-05
19529 | 1024.5 | 4180 | 0.05 | 0.5159 | 200 | 200 | 200 | 164.3 | 168.3 | 8.43 | 8.7461 | 16.2937 | 7.6096e-05
19530 | 1024.5 | 4180 | 0.05 | 0.5159 | 200 | 200 | 200 | 164.3 | 168.3 | 8.43 | 8.7461 | 16.2898 | 7.6078e-05
19531 | 1024.5 | 4180 | 0.05 | 0.5159 | 200 | 200 | 200 | 164.3 | 168.3 | 8.43 | 8.746 | 16.2859 | 7.6059e-05
19532 | 1024.5 | 4180 | 0.05 | 0.5159 | 200 | 200 | 200 | 164.3 | 168.3 | 8.43 | 8.7459 | 16.282 | 7.6041e-05
19533 | 1024.5 | 4180 | 0.05 | 0.5159 | 200 | 200 | 200 | 164.3 | 168.3 | 8.43 | 8.7458 | 16.278 | 7.6023e-05
19534 | 1024.5 | 4180 | 0.05 | 0.5159 | 200 | 200 | 200 | 164.3 | 168.3 | 8.43 | 8.7458 | 16.2741 | 7.6004e-05
19535 | 1024.5 | 4180 | 0.05 | 0.5159 | 200 | 200 | 200 | 164.3 | 168.3 | 8.43 | 8.7457 | 16.2702 | 7.5986e-05
19536 | 1024.5 | 4180 | 0.05 | 0.5159 | 200 | 200 | 200 | 164.3 | 168.3 | 8.43 | 8.7456 | 16.2663 | 7.5968e-05
19537 | 1024.5 | 4180 | 0.05 | 0.5159 | 200 | 200 | 200 | 164.3 | 168.3 | 8.43 | 8.7455 | 16.2624 | 7.595e-05
19538 | 1024.5 | 4180 | 0.05 | 0.5159 | 200 | 200 | 200 | 164.3 | 168.3 | 8.43 | 8.7455 | 16.2585 | 7.5931e-05
19539 | 1024.5 | 4180 | 0.05 | 0.5159 | 200 | 200 | 200 | 164.3 | 168.3 | 8.43 | 8.7454 | 16.2545 | 7.5913e-05
19540 | 1024.5 | 4180 | 0.05 | 0.5159 | 200 | 200 | 200 | 164.3 | 168.3 | 8.43 | 8.7453 | 16.2506 | 7.5895e-05
19541 | 1024.5 | 4180 | 0.05 | 0.5159 | 200 | 200 | 200 | 164.3 | 168.3 | 8.43 | 8.7452 | 16.2467 | 7.5877e-05
19542 | 1024.5 | 4180 | 0.05 | 0.5159 | 200 | 200 | 200 | 164.3 | 168.3 | 8.43 | 8.7452 | 16.2428 | 7.5858e-05
19543 | 1024.5 | 4180 | 0.05 | 0.5159 | 200 | 200 | 200 | 164.3 | 168.3 | 8.43 | 8.7451 | 16.2389 | 7.584e-05
19544 | 1024.5 | 4180 | 0.05 | 0.5159 | 200 | 200 | 200 | 164.3 | 168.3 | 8.43 | 8.745 | 16.235 | 7.5822e-05
19545 | 1024.5 | 4180 | 0.05 | 0.5159 | 200 | 200 | 200 | 164.3 | 168.3 | 8.43 | 8.7449 | 16.2311 | 7.5804e-05
19546 | 1024.5 | 4180 | 0.05 | 0.5159 | 200 | 200 | 200 | 164.3 | 168.3 | 8.43 | 8.7449 | 16.2272 | 7.5785e-05
19547 | 1024.5 | 4180 | 0.05 | 0.5159 | 200 | 200 | 200 | 164.3 | 168.3 | 8.43 | 8.7448 | 16.2233 | 7.5767e-05
19548 | 1024.5 | 4180 | 0.05 | 0.5159 | 200 | 200 | 200 | 164.3 | 168.3 | 8.43 | 8.7447 | 16.2194 | 7.5749e-05
19549 | 1024.5 | 4180 | 0.05 | 0.5159 | 200 | 200 | 200 | 164.3 | 168.3 | 8.43 | 8.7446 | 16.2155 | 7.5731e-05
19550 | 1024.5 | 4180 | 0.05 | 0.5159 | 200 | 200 | 200 | 164.3 | 168.3 | 8.43 | 8.7445 | 16.2116 | 7.5712e-05
19551 | 1024.5 | 4180 | 0.05 | 0.5159 | 200 | 200 | 200 | 164.3 | 168.3 | 8.43 | 8.7445 | 16.2077 | 7.5694e-05
19552 | 1024.5 | 4180 | 0.05 | 0.5159 | 200 | 200 | 200 | 164.3 | 168.3 | 8.43 | 8.7444 | 16.2038 | 7.5676e-05
19553 | 1024.5 | 4180 | 0.05 | 0.5159 | 200 | 200 | 200 | 164.3 | 168.3 | 8.43 | 8.7443 | 16.1999 | 7.5658e-05
19554 | 1024.5 | 4180 | 0.05 | 0.5159 | 200 | 200 | 200 | 164.3 | 168.3 | 8.43 | 8.7442 | 16.196 | 7.5639e-05
19555 | 1024.5 | 4180 | 0.05 | 0.5159 | 200 | 200 | 200 | 164.3 | 168.3 | 8.43 | 8.7442 | 16.1921 | 7.5621e-05
19556 | 1024.5 | 4180 | 0.05 | 0.5159 | 200 | 200 | 200 | 164.3 | 168.3 | 8.43 | 8.7441 | 16.1882 | 7.5603e-05
19557 | 1024.5 | 4180 | 0.05 | 0.5159 | 200 | 200 | 200 | 164.3 | 168.3 | 8.43 | 8.744 | 16.1843 | 7.5585e-05
19558 | 1024.5 | 4180 | 0.05 | 0.5159 | 200 | 200 | 200 | 164.3 | 168.3 | 8.43 | 8.7439 | 16.1804 | 7.5567e-05
19559 | 1024.5 | 4180 | 0.05 | 0.5159 | 200 | 200 | 200 | 164.3 | 168.3 | 8.43 | 8.7439 | 16.1765 | 7.5548e-05
19560 | 1024.5 | 4180 | 0.05 | 0.5159 | 200 | 200 | 200 | 164.3 | 168.3 | 8.43 | 8.7438 | 16.1726 | 7.553e-05
19561 | 1024.5 | 4180 | 0.05 | 0.5159 | 200 | 200 | 200 | 164.3 | 168.3 | 8.43 | 8.7437 | 16.1687 | 7.5512e-05
19562 | 1024.5 | 4180 | 0.05 | 0.5159 | 200 | 200 | 200 | 164.3 | 168.3 | 8.43 | 8.7436 | 16.1648 | 7.5494e-05
19563 | 1024.5 | 4180 | 0.05 | 0.5159 | 200 | 200 | 200 | 164.3 | 168.3 | 8.43 | 8.7436 | 16.1609 | 7.5476e-05
19564 | 1024.5 | 4180 | 0.05 | 0.5159 | 200 | 200 | 200 | 164.3 | 168.3 | 8.43 | 8.7435 | 16.157 | 7.5458e-05
19565 | 1024.5 | 4180 | 0.05 | 0.5159 | 200 | 200 | 200 | 164.3 | 168.3 | 8.43 | 8.7434 | 16.1531 | 7.5439e-05
19566 | 1024.5 | 4180 | 0.05 | 0.5159 | 200 | 200 | 200 | 164.3 | 168.3 | 8.43 | 8.7433 | 16.1492 | 7.5421e-05
19567 | 1024.5 | 4180 | 0.05 | 0.5159 | 200 | 200 | 200 | 164.3 | 168.3 | 8.43 | 8.7433 | 16.1453 | 7.5403e-05
19568 | 1024.5 | 4180 | 0.05 | 0.5159 | 200 | 200 | 200 | 164.3 | 168.3 | 8.43 | 8.7432 | 16.1415 | 7.5385e-05
19569 | 1024.5 | 4180 | 0.05 | 0.5159 | 200 | 200 | 200 | 164.3 | 168.3 | 8.43 | 8.7431 | 16.1376 | 7.5367e-05
19570 | 1024.5 | 4180 | 0.05 | 0.5159 | 200 | 200 | 200 | 164.3 | 168.3 | 8.43 | 8.743 | 16.1337 | 7.5349e-05
19571 | 1024.5 | 4180 | 0.05 | 0.5159 | 200 | 200 | 200 | 164.3 | 168.3 | 8.43 | 8.743 | 16.1298 | 7.5331e-05
19572 | 1024.5 | 4180 | 0.05 | 0.5159 | 200 | 200 | 200 | 164.3 | 168.3 | 8.43 | 8.7429 | 16.1259 | 7.5312e-05
19573 | 1024.5 | 4180 | 0.05 | 0.5159 | 200 | 200 | 200 | 164.3 | 168.3 | 8.43 | 8.7428 | 16.122 | 7.5294e-05
19574 | 1024.5 | 4180 | 0.05 | 0.5159 | 200 | 200 | 200 | 164.3 | 168.3 | 8.43 | 8.7427 | 16.1182 | 7.5276e-05
19575 | 1024.5 | 4180 | 0.05 | 0.5159 | 200 | 200 | 200 | 164.3 | 168.3 | 8.43 | 8.7427 | 16.1143 | 7.5258e-05
19576 | 1024.5 | 4180 | 0.05 | 0.5159 | 200 | 200 | 200 | 164.3 | 168.3 | 8.43 | 8.7426 | 16.1104 | 7.524e-05
19577 | 1024.5 | 4180 | 0.05 | 0.5159 | 200 | 200 | 200 | 164.3 | 168.3 | 8.43 | 8.7425 | 16.1065 | 7.5222e-05
19578 | 1024.5 | 4180 | 0.05 | 0.5159 | 200 | 200 | 200 | 164.3 | 168.3 | 8.43 | 8.7424 | 16.1027 | 7.5204e-05
19579 | 1024.5 | 4180 | 0.05 | 0.5159 | 200 | 200 | 200 | 164.3 | 168.3 | 8.43 | 8.7424 | 16.0988 | 7.5186e-05
19580 | 1024.5 | 4180 | 0.05 | 0.5159 | 200 | 200 | 200 | 164.3 | 168.3 | 8.43 | 8.7423 | 16.0949 | 7.5167e-05
19581 | 1024.5 | 4180 | 0.05 | 0.5159 | 200 | 200 | 200 | 164.3 | 168.3 | 8.43 | 8.7422 | 16.091 | 7.5149e-05
19582 | 1024.5 | 4180 | 0.05 | 0.5159 | 200 | 200 | 200 | 164.3 | 168.3 | 8.43 | 8.7421 | 16.0872 | 7.5131e-05
19583 | 1024.5 | 4180 | 0.05 | 0.5159 | 200 | 200 | 200 | 164.3 | 168.3 | 8.43 | 8.7421 | 16.0833 | 7.5113e-05
19584 | 1024.5 | 4180 | 0.05 | 0.5159 | 200 | 200 | 200 | 164.3 | 168.3 | 8.43 | 8.742 | 16.0794 | 7.5095e-05
19585 | 1024.5 | 4180 | 0.05 | 0.5159 | 200 | 200 | 200 | 164.3 | 168.3 | 8.43 | 8.7419 | 16.0755 | 7.5077e-05
19586 | 1024.5 | 4180 | 0.05 | 0.5159 | 200 | 200 | 200 | 164.3 | 168.3 | 8.43 | 8.7418 | 16.0717 | 7.5059e-05
19587 | 1024.5 | 4180 | 0.05 | 0.5159 | 200 | 200 | 200 | 164.3 | 168.3 | 8.43 | 8.7418 | 16.0678 | 7.5041e-05
19588 | 1024.5 | 4180 | 0.05 | 0.5159 | 200 | 200 | 200 | 164.3 | 168.3 | 8.43 | 8.7417 | 16.0639 | 7.5023e-05
19589 | 1024.5 | 4180 | 0.05 | 0.5159 | 200 | 200 | 200 | 164.3 | 168.3 | 8.43 | 8.7416 | 16.0601 | 7.5005e-05
19590 | 1024.5 | 4180 | 0.05 | 0.5159 | 200 | 200 | 200 | 164.3 | 168.3 | 8.43 | 8.7415 | 16.0562 | 7.4987e-05
19591 | 1024.5 | 4180 | 0.05 | 0.5159 | 200 | 200 | 200 | 164.3 | 168.3 | 8.43 | 8.7415 | 16.0523 | 7.4969e-05
19592 | 1024.5 | 4180 | 0.05 | 0.5159 | 200 | 200 | 200 | 164.3 | 168.3 | 8.43 | 8.7414 | 16.0485 | 7.4951e-05
19593 | 1024.5 | 4180 | 0.05 | 0.5159 | 200 | 200 | 200 | 164.3 | 168.3 | 8.43 | 8.7413 | 16.0446 | 7.4933e-05
19594 | 1024.5 | 4180 | 0.05 | 0.5159 | 200 | 200 | 200 | 164.3 | 168.3 | 8.43 | 8.7412 | 16.0407 | 7.4915e-05
19595 | 1024.5 | 4180 | 0.05 | 0.5159 | 200 | 200 | 200 | 164.3 | 168.3 | 8.43 | 8.7412 | 16.0369 | 7.4897e-05
19596 | 1024.5 | 4180 | 0.05 | 0.5159 | 200 | 200 | 200 | 164.3 | 168.3 | 8.43 | 8.7411 | 16.033 | 7.4879e-05
19597 | 1024.5 | 4180 | 0.05 | 0.5159 | 200 | 200 | 200 | 164.3 | 168.3 | 8.43 | 8.741 | 16.0292 | 7.4861e-05
19598 | 1024.5 | 4180 | 0.05 | 0.5159 | 200 | 200 | 200 | 164.3 | 168.3 | 8.43 | 8.7409 | 16.0253 | 7.4842e-05
19599 | 1024.5 | 4180 | 0.05 | 0.5159 | 200 | 200 | 200 | 164.3 | 168.3 | 8.43 | 8.7409 | 16.0215 | 7.4824e-05
19600 | 1024.5 | 4180 | 0.05 | 0.5159 | 200 | 200 | 200 | 164.3 | 168.3 | 8.43 | 8.7408 | 16.0176 | 7.4806e-05
19601 | 1024.5 | 4180 | 0.05 | 0.5159 | 200 | 200 | 200 | 164.3 | 168.3 | 8.43 | 8.7407 | 16.0137 | 7.4788e-05
19602 | 1024.5 | 4180 | 0.05 | 0.5159 | 200 | 200 | 200 | 164.3 | 168.3 | 8.43 | 8.7406 | 16.0099 | 7.477e-05
19603 | 1024.5 | 4180 | 0.05 | 0.5159 | 200 | 200 | 200 | 164.3 | 168.3 | 8.43 | 8.7406 | 16.006 | 7.4752e-05
19604 | 1024.5 | 4180 | 0.05 | 0.5159 | 200 | 200 | 200 | 164.3 | 168.3 | 8.43 | 8.7405 | 16.0022 | 7.4734e-05
19605 | 1024.5 | 4180 | 0.05 | 0.5159 | 200 | 200 | 200 | 164.3 | 168.3 | 8.43 | 8.7404 | 15.9983 | 7.4716e-05
19606 | 1024.5 | 4180 | 0.05 | 0.5159 | 200 | 200 | 200 | 164.3 | 168.3 | 8.43 | 8.7403 | 15.9945 | 7.4698e-05
19607 | 1024.5 | 4180 | 0.05 | 0.5159 | 200 | 200 | 200 | 164.3 | 168.3 | 8.43 | 8.7403 | 15.9906 | 7.4681e-05
19608 | 1024.5 | 4180 | 0.05 | 0.5159 | 200 | 200 | 200 | 164.3 | 168.3 | 8.43 | 8.7402 | 15.9868 | 7.4663e-05
19609 | 1024.5 | 4180 | 0.05 | 0.5159 | 200 | 200 | 200 | 164.3 | 168.3 | 8.43 | 8.7401 | 15.9829 | 7.4645e-05
19610 | 1024.5 | 4180 | 0.05 | 0.5159 | 200 | 200 | 200 | 164.3 | 168.3 | 8.43 | 8.74 | 15.9791 | 7.4627e-05
19611 | 1024.5 | 4180 | 0.05 | 0.5159 | 200 | 200 | 200 | 164.3 | 168.3 | 8.43 | 8.74 | 15.9752 | 7.4609e-05
19612 | 1024.5 | 4180 | 0.05 | 0.5159 | 200 | 200 | 200 | 164.3 | 168.3 | 8.43 | 8.7399 | 15.9714 | 7.4591e-05
19613 | 1024.5 | 4180 | 0.05 | 0.5159 | 200 | 200 | 200 | 164.3 | 168.3 | 8.43 | 8.7398 | 15.9675 | 7.4573e-05
19614 | 1024.5 | 4180 | 0.05 | 0.5159 | 200 | 200 | 200 | 164.3 | 168.3 | 8.43 | 8.7397 | 15.9637 | 7.4555e-05
19615 | 1024.5 | 4180 | 0.05 | 0.5159 | 200 | 200 | 200 | 164.3 | 168.3 | 8.43 | 8.7397 | 15.9599 | 7.4537e-05
19616 | 1024.5 | 4180 | 0.05 | 0.5159 | 200 | 200 | 200 | 164.3 | 168.3 | 8.43 | 8.7396 | 15.956 | 7.4519e-05
19617 | 1024.5 | 4180 | 0.05 | 0.5159 | 200 | 200 | 200 | 164.3 | 168.3 | 8.43 | 8.7395 | 15.9522 | 7.4501e-05
19618 | 1024.5 | 4180 | 0.05 | 0.5159 | 200 | 200 | 200 | 164.3 | 168.3 | 8.43 | 8.7394 | 15.9483 | 7.4483e-05
19619 | 1024.5 | 4180 | 0.05 | 0.5159 | 200 | 200 | 200 | 164.3 | 168.3 | 8.43 | 8.7394 | 15.9445 | 7.4465e-05
19620 | 1024.5 | 4180 | 0.05 | 0.5159 | 200 | 200 | 200 | 164.3 | 168.3 | 8.43 | 8.7393 | 15.9407 | 7.4447e-05
19621 | 1024.5 | 4180 | 0.05 | 0.5159 | 200 | 200 | 200 | 164.3 | 168.3 | 8.43 | 8.7392 | 15.9368 | 7.4429e-05
19622 | 1024.5 | 4180 | 0.05 | 0.5159 | 200 | 200 | 200 | 164.3 | 168.3 | 8.43 | 8.7391 | 15.933 | 7.4411e-05
19623 | 1024.5 | 4180 | 0.05 | 0.5159 | 200 | 200 | 200 | 164.3 | 168.3 | 8.43 | 8.7391 | 15.9292 | 7.4393e-05
19624 | 1024.5 | 4180 | 0.05 | 0.5159 | 200 | 200 | 200 | 164.3 | 168.3 | 8.43 | 8.739 | 15.9253 | 7.4376e-05
19625 | 1024.5 | 4180 | 0.05 | 0.5159 | 200 | 200 | 200 | 164.3 | 168.3 | 8.43 | 8.7389 | 15.9215 | 7.4358e-05
19626 | 1024.5 | 4180 | 0.05 | 0.5159 | 200 | 200 | 200 | 164.3 | 168.3 | 8.43 | 8.7388 | 15.9177 | 7.434e-05
19627 | 1024.5 | 4180 | 0.05 | 0.5159 | 200 | 200 | 200 | 164.3 | 168.3 | 8.43 | 8.7388 | 15.9138 | 7.4322e-05
19628 | 1024.5 | 4180 | 0.05 | 0.5159 | 200 | 200 | 200 | 164.3 | 168.3 | 8.43 | 8.7387 | 15.91 | 7.4304e-05
19629 | 1024.5 | 4180 | 0.05 | 0.5159 | 200 | 200 | 200 | 164.3 | 168.3 | 8.43 | 8.7386 | 15.9062 | 7.4286e-05
19630 | 1024.5 | 4180 | 0.05 | 0.5159 | 200 | 200 | 200 | 164.3 | 168.3 | 8.43 | 8.7385 | 15.9023 | 7.4268e-05
19631 | 1024.5 | 4180 | 0.05 | 0.5159 | 200 | 200 | 200 | 164.3 | 168.3 | 8.43 | 8.7385 | 15.8985 | 7.425e-05
19632 | 1024.5 | 4180 | 0.05 | 0.5159 | 200 | 200 | 200 | 164.3 | 168.3 | 8.43 | 8.7384 | 15.8947 | 7.4232e-05
19633 | 1024.5 | 4180 | 0.05 | 0.5159 | 200 | 200 | 200 | 164.3 | 168.3 | 8.43 | 8.7383 | 15.8909 | 7.4215e-05
19634 | 1024.5 | 4180 | 0.05 | 0.5159 | 200 | 200 | 200 | 164.3 | 168.3 | 8.43 | 8.7383 | 15.887 | 7.4197e-05
19635 | 1024.5 | 4180 | 0.05 | 0.5159 | 200 | 200 | 200 | 164.3 | 168.3 | 8.43 | 8.7382 | 15.8832 | 7.4179e-05
19636 | 1024.5 | 4180 | 0.05 | 0.5159 | 200 | 200 | 200 | 164.3 | 168.3 | 8.43 | 8.7381 | 15.8794 | 7.4161e-05
19637 | 1024.5 | 4180 | 0.05 | 0.5159 | 200 | 200 | 200 | 164.3 | 168.3 | 8.43 | 8.738 | 15.8756 | 7.4143e-05
19638 | 1024.5 | 4180 | 0.05 | 0.5159 | 200 | 200 | 200 | 164.3 | 168.3 | 8.43 | 8.738 | 15.8717 | 7.4125e-05
19639 | 1024.5 | 4180 | 0.05 | 0.5159 | 200 | 200 | 200 | 164.3 | 168.3 | 8.43 | 8.7379 | 15.8679 | 7.4107e-05
19640 | 1024.5 | 4180 | 0.05 | 0.5159 | 200 | 200 | 200 | 164.3 | 168.3 | 8.43 | 8.7378 | 15.8641 | 7.409e-05
19641 | 1024.5 | 4180 | 0.05 | 0.5159 | 200 | 200 | 200 | 164.3 | 168.3 | 8.43 | 8.7377 | 15.8603 | 7.4072e-05
19642 | 1024.5 | 4180 | 0.05 | 0.5159 | 200 | 200 | 200 | 164.3 | 168.3 | 8.43 | 8.7377 | 15.8565 | 7.4054e-05
19643 | 1024.5 | 4180 | 0.05 | 0.5159 | 200 | 200 | 200 | 164.3 | 168.3 | 8.43 | 8.7376 | 15.8526 | 7.4036e-05
19644 | 1024.5 | 4180 | 0.05 | 0.5159 | 200 | 200 | 200 | 164.3 | 168.3 | 8.43 | 8.7375 | 15.8488 | 7.4018e-05
19645 | 1024.5 | 4180 | 0.05 | 0.5159 | 200 | 200 | 200 | 164.3 | 168.3 | 8.43 | 8.7374 | 15.845 | 7.4e-05
19646 | 1024.5 | 4180 | 0.05 | 0.5159 | 200 | 200 | 200 | 164.3 | 168.3 | 8.43 | 8.7374 | 15.8412 | 7.3983e-05
19647 | 1024.5 | 4180 | 0.05 | 0.5159 | 200 | 200 | 200 | 164.3 | 168.3 | 8.43 | 8.7373 | 15.8374 | 7.3965e-05
19648 | 1024.5 | 4180 | 0.05 | 0.5159 | 200 | 200 | 200 | 164.3 | 168.3 | 8.43 | 8.7372 | 15.8336 | 7.3947e-05
19649 | 1024.5 | 4180 | 0.05 | 0.5159 | 200 | 200 | 200 | 164.3 | 168.3 | 8.43 | 8.7371 | 15.8298 | 7.3929e-05
19650 | 1024.5 | 4180 | 0.05 | 0.5159 | 200 | 200 | 200 | 164.3 | 168.3 | 8.43 | 8.7371 | 15.826 | 7.3911e-05
19651 | 1024.5 | 4180 | 0.05 | 0.5159 | 200 | 200 | 200 | 164.3 | 168.3 | 8.43 | 8.737 | 15.8221 | 7.3894e-05
19652 | 1024.5 | 4180 | 0.05 | 0.5159 | 200 | 200 | 200 | 164.3 | 168.3 | 8.43 | 8.7369 | 15.8183 | 7.3876e-05
19653 | 1024.5 | 4180 | 0.05 | 0.5159 | 200 | 200 | 200 | 164.3 | 168.3 | 8.43 | 8.7368 | 15.8145 | 7.3858e-05
19654 | 1024.5 | 4180 | 0.05 | 0.5159 | 200 | 200 | 200 | 164.3 | 168.3 | 8.43 | 8.7368 | 15.8107 | 7.384e-05
19655 | 1024.5 | 4180 | 0.05 | 0.5159 | 200 | 200 | 200 | 164.3 | 168.3 | 8.43 | 8.7367 | 15.8069 | 7.3823e-05
19656 | 1024.5 | 4180 | 0.05 | 0.5159 | 200 | 200 | 200 | 164.3 | 168.3 | 8.43 | 8.7366 | 15.8031 | 7.3805e-05
19657 | 1024.5 | 4180 | 0.05 | 0.5159 | 200 | 200 | 200 | 164.3 | 168.3 | 8.43 | 8.7365 | 15.7993 | 7.3787e-05
19658 | 1024.5 | 4180 | 0.05 | 0.5159 | 200 | 200 | 200 | 164.3 | 168.3 | 8.43 | 8.7365 | 15.7955 | 7.3769e-05
19659 | 1024.5 | 4180 | 0.05 | 0.5159 | 200 | 200 | 200 | 164.3 | 168.3 | 8.43 | 8.7364 | 15.7917 | 7.3751e-05
19660 | 1024.5 | 4180 | 0.05 | 0.5159 | 200 | 200 | 200 | 164.3 | 168.3 | 8.43 | 8.7363 | 15.7879 | 7.3734e-05
19661 | 1024.5 | 4180 | 0.05 | 0.5159 | 200 | 200 | 200 | 164.3 | 168.3 | 8.43 | 8.7363 | 15.7841 | 7.3716e-05
19662 | 1024.5 | 4180 | 0.05 | 0.5159 | 200 | 200 | 200 | 164.3 | 168.3 | 8.43 | 8.7362 | 15.7803 | 7.3698e-05
19663 | 1024.5 | 4180 | 0.05 | 0.5159 | 200 | 200 | 200 | 164.3 | 168.3 | 8.43 | 8.7361 | 15.7765 | 7.3681e-05
19664 | 1024.5 | 4180 | 0.05 | 0.5159 | 200 | 200 | 200 | 164.3 | 168.3 | 8.43 | 8.736 | 15.7727 | 7.3663e-05
19665 | 1024.5 | 4180 | 0.05 | 0.5159 | 200 | 200 | 200 | 164.3 | 168.3 | 8.43 | 8.736 | 15.7689 | 7.3645e-05
19666 | 1024.5 | 4180 | 0.05 | 0.5159 | 200 | 200 | 200 | 164.3 | 168.3 | 8.43 | 8.7359 | 15.7651 | 7.3627e-05
19667 | 1024.5 | 4180 | 0.05 | 0.5159 | 200 | 200 | 200 | 164.3 | 168.3 | 8.43 | 8.7358 | 15.7613 | 7.361e-05
19668 | 1024.5 | 4180 | 0.05 | 0.5159 | 200 | 200 | 200 | 164.3 | 168.3 | 8.43 | 8.7357 | 15.7575 | 7.3592e-05
19669 | 1024.5 | 4180 | 0.05 | 0.5159 | 200 | 200 | 200 | 164.3 | 168.3 | 8.43 | 8.7357 | 15.7537 | 7.3574e-05
19670 | 1024.5 | 4180 | 0.05 | 0.5159 | 200 | 200 | 200 | 164.3 | 168.3 | 8.43 | 8.7356 | 15.7499 | 7.3556e-05
19671 | 1024.5 | 4180 | 0.05 | 0.5159 | 200 | 200 | 200 | 164.3 | 168.3 | 8.43 | 8.7355 | 15.7462 | 7.3539e-05
19672 | 1024.5 | 4180 | 0.05 | 0.5159 | 200 | 200 | 200 | 164.3 | 168.3 | 8.43 | 8.7354 | 15.7424 | 7.3521e-05
19673 | 1024.5 | 4180 | 0.05 | 0.5159 | 200 | 200 | 200 | 164.3 | 168.3 | 8.43 | 8.7354 | 15.7386 | 7.3503e-05
19674 | 1024.5 | 4180 | 0.05 | 0.5159 | 200 | 200 | 200 | 164.3 | 168.3 | 8.43 | 8.7353 | 15.7348 | 7.3486e-05
19675 | 1024.5 | 4180 | 0.05 | 0.5159 | 200 | 200 | 200 | 164.3 | 168.3 | 8.43 | 8.7352 | 15.731 | 7.3468e-05
19676 | 1024.5 | 4180 | 0.05 | 0.5159 | 200 | 200 | 200 | 164.3 | 168.3 | 8.43 | 8.7352 | 15.7272 | 7.345e-05
19677 | 1024.5 | 4180 | 0.05 | 0.5159 | 200 | 200 | 200 | 164.3 | 168.3 | 8.43 | 8.7351 | 15.7234 | 7.3433e-05
19678 | 1024.5 | 4180 | 0.05 | 0.5159 | 200 | 200 | 200 | 164.3 | 168.3 | 8.43 | 8.735 | 15.7196 | 7.3415e-05
19679 | 1024.5 | 4180 | 0.05 | 0.5159 | 200 | 200 | 200 | 164.3 | 168.3 | 8.43 | 8.7349 | 15.7159 | 7.3397e-05
19680 | 1024.5 | 4180 | 0.05 | 0.5159 | 200 | 200 | 200 | 164.3 | 168.3 | 8.43 | 8.7349 | 15.7121 | 7.338e-05
19681 | 1024.5 | 4180 | 0.05 | 0.5159 | 200 | 200 | 200 | 164.3 | 168.3 | 8.43 | 8.7348 | 15.7083 | 7.3362e-05
19682 | 1024.5 | 4180 | 0.05 | 0.5159 | 200 | 200 | 200 | 164.3 | 168.3 | 8.43 | 8.7347 | 15.7045 | 7.3344e-05
19683 | 1024.5 | 4180 | 0.05 | 0.5159 | 200 | 200 | 200 | 164.3 | 168.3 | 8.43 | 8.7346 | 15.7007 | 7.3327e-05
19684 | 1024.5 | 4180 | 0.05 | 0.5159 | 200 | 200 | 200 | 164.3 | 168.3 | 8.43 | 8.7346 | 15.697 | 7.3309e-05
19685 | 1024.5 | 4180 | 0.05 | 0.5159 | 200 | 200 | 200 | 164.3 | 168.3 | 8.43 | 8.7345 | 15.6932 | 7.3291e-05
19686 | 1024.5 | 4180 | 0.05 | 0.5159 | 200 | 200 | 200 | 164.3 | 168.3 | 8.43 | 8.7344 | 15.6894 | 7.3274e-05
19687 | 1024.5 | 4180 | 0.05 | 0.5159 | 200 | 200 | 200 | 164.3 | 168.3 | 8.43 | 8.7343 | 15.6856 | 7.3256e-05
19688 | 1024.5 | 4180 | 0.05 | 0.5159 | 200 | 200 | 200 | 164.3 | 168.3 | 8.43 | 8.7343 | 15.6818 | 7.3238e-05
19689 | 1024.5 | 4180 | 0.05 | 0.5159 | 200 | 200 | 200 | 164.3 | 168.3 | 8.43 | 8.7342 | 15.6781 | 7.3221e-05
19690 | 1024.5 | 4180 | 0.05 | 0.5159 | 200 | 200 | 200 | 164.3 | 168.3 | 8.43 | 8.7341 | 15.6743 | 7.3203e-05
19691 | 1024.5 | 4180 | 0.05 | 0.5159 | 200 | 200 | 200 | 164.3 | 168.3 | 8.43 | 8.7341 | 15.6705 | 7.3186e-05
19692 | 1024.5 | 4180 | 0.05 | 0.5159 | 200 | 200 | 200 | 164.3 | 168.3 | 8.43 | 8.734 | 15.6668 | 7.3168e-05
19693 | 1024.5 | 4180 | 0.05 | 0.5159 | 200 | 200 | 200 | 164.3 | 168.3 | 8.43 | 8.7339 | 15.663 | 7.315e-05
19694 | 1024.5 | 4180 | 0.05 | 0.5159 | 200 | 200 | 200 | 164.3 | 168.3 | 8.43 | 8.7338 | 15.6592 | 7.3133e-05
19695 | 1024.5 | 4180 | 0.05 | 0.5159 | 200 | 200 | 200 | 164.3 | 168.3 | 8.43 | 8.7338 | 15.6554 | 7.3115e-05
19696 | 1024.5 | 4180 | 0.05 | 0.5159 | 200 | 200 | 200 | 164.3 | 168.3 | 8.43 | 8.7337 | 15.6517 | 7.3097e-05
19697 | 1024.5 | 4180 | 0.05 | 0.5159 | 200 | 200 | 200 | 164.3 | 168.3 | 8.43 | 8.7336 | 15.6479 | 7.308e-05
19698 | 1024.5 | 4180 | 0.05 | 0.5159 | 200 | 200 | 200 | 164.3 | 168.3 | 8.43 | 8.7335 | 15.6441 | 7.3062e-05
19699 | 1024.5 | 4180 | 0.05 | 0.5159 | 200 | 200 | 200 | 164.3 | 168.3 | 8.43 | 8.7335 | 15.6404 | 7.3045e-05
19700 | 1024.5 | 4180 | 0.05 | 0.5159 | 200 | 200 | 200 | 164.3 | 168.3 | 8.43 | 8.7334 | 15.6366 | 7.3027e-05
19701 | 1024.5 | 4180 | 0.05 | 0.5159 | 200 | 200 | 200 | 164.3 | 168.3 | 8.43 | 8.7333 | 15.6328 | 7.301e-05
19702 | 1024.5 | 4180 | 0.05 | 0.5159 | 200 | 200 | 200 | 164.3 | 168.3 | 8.43 | 8.7332 | 15.6291 | 7.2992e-05
19703 | 1024.5 | 4180 | 0.05 | 0.5159 | 200 | 200 | 200 | 164.3 | 168.3 | 8.43 | 8.7332 | 15.6253 | 7.2974e-05
19704 | 1024.5 | 4180 | 0.05 | 0.5159 | 200 | 200 | 200 | 164.3 | 168.3 | 8.43 | 8.7331 | 15.6216 | 7.2957e-05
19705 | 1024.5 | 4180 | 0.05 | 0.5159 | 200 | 200 | 200 | 164.3 | 168.3 | 8.43 | 8.733 | 15.6178 | 7.2939e-05
19706 | 1024.5 | 4180 | 0.05 | 0.5159 | 200 | 200 | 200 | 164.3 | 168.3 | 8.43 | 8.733 | 15.614 | 7.2922e-05
19707 | 1024.5 | 4180 | 0.05 | 0.5159 | 200 | 200 | 200 | 164.3 | 168.3 | 8.43 | 8.7329 | 15.6103 | 7.2904e-05
19708 | 1024.5 | 4180 | 0.05 | 0.5159 | 200 | 200 | 200 | 164.3 | 168.3 | 8.43 | 8.7328 | 15.6065 | 7.2887e-05
19709 | 1024.5 | 4180 | 0.05 | 0.5159 | 200 | 200 | 200 | 164.3 | 168.3 | 8.43 | 8.7327 | 15.6028 | 7.2869e-05
19710 | 1024.5 | 4180 | 0.05 | 0.5159 | 200 | 200 | 200 | 164.3 | 168.3 | 8.43 | 8.7327 | 15.599 | 7.2852e-05
19711 | 1024.5 | 4180 | 0.05 | 0.5159 | 200 | 200 | 200 | 164.3 | 168.3 | 8.43 | 8.7326 | 15.5953 | 7.2834e-05
19712 | 1024.5 | 4180 | 0.05 | 0.5159 | 200 | 200 | 200 | 164.3 | 168.3 | 8.43 | 8.7325 | 15.5915 | 7.2816e-05
19713 | 1024.5 | 4180 | 0.05 | 0.5159 | 200 | 200 | 200 | 164.3 | 168.3 | 8.43 | 8.7324 | 15.5877 | 7.2799e-05
19714 | 1024.5 | 4180 | 0.05 | 0.5159 | 200 | 200 | 200 | 164.3 | 168.3 | 8.43 | 8.7324 | 15.584 | 7.2781e-05
19715 | 1024.5 | 4180 | 0.05 | 0.5159 | 200 | 200 | 200 | 164.3 | 168.3 | 8.43 | 8.7323 | 15.5802 | 7.2764e-05
19716 | 1024.5 | 4180 | 0.05 | 0.5159 | 200 | 200 | 200 | 164.3 | 168.3 | 8.43 | 8.7322 | 15.5765 | 7.2746e-05
19717 | 1024.5 | 4180 | 0.05 | 0.5159 | 200 | 200 | 200 | 164.3 | 168.3 | 8.43 | 8.7322 | 15.5727 | 7.2729e-05
19718 | 1024.5 | 4180 | 0.05 | 0.5159 | 200 | 200 | 200 | 164.3 | 168.3 | 8.43 | 8.7321 | 15.569 | 7.2711e-05
19719 | 1024.5 | 4180 | 0.05 | 0.5159 | 200 | 200 | 200 | 164.3 | 168.3 | 8.43 | 8.732 | 15.5653 | 7.2694e-05
19720 | 1024.5 | 4180 | 0.05 | 0.5159 | 200 | 200 | 200 | 164.3 | 168.3 | 8.43 | 8.7319 | 15.5615 | 7.2676e-05
19721 | 1024.5 | 4180 | 0.05 | 0.5159 | 200 | 200 | 200 | 164.3 | 168.3 | 8.43 | 8.7319 | 15.5578 | 7.2659e-05
19722 | 1024.5 | 4180 | 0.05 | 0.5159 | 200 | 200 | 200 | 164.3 | 168.3 | 8.43 | 8.7318 | 15.554 | 7.2641e-05
19723 | 1024.5 | 4180 | 0.05 | 0.5159 | 200 | 200 | 200 | 164.3 | 168.3 | 8.43 | 8.7317 | 15.5503 | 7.2624e-05
19724 | 1024.5 | 4180 | 0.05 | 0.5159 | 200 | 200 | 200 | 164.3 | 168.3 | 8.43 | 8.7316 | 15.5465 | 7.2606e-05
19725 | 1024.5 | 4180 | 0.05 | 0.5159 | 200 | 200 | 200 | 164.3 | 168.3 | 8.43 | 8.7316 | 15.5428 | 7.2589e-05
19726 | 1024.5 | 4180 | 0.05 | 0.5159 | 200 | 200 | 200 | 164.3 | 168.3 | 8.43 | 8.7315 | 15.539 | 7.2571e-05
19727 | 1024.5 | 4180 | 0.05 | 0.5159 | 200 | 200 | 200 | 164.3 | 168.3 | 8.43 | 8.7314 | 15.5353 | 7.2554e-05
19728 | 1024.5 | 4180 | 0.05 | 0.5159 | 200 | 200 | 200 | 164.3 | 168.3 | 8.43 | 8.7314 | 15.5316 | 7.2537e-05
19729 | 1024.5 | 4180 | 0.05 | 0.5159 | 200 | 200 | 200 | 164.3 | 168.3 | 8.43 | 8.7313 | 15.5278 | 7.2519e-05
19730 | 1024.5 | 4180 | 0.05 | 0.5159 | 200 | 200 | 200 | 164.3 | 168.3 | 8.43 | 8.7312 | 15.5241 | 7.2502e-05
19731 | 1024.5 | 4180 | 0.05 | 0.5159 | 200 | 200 | 200 | 164.3 | 168.3 | 8.43 | 8.7311 | 15.5204 | 7.2484e-05
19732 | 1024.5 | 4180 | 0.05 | 0.5159 | 200 | 200 | 200 | 164.3 | 168.3 | 8.43 | 8.7311 | 15.5166 | 7.2467e-05
19733 | 1024.5 | 4180 | 0.05 | 0.5159 | 200 | 200 | 200 | 164.3 | 168.3 | 8.43 | 8.731 | 15.5129 | 7.2449e-05
19734 | 1024.5 | 4180 | 0.05 | 0.5159 | 200 | 200 | 200 | 164.3 | 168.3 | 8.43 | 8.7309 | 15.5091 | 7.2432e-05
19735 | 1024.5 | 4180 | 0.05 | 0.5159 | 200 | 200 | 200 | 164.3 | 168.3 | 8.43 | 8.7308 | 15.5054 | 7.2414e-05
19736 | 1024.5 | 4180 | 0.05 | 0.5159 | 200 | 200 | 200 | 164.3 | 168.3 | 8.43 | 8.7308 | 15.5017 | 7.2397e-05
19737 | 1024.5 | 4180 | 0.05 | 0.5159 | 200 | 200 | 200 | 164.3 | 168.3 | 8.43 | 8.7307 | 15.498 | 7.238e-05
19738 | 1024.5 | 4180 | 0.05 | 0.5159 | 200 | 200 | 200 | 164.3 | 168.3 | 8.43 | 8.7306 | 15.4942 | 7.2362e-05
19739 | 1024.5 | 4180 | 0.05 | 0.5159 | 200 | 200 | 200 | 164.3 | 168.3 | 8.43 | 8.7306 | 15.4905 | 7.2345e-05
19740 | 1024.5 | 4180 | 0.05 | 0.5159 | 200 | 200 | 200 | 164.3 | 168.3 | 8.43 | 8.7305 | 15.4868 | 7.2327e-05
19741 | 1024.5 | 4180 | 0.05 | 0.5159 | 200 | 200 | 200 | 164.3 | 168.3 | 8.43 | 8.7304 | 15.483 | 7.231e-05
19742 | 1024.5 | 4180 | 0.05 | 0.5159 | 200 | 200 | 200 | 164.3 | 168.3 | 8.43 | 8.7303 | 15.4793 | 7.2293e-05
19743 | 1024.5 | 4180 | 0.05 | 0.5159 | 200 | 200 | 200 | 164.3 | 168.3 | 8.43 | 8.7303 | 15.4756 | 7.2275e-05
19744 | 1024.5 | 4180 | 0.05 | 0.5159 | 200 | 200 | 200 | 164.3 | 168.3 | 8.43 | 8.7302 | 15.4719 | 7.2258e-05
19745 | 1024.5 | 4180 | 0.05 | 0.5159 | 200 | 200 | 200 | 164.3 | 168.3 | 8.43 | 8.7301 | 15.4681 | 7.224e-05
19746 | 1024.5 | 4180 | 0.05 | 0.5159 | 200 | 200 | 200 | 164.3 | 168.3 | 8.43 | 8.7301 | 15.4644 | 7.2223e-05
19747 | 1024.5 | 4180 | 0.05 | 0.5159 | 200 | 200 | 200 | 164.3 | 168.3 | 8.43 | 8.73 | 15.4607 | 7.2206e-05
19748 | 1024.5 | 4180 | 0.05 | 0.5159 | 200 | 200 | 200 | 164.3 | 168.3 | 8.43 | 8.7299 | 15.457 | 7.2188e-05
19749 | 1024.5 | 4180 | 0.05 | 0.5159 | 200 | 200 | 200 | 164.3 | 168.3 | 8.43 | 8.7298 | 15.4532 | 7.2171e-05
19750 | 1024.5 | 4180 | 0.05 | 0.5159 | 200 | 200 | 200 | 164.3 | 168.3 | 8.43 | 8.7298 | 15.4495 | 7.2153e-05
19751 | 1024.5 | 4180 | 0.05 | 0.5159 | 200 | 200 | 200 | 164.3 | 168.3 | 8.43 | 8.7297 | 15.4458 | 7.2136e-05
19752 | 1024.5 | 4180 | 0.05 | 0.5159 | 200 | 200 | 200 | 164.3 | 168.3 | 8.43 | 8.7296 | 15.4421 | 7.2119e-05
19753 | 1024.5 | 4180 | 0.05 | 0.5159 | 200 | 200 | 200 | 164.3 | 168.3 | 8.43 | 8.7295 | 15.4384 | 7.2101e-05
19754 | 1024.5 | 4180 | 0.05 | 0.5159 | 200 | 200 | 200 | 164.3 | 168.3 | 8.43 | 8.7295 | 15.4347 | 7.2084e-05
19755 | 1024.5 | 4180 | 0.05 | 0.5159 | 200 | 200 | 200 | 164.3 | 168.3 | 8.43 | 8.7294 | 15.4309 | 7.2067e-05
19756 | 1024.5 | 4180 | 0.05 | 0.5159 | 200 | 200 | 200 | 164.3 | 168.3 | 8.43 | 8.7293 | 15.4272 | 7.2049e-05
19757 | 1024.5 | 4180 | 0.05 | 0.5159 | 200 | 200 | 200 | 164.3 | 168.3 | 8.43 | 8.7293 | 15.4235 | 7.2032e-05
19758 | 1024.5 | 4180 | 0.05 | 0.5159 | 200 | 200 | 200 | 164.3 | 168.3 | 8.43 | 8.7292 | 15.4198 | 7.2015e-05
19759 | 1024.5 | 4180 | 0.05 | 0.5159 | 200 | 200 | 200 | 164.3 | 168.3 | 8.43 | 8.7291 | 15.4161 | 7.1997e-05
19760 | 1024.5 | 4180 | 0.05 | 0.5159 | 200 | 200 | 200 | 164.3 | 168.3 | 8.43 | 8.729 | 15.4124 | 7.198e-05
19761 | 1024.5 | 4180 | 0.05 | 0.5159 | 200 | 200 | 200 | 164.3 | 168.3 | 8.43 | 8.729 | 15.4087 | 7.1963e-05
19762 | 1024.5 | 4180 | 0.05 | 0.5159 | 200 | 200 | 200 | 164.3 | 168.3 | 8.43 | 8.7289 | 15.405 | 7.1945e-05
19763 | 1024.5 | 4180 | 0.05 | 0.5159 | 200 | 200 | 200 | 164.3 | 168.3 | 8.43 | 8.7288 | 15.4013 | 7.1928e-05
19764 | 1024.5 | 4180 | 0.05 | 0.5159 | 200 | 200 | 200 | 164.3 | 168.3 | 8.43 | 8.7288 | 15.3975 | 7.1911e-05
19765 | 1024.5 | 4180 | 0.05 | 0.5159 | 200 | 200 | 200 | 164.3 | 168.3 | 8.43 | 8.7287 | 15.3938 | 7.1893e-05
19766 | 1024.5 | 4180 | 0.05 | 0.5159 | 200 | 200 | 200 | 164.3 | 168.3 | 8.43 | 8.7286 | 15.3901 | 7.1876e-05
19767 | 1024.5 | 4180 | 0.05 | 0.5159 | 200 | 200 | 200 | 164.3 | 168.3 | 8.43 | 8.7285 | 15.3864 | 7.1859e-05
19768 | 1024.5 | 4180 | 0.05 | 0.5159 | 200 | 200 | 200 | 164.3 | 168.3 | 8.43 | 8.7285 | 15.3827 | 7.1841e-05
19769 | 1024.5 | 4180 | 0.05 | 0.5159 | 200 | 200 | 200 | 164.3 | 168.3 | 8.43 | 8.7284 | 15.379 | 7.1824e-05
19770 | 1024.5 | 4180 | 0.05 | 0.5159 | 200 | 200 | 200 | 164.3 | 168.3 | 8.43 | 8.7283 | 15.3753 | 7.1807e-05
19771 | 1024.5 | 4180 | 0.05 | 0.5159 | 200 | 200 | 200 | 164.3 | 168.3 | 8.43 | 8.7283 | 15.3716 | 7.179e-05
19772 | 1024.5 | 4180 | 0.05 | 0.5159 | 200 | 200 | 200 | 164.3 | 168.3 | 8.43 | 8.7282 | 15.3679 | 7.1772e-05
19773 | 1024.5 | 4180 | 0.05 | 0.5159 | 200 | 200 | 200 | 164.3 | 168.3 | 8.43 | 8.7281 | 15.3642 | 7.1755e-05
19774 | 1024.5 | 4180 | 0.05 | 0.5159 | 200 | 200 | 200 | 164.3 | 168.3 | 8.43 | 8.728 | 15.3605 | 7.1738e-05
19775 | 1024.5 | 4180 | 0.05 | 0.5159 | 200 | 200 | 200 | 164.3 | 168.3 | 8.43 | 8.728 | 15.3568 | 7.172e-05
19776 | 1024.5 | 4180 | 0.05 | 0.5159 | 200 | 200 | 200 | 164.3 | 168.3 | 8.43 | 8.7279 | 15.3531 | 7.1703e-05
19777 | 1024.5 | 4180 | 0.05 | 0.5159 | 200 | 200 | 200 | 164.3 | 168.3 | 8.43 | 8.7278 | 15.3494 | 7.1686e-05
19778 | 1024.5 | 4180 | 0.05 | 0.5159 | 200 | 200 | 200 | 164.3 | 168.3 | 8.43 | 8.7277 | 15.3457 | 7.1669e-05
19779 | 1024.5 | 4180 | 0.05 | 0.5159 | 200 | 200 | 200 | 164.3 | 168.3 | 8.43 | 8.7277 | 15.342 | 7.1651e-05
19780 | 1024.5 | 4180 | 0.05 | 0.5159 | 200 | 200 | 200 | 164.3 | 168.3 | 8.43 | 8.7276 | 15.3384 | 7.1634e-05
19781 | 1024.5 | 4180 | 0.05 | 0.5159 | 200 | 200 | 200 | 164.3 | 168.3 | 8.43 | 8.7275 | 15.3347 | 7.1617e-05
19782 | 1024.5 | 4180 | 0.05 | 0.5159 | 200 | 200 | 200 | 164.3 | 168.3 | 8.43 | 8.7275 | 15.331 | 7.16e-05
19783 | 1024.5 | 4180 | 0.05 | 0.5159 | 200 | 200 | 200 | 164.3 | 168.3 | 8.43 | 8.7274 | 15.3273 | 7.1582e-05
19784 | 1024.5 | 4180 | 0.05 | 0.5159 | 200 | 200 | 200 | 164.3 | 168.3 | 8.43 | 8.7273 | 15.3236 | 7.1565e-05
19785 | 1024.5 | 4180 | 0.05 | 0.5159 | 200 | 200 | 200 | 164.3 | 168.3 | 8.43 | 8.7272 | 15.3199 | 7.1548e-05
19786 | 1024.5 | 4180 | 0.05 | 0.5159 | 200 | 200 | 200 | 164.3 | 168.3 | 8.43 | 8.7272 | 15.3162 | 7.1531e-05
19787 | 1024.5 | 4180 | 0.05 | 0.5159 | 200 | 200 | 200 | 164.3 | 168.3 | 8.43 | 8.7271 | 15.3125 | 7.1514e-05
19788 | 1024.5 | 4180 | 0.05 | 0.5159 | 200 | 200 | 200 | 164.3 | 168.3 | 8.43 | 8.727 | 15.3088 | 7.1496e-05
19789 | 1024.5 | 4180 | 0.05 | 0.5159 | 200 | 200 | 200 | 164.3 | 168.3 | 8.43 | 8.727 | 15.3052 | 7.1479e-05
19790 | 1024.5 | 4180 | 0.05 | 0.5159 | 200 | 200 | 200 | 164.3 | 168.3 | 8.43 | 8.7269 | 15.3015 | 7.1462e-05
19791 | 1024.5 | 4180 | 0.05 | 0.5159 | 200 | 200 | 200 | 164.3 | 168.3 | 8.43 | 8.7268 | 15.2978 | 7.1445e-05
19792 | 1024.5 | 4180 | 0.05 | 0.5159 | 200 | 200 | 200 | 164.3 | 168.3 | 8.43 | 8.7267 | 15.2941 | 7.1428e-05
19793 | 1024.5 | 4180 | 0.05 | 0.5159 | 200 | 200 | 200 | 164.3 | 168.3 | 8.43 | 8.7267 | 15.2904 | 7.141e-05
19794 | 1024.5 | 4180 | 0.05 | 0.5159 | 200 | 200 | 200 | 164.3 | 168.3 | 8.43 | 8.7266 | 15.2867 | 7.1393e-05
19795 | 1024.5 | 4180 | 0.05 | 0.5159 | 200 | 200 | 200 | 164.3 | 168.3 | 8.43 | 8.7265 | 15.2831 | 7.1376e-05
19796 | 1024.5 | 4180 | 0.05 | 0.5159 | 200 | 200 | 200 | 164.3 | 168.3 | 8.43 | 8.7265 | 15.2794 | 7.1359e-05
19797 | 1024.5 | 4180 | 0.05 | 0.5159 | 200 | 200 | 200 | 164.3 | 168.3 | 8.43 | 8.7264 | 15.2757 | 7.1342e-05
19798 | 1024.5 | 4180 | 0.05 | 0.5159 | 200 | 200 | 200 | 164.3 | 168.3 | 8.43 | 8.7263 | 15.272 | 7.1324e-05
19799 | 1024.5 | 4180 | 0.05 | 0.5159 | 200 | 200 | 200 | 164.3 | 168.3 | 8.43 | 8.7262 | 15.2684 | 7.1307e-05
19800 | 1024.5 | 4180 | 0.05 | 0.5159 | 200 | 200 | 200 | 164.3 | 168.3 | 8.43 | 8.7262 | 15.2647 | 7.129e-05
19801 | 1024.5 | 4180 | 0.05 | 0.5159 | 200 | 200 | 200 | 164.3 | 168.3 | 8.43 | 8.7261 | 15.261 | 7.1273e-05
19802 | 1024.5 | 4180 | 0.05 | 0.5159 | 200 | 200 | 200 | 164.3 | 168.3 | 8.43 | 8.726 | 15.2573 | 7.1256e-05
19803 | 1024.5 | 4180 | 0.05 | 0.5159 | 200 | 200 | 200 | 164.3 | 168.3 | 8.43 | 8.726 | 15.2537 | 7.1239e-05
19804 | 1024.5 | 4180 | 0.05 | 0.5159 | 200 | 200 | 200 | 164.3 | 168.3 | 8.43 | 8.7259 | 15.25 | 7.1222e-05
19805 | 1024.5 | 4180 | 0.05 | 0.5159 | 200 | 200 | 200 | 164.3 | 168.3 | 8.43 | 8.7258 | 15.2463 | 7.1204e-05
19806 | 1024.5 | 4180 | 0.05 | 0.5159 | 200 | 200 | 200 | 164.3 | 168.3 | 8.43 | 8.7257 | 15.2426 | 7.1187e-05
19807 | 1024.5 | 4180 | 0.05 | 0.5159 | 200 | 200 | 200 | 164.3 | 168.3 | 8.43 | 8.7257 | 15.239 | 7.117e-05
19808 | 1024.5 | 4180 | 0.05 | 0.5159 | 200 | 200 | 200 | 164.3 | 168.3 | 8.43 | 8.7256 | 15.2353 | 7.1153e-05
19809 | 1024.5 | 4180 | 0.05 | 0.5159 | 200 | 200 | 200 | 164.3 | 168.3 | 8.43 | 8.7255 | 15.2316 | 7.1136e-05
19810 | 1024.5 | 4180 | 0.05 | 0.5159 | 200 | 200 | 200 | 164.3 | 168.3 | 8.43 | 8.7255 | 15.228 | 7.1119e-05
19811 | 1024.5 | 4180 | 0.05 | 0.5159 | 200 | 200 | 200 | 164.3 | 168.3 | 8.43 | 8.7254 | 15.2243 | 7.1102e-05
19812 | 1024.5 | 4180 | 0.05 | 0.5159 | 200 | 200 | 200 | 164.3 | 168.3 | 8.43 | 8.7253 | 15.2206 | 7.1084e-05
19813 | 1024.5 | 4180 | 0.05 | 0.5159 | 200 | 200 | 200 | 164.3 | 168.3 | 8.43 | 8.7253 | 15.217 | 7.1067e-05
19814 | 1024.5 | 4180 | 0.05 | 0.5159 | 200 | 200 | 200 | 164.3 | 168.3 | 8.43 | 8.7252 | 15.2133 | 7.105e-05
19815 | 1024.5 | 4180 | 0.05 | 0.5159 | 200 | 200 | 200 | 164.3 | 168.3 | 8.43 | 8.7251 | 15.2097 | 7.1033e-05
19816 | 1024.5 | 4180 | 0.05 | 0.5159 | 200 | 200 | 200 | 164.3 | 168.3 | 8.43 | 8.725 | 15.206 | 7.1016e-05
19817 | 1024.5 | 4180 | 0.05 | 0.5159 | 200 | 200 | 200 | 164.3 | 168.3 | 8.43 | 8.725 | 15.2023 | 7.0999e-05
19818 | 1024.5 | 4180 | 0.05 | 0.5159 | 200 | 200 | 200 | 164.3 | 168.3 | 8.43 | 8.7249 | 15.1987 | 7.0982e-05
19819 | 1024.5 | 4180 | 0.05 | 0.5159 | 200 | 200 | 200 | 164.3 | 168.3 | 8.43 | 8.7248 | 15.195 | 7.0965e-05
19820 | 1024.5 | 4180 | 0.05 | 0.5159 | 200 | 200 | 200 | 164.3 | 168.3 | 8.43 | 8.7248 | 15.1914 | 7.0948e-05
19821 | 1024.5 | 4180 | 0.05 | 0.5159 | 200 | 200 | 200 | 164.3 | 168.3 | 8.43 | 8.7247 | 15.1877 | 7.0931e-05
19822 | 1024.5 | 4180 | 0.05 | 0.5159 | 200 | 200 | 200 | 164.3 | 168.3 | 8.43 | 8.7246 | 15.1841 | 7.0914e-05
19823 | 1024.5 | 4180 | 0.05 | 0.5159 | 200 | 200 | 200 | 164.3 | 168.3 | 8.43 | 8.7245 | 15.1804 | 7.0897e-05
19824 | 1024.5 | 4180 | 0.05 | 0.5159 | 200 | 200 | 200 | 164.3 | 168.3 | 8.43 | 8.7245 | 15.1767 | 7.0879e-05
19825 | 1024.5 | 4180 | 0.05 | 0.5159 | 200 | 200 | 200 | 164.3 | 168.3 | 8.43 | 8.7244 | 15.1731 | 7.0862e-05
19826 | 1024.5 | 4180 | 0.05 | 0.5159 | 200 | 200 | 200 | 164.3 | 168.3 | 8.43 | 8.7243 | 15.1694 | 7.0845e-05
19827 | 1024.5 | 4180 | 0.05 | 0.5159 | 200 | 200 | 200 | 164.3 | 168.3 | 8.43 | 8.7243 | 15.1658 | 7.0828e-05
19828 | 1024.5 | 4180 | 0.05 | 0.5159 | 200 | 200 | 200 | 164.3 | 168.3 | 8.43 | 8.7242 | 15.1621 | 7.0811e-05
19829 | 1024.5 | 4180 | 0.05 | 0.5159 | 200 | 200 | 200 | 164.3 | 168.3 | 8.43 | 8.7241 | 15.1585 | 7.0794e-05
19830 | 1024.5 | 4180 | 0.05 | 0.5159 | 200 | 200 | 200 | 164.3 | 168.3 | 8.43 | 8.724 | 15.1548 | 7.0777e-05
19831 | 1024.5 | 4180 | 0.05 | 0.5159 | 200 | 200 | 200 | 164.3 | 168.3 | 8.43 | 8.724 | 15.1512 | 7.076e-05
19832 | 1024.5 | 4180 | 0.05 | 0.5159 | 200 | 200 | 200 | 164.3 | 168.3 | 8.43 | 8.7239 | 15.1475 | 7.0743e-05
19833 | 1024.5 | 4180 | 0.05 | 0.5159 | 200 | 200 | 200 | 164.3 | 168.3 | 8.43 | 8.7238 | 15.1439 | 7.0726e-05
19834 | 1024.5 | 4180 | 0.05 | 0.5159 | 200 | 200 | 200 | 164.3 | 168.3 | 8.43 | 8.7238 | 15.1403 | 7.0709e-05
19835 | 1024.5 | 4180 | 0.05 | 0.5159 | 200 | 200 | 200 | 164.3 | 168.3 | 8.43 | 8.7237 | 15.1366 | 7.0692e-05
19836 | 1024.5 | 4180 | 0.05 | 0.5159 | 200 | 200 | 200 | 164.3 | 168.3 | 8.43 | 8.7236 | 15.133 | 7.0675e-05
19837 | 1024.5 | 4180 | 0.05 | 0.5159 | 200 | 200 | 200 | 164.3 | 168.3 | 8.43 | 8.7235 | 15.1293 | 7.0658e-05
19838 | 1024.5 | 4180 | 0.05 | 0.5159 | 200 | 200 | 200 | 164.3 | 168.3 | 8.43 | 8.7235 | 15.1257 | 7.0641e-05
19839 | 1024.5 | 4180 | 0.05 | 0.5159 | 200 | 200 | 200 | 164.3 | 168.3 | 8.43 | 8.7234 | 15.122 | 7.0624e-05
19840 | 1024.5 | 4180 | 0.05 | 0.5159 | 200 | 200 | 200 | 164.3 | 168.3 | 8.43 | 8.7233 | 15.1184 | 7.0607e-05
19841 | 1024.5 | 4180 | 0.05 | 0.5159 | 200 | 200 | 200 | 164.3 | 168.3 | 8.43 | 8.7233 | 15.1148 | 7.059e-05
19842 | 1024.5 | 4180 | 0.05 | 0.5159 | 200 | 200 | 200 | 164.3 | 168.3 | 8.43 | 8.7232 | 15.1111 | 7.0573e-05
19843 | 1024.5 | 4180 | 0.05 | 0.5159 | 200 | 200 | 200 | 164.3 | 168.3 | 8.43 | 8.7231 | 15.1075 | 7.0556e-05
19844 | 1024.5 | 4180 | 0.05 | 0.5159 | 200 | 200 | 200 | 164.3 | 168.3 | 8.43 | 8.7231 | 15.1038 | 7.0539e-05
19845 | 1024.5 | 4180 | 0.05 | 0.5159 | 200 | 200 | 200 | 164.3 | 168.3 | 8.43 | 8.723 | 15.1002 | 7.0522e-05
19846 | 1024.5 | 4180 | 0.05 | 0.5159 | 200 | 200 | 200 | 164.3 | 168.3 | 8.43 | 8.7229 | 15.0966 | 7.0505e-05
19847 | 1024.5 | 4180 | 0.05 | 0.5159 | 200 | 200 | 200 | 164.3 | 168.3 | 8.43 | 8.7228 | 15.0929 | 7.0488e-05
19848 | 1024.5 | 4180 | 0.05 | 0.5159 | 200 | 200 | 200 | 164.3 | 168.3 | 8.43 | 8.7228 | 15.0893 | 7.0471e-05
19849 | 1024.5 | 4180 | 0.05 | 0.5159 | 200 | 200 | 200 | 164.3 | 168.3 | 8.43 | 8.7227 | 15.0857 | 7.0454e-05
19850 | 1024.5 | 4180 | 0.05 | 0.5159 | 200 | 200 | 200 | 164.3 | 168.3 | 8.43 | 8.7226 | 15.082 | 7.0437e-05
19851 | 1024.5 | 4180 | 0.05 | 0.5159 | 200 | 200 | 200 | 164.3 | 168.3 | 8.43 | 8.7226 | 15.0784 | 7.042e-05
19852 | 1024.5 | 4180 | 0.05 | 0.5159 | 200 | 200 | 200 | 164.3 | 168.3 | 8.43 | 8.7225 | 15.0748 | 7.0403e-05
19853 | 1024.5 | 4180 | 0.05 | 0.5159 | 200 | 200 | 200 | 164.3 | 168.3 | 8.43 | 8.7224 | 15.0712 | 7.0386e-05
19854 | 1024.5 | 4180 | 0.05 | 0.5159 | 200 | 200 | 200 | 164.3 | 168.3 | 8.43 | 8.7224 | 15.0675 | 7.0369e-05
19855 | 1024.5 | 4180 | 0.05 | 0.5159 | 200 | 200 | 200 | 164.3 | 168.3 | 8.43 | 8.7223 | 15.0639 | 7.0352e-05
19856 | 1024.5 | 4180 | 0.05 | 0.5159 | 200 | 200 | 200 | 164.3 | 168.3 | 8.43 | 8.7222 | 15.0603 | 7.0336e-05
19857 | 1024.5 | 4180 | 0.05 | 0.5159 | 200 | 200 | 200 | 164.3 | 168.3 | 8.43 | 8.7221 | 15.0567 | 7.0319e-05
19858 | 1024.5 | 4180 | 0.05 | 0.5159 | 200 | 200 | 200 | 164.3 | 168.3 | 8.43 | 8.7221 | 15.053 | 7.0302e-05
19859 | 1024.5 | 4180 | 0.05 | 0.5159 | 200 | 200 | 200 | 164.3 | 168.3 | 8.43 | 8.722 | 15.0494 | 7.0285e-05
19860 | 1024.5 | 4180 | 0.05 | 0.5159 | 200 | 200 | 200 | 164.3 | 168.3 | 8.43 | 8.7219 | 15.0458 | 7.0268e-05
19861 | 1024.5 | 4180 | 0.05 | 0.5159 | 200 | 200 | 200 | 164.3 | 168.3 | 8.43 | 8.7219 | 15.0422 | 7.0251e-05
19862 | 1024.5 | 4180 | 0.05 | 0.5159 | 200 | 200 | 200 | 164.3 | 168.3 | 8.43 | 8.7218 | 15.0385 | 7.0234e-05
19863 | 1024.5 | 4180 | 0.05 | 0.5159 | 200 | 200 | 200 | 164.3 | 168.3 | 8.43 | 8.7217 | 15.0349 | 7.0217e-05
19864 | 1024.5 | 4180 | 0.05 | 0.5159 | 200 | 200 | 200 | 164.3 | 168.3 | 8.43 | 8.7216 | 15.0313 | 7.02e-05
19865 | 1024.5 | 4180 | 0.05 | 0.5159 | 200 | 200 | 200 | 164.3 | 168.3 | 8.43 | 8.7216 | 15.0277 | 7.0183e-05
19866 | 1024.5 | 4180 | 0.05 | 0.5159 | 200 | 200 | 200 | 164.3 | 168.3 | 8.43 | 8.7215 | 15.0241 | 7.0166e-05
19867 | 1024.5 | 4180 | 0.05 | 0.5159 | 200 | 200 | 200 | 164.3 | 168.3 | 8.43 | 8.7214 | 15.0205 | 7.015e-05
19868 | 1024.5 | 4180 | 0.05 | 0.5159 | 200 | 200 | 200 | 164.3 | 168.3 | 8.43 | 8.7214 | 15.0168 | 7.0133e-05
19869 | 1024.5 | 4180 | 0.05 | 0.5159 | 200 | 200 | 200 | 164.3 | 168.3 | 8.43 | 8.7213 | 15.0132 | 7.0116e-05
19870 | 1024.5 | 4180 | 0.05 | 0.5159 | 200 | 200 | 200 | 164.3 | 168.3 | 8.43 | 8.7212 | 15.0096 | 7.0099e-05
19871 | 1024.5 | 4180 | 0.05 | 0.5159 | 200 | 200 | 200 | 164.3 | 168.3 | 8.43 | 8.7212 | 15.006 | 7.0082e-05
19872 | 1024.5 | 4180 | 0.05 | 0.5159 | 200 | 200 | 200 | 164.3 | 168.3 | 8.43 | 8.7211 | 15.0024 | 7.0065e-05
19873 | 1024.5 | 4180 | 0.05 | 0.5159 | 200 | 200 | 200 | 164.3 | 168.3 | 8.43 | 8.721 | 14.9988 | 7.0048e-05
19874 | 1024.5 | 4180 | 0.05 | 0.5159 | 200 | 200 | 200 | 164.3 | 168.3 | 8.43 | 8.7209 | 14.9952 | 7.0031e-05
19875 | 1024.5 | 4180 | 0.05 | 0.5159 | 200 | 200 | 200 | 164.3 | 168.3 | 8.43 | 8.7209 | 14.9916 | 7.0015e-05
19876 | 1024.5 | 4180 | 0.05 | 0.5159 | 200 | 200 | 200 | 164.3 | 168.3 | 8.43 | 8.7208 | 14.9879 | 6.9998e-05
19877 | 1024.5 | 4180 | 0.05 | 0.5159 | 200 | 200 | 200 | 164.3 | 168.3 | 8.43 | 8.7207 | 14.9843 | 6.9981e-05
19878 | 1024.5 | 4180 | 0.05 | 0.5159 | 200 | 200 | 200 | 164.3 | 168.3 | 8.43 | 8.7207 | 14.9807 | 6.9964e-05
19879 | 1024.5 | 4180 | 0.05 | 0.5159 | 200 | 200 | 200 | 164.3 | 168.3 | 8.43 | 8.7206 | 14.9771 | 6.9947e-05
19880 | 1024.5 | 4180 | 0.05 | 0.5159 | 200 | 200 | 200 | 164.3 | 168.3 | 8.43 | 8.7205 | 14.9735 | 6.993e-05
19881 | 1024.5 | 4180 | 0.05 | 0.5159 | 200 | 200 | 200 | 164.3 | 168.3 | 8.43 | 8.7205 | 14.9699 | 6.9914e-05
19882 | 1024.5 | 4180 | 0.05 | 0.5159 | 200 | 200 | 200 | 164.3 | 168.3 | 8.43 | 8.7204 | 14.9663 | 6.9897e-05
19883 | 1024.5 | 4180 | 0.05 | 0.5159 | 200 | 200 | 200 | 164.3 | 168.3 | 8.43 | 8.7203 | 14.9627 | 6.988e-05
19884 | 1024.5 | 4180 | 0.05 | 0.5159 | 200 | 200 | 200 | 164.3 | 168.3 | 8.43 | 8.7202 | 14.9591 | 6.9863e-05
19885 | 1024.5 | 4180 | 0.05 | 0.5159 | 200 | 200 | 200 | 164.3 | 168.3 | 8.43 | 8.7202 | 14.9555 | 6.9846e-05
19886 | 1024.5 | 4180 | 0.05 | 0.5159 | 200 | 200 | 200 | 164.3 | 168.3 | 8.43 | 8.7201 | 14.9519 | 6.9829e-05
19887 | 1024.5 | 4180 | 0.05 | 0.5159 | 200 | 200 | 200 | 164.3 | 168.3 | 8.43 | 8.72 | 14.9483 | 6.9813e-05
19888 | 1024.5 | 4180 | 0.05 | 0.5159 | 200 | 200 | 200 | 164.3 | 168.3 | 8.43 | 8.72 | 14.9447 | 6.9796e-05
19889 | 1024.5 | 4180 | 0.05 | 0.5159 | 200 | 200 | 200 | 164.3 | 168.3 | 8.43 | 8.7199 | 14.9411 | 6.9779e-05
19890 | 1024.5 | 4180 | 0.05 | 0.5159 | 200 | 200 | 200 | 164.3 | 168.3 | 8.43 | 8.7198 | 14.9375 | 6.9762e-05
19891 | 1024.5 | 4180 | 0.05 | 0.5159 | 200 | 200 | 200 | 164.3 | 168.3 | 8.43 | 8.7198 | 14.9339 | 6.9745e-05
19892 | 1024.5 | 4180 | 0.05 | 0.5159 | 200 | 200 | 200 | 164.3 | 168.3 | 8.43 | 8.7197 | 14.9303 | 6.9729e-05
19893 | 1024.5 | 4180 | 0.05 | 0.5159 | 200 | 200 | 200 | 164.3 | 168.3 | 8.43 | 8.7196 | 14.9267 | 6.9712e-05
19894 | 1024.5 | 4180 | 0.05 | 0.5159 | 200 | 200 | 200 | 164.3 | 168.3 | 8.43 | 8.7195 | 14.9231 | 6.9695e-05
19895 | 1024.5 | 4180 | 0.05 | 0.5159 | 200 | 200 | 200 | 164.3 | 168.3 | 8.43 | 8.7195 | 14.9195 | 6.9678e-05
19896 | 1024.5 | 4180 | 0.05 | 0.5159 | 200 | 200 | 200 | 164.3 | 168.3 | 8.43 | 8.7194 | 14.916 | 6.9662e-05
19897 | 1024.5 | 4180 | 0.05 | 0.5159 | 200 | 200 | 200 | 164.3 | 168.3 | 8.43 | 8.7193 | 14.9124 | 6.9645e-05
19898 | 1024.5 | 4180 | 0.05 | 0.5159 | 200 | 200 | 200 | 164.3 | 168.3 | 8.43 | 8.7193 | 14.9088 | 6.9628e-05
19899 | 1024.5 | 4180 | 0.05 | 0.5159 | 200 | 200 | 200 | 164.3 | 168.3 | 8.43 | 8.7192 | 14.9052 | 6.9611e-05
19900 | 1024.5 | 4180 | 0.05 | 0.5159 | 200 | 200 | 200 | 164.3 | 168.3 | 8.43 | 8.7191 | 14.9016 | 6.9594e-05
19901 | 1024.5 | 4180 | 0.05 | 0.5159 | 200 | 200 | 200 | 164.3 | 168.3 | 8.43 | 8.7191 | 14.898 | 6.9578e-05
19902 | 1024.5 | 4180 | 0.05 | 0.5159 | 200 | 200 | 200 | 164.3 | 168.3 | 8.43 | 8.719 | 14.8944 | 6.9561e-05
19903 | 1024.5 | 4180 | 0.05 | 0.5159 | 200 | 200 | 200 | 164.3 | 168.3 | 8.43 | 8.7189 | 14.8908 | 6.9544e-05
19904 | 1024.5 | 4180 | 0.05 | 0.5159 | 200 | 200 | 200 | 164.3 | 168.3 | 8.43 | 8.7189 | 14.8873 | 6.9527e-05
19905 | 1024.5 | 4180 | 0.05 | 0.5159 | 200 | 200 | 200 | 164.3 | 168.3 | 8.43 | 8.7188 | 14.8837 | 6.9511e-05
19906 | 1024.5 | 4180 | 0.05 | 0.5159 | 200 | 200 | 200 | 164.3 | 168.3 | 8.43 | 8.7187 | 14.8801 | 6.9494e-05
19907 | 1024.5 | 4180 | 0.05 | 0.5159 | 200 | 200 | 200 | 164.3 | 168.3 | 8.43 | 8.7186 | 14.8765 | 6.9477e-05
19908 | 1024.5 | 4180 | 0.05 | 0.5159 | 200 | 200 | 200 | 164.3 | 168.3 | 8.43 | 8.7186 | 14.8729 | 6.9461e-05
19909 | 1024.5 | 4180 | 0.05 | 0.5159 | 200 | 200 | 200 | 164.3 | 168.3 | 8.43 | 8.7185 | 14.8693 | 6.9444e-05
19910 | 1024.5 | 4180 | 0.05 | 0.5159 | 200 | 200 | 200 | 164.3 | 168.3 | 8.43 | 8.7184 | 14.8658 | 6.9427e-05
19911 | 1024.5 | 4180 | 0.05 | 0.5159 | 200 | 200 | 200 | 164.3 | 168.3 | 8.43 | 8.7184 | 14.8622 | 6.941e-05
19912 | 1024.5 | 4180 | 0.05 | 0.5159 | 200 | 200 | 200 | 164.3 | 168.3 | 8.43 | 8.7183 | 14.8586 | 6.9394e-05
19913 | 1024.5 | 4180 | 0.05 | 0.5159 | 200 | 200 | 200 | 164.3 | 168.3 | 8.43 | 8.7182 | 14.855 | 6.9377e-05
19914 | 1024.5 | 4180 | 0.05 | 0.5159 | 200 | 200 | 200 | 164.3 | 168.3 | 8.43 | 8.7182 | 14.8515 | 6.936e-05
19915 | 1024.5 | 4180 | 0.05 | 0.5159 | 200 | 200 | 200 | 164.3 | 168.3 | 8.43 | 8.7181 | 14.8479 | 6.9344e-05
19916 | 1024.5 | 4180 | 0.05 | 0.5159 | 200 | 200 | 200 | 164.3 | 168.3 | 8.43 | 8.718 | 14.8443 | 6.9327e-05
19917 | 1024.5 | 4180 | 0.05 | 0.5159 | 200 | 200 | 200 | 164.3 | 168.3 | 8.43 | 8.718 | 14.8407 | 6.931e-05
19918 | 1024.5 | 4180 | 0.05 | 0.5159 | 200 | 200 | 200 | 164.3 | 168.3 | 8.43 | 8.7179 | 14.8372 | 6.9294e-05
19919 | 1024.5 | 4180 | 0.05 | 0.5159 | 200 | 200 | 200 | 164.3 | 168.3 | 8.43 | 8.7178 | 14.8336 | 6.9277e-05
19920 | 1024.5 | 4180 | 0.05 | 0.5159 | 200 | 200 | 200 | 164.3 | 168.3 | 8.43 | 8.7177 | 14.83 | 6.926e-05
19921 | 1024.5 | 4180 | 0.05 | 0.5159 | 200 | 200 | 200 | 164.3 | 168.3 | 8.43 | 8.7177 | 14.8265 | 6.9244e-05
19922 | 1024.5 | 4180 | 0.05 | 0.5159 | 200 | 200 | 200 | 164.3 | 168.3 | 8.43 | 8.7176 | 14.8229 | 6.9227e-05
19923 | 1024.5 | 4180 | 0.05 | 0.5159 | 200 | 200 | 200 | 164.3 | 168.3 | 8.43 | 8.7175 | 14.8193 | 6.921e-05
19924 | 1024.5 | 4180 | 0.05 | 0.5159 | 200 | 200 | 200 | 164.3 | 168.3 | 8.43 | 8.7175 | 14.8158 | 6.9194e-05
19925 | 1024.5 | 4180 | 0.05 | 0.5159 | 200 | 200 | 200 | 164.3 | 168.3 | 8.43 | 8.7174 | 14.8122 | 6.9177e-05
19926 | 1024.5 | 4180 | 0.05 | 0.5159 | 200 | 200 | 200 | 164.3 | 168.3 | 8.43 | 8.7173 | 14.8086 | 6.916e-05
19927 | 1024.5 | 4180 | 0.05 | 0.5159 | 200 | 200 | 200 | 164.3 | 168.3 | 8.43 | 8.7173 | 14.8051 | 6.9144e-05
19928 | 1024.5 | 4180 | 0.05 | 0.5159 | 200 | 200 | 200 | 164.3 | 168.3 | 8.43 | 8.7172 | 14.8015 | 6.9127e-05
19929 | 1024.5 | 4180 | 0.05 | 0.5159 | 200 | 200 | 200 | 164.3 | 168.3 | 8.43 | 8.7171 | 14.7979 | 6.911e-05
19930 | 1024.5 | 4180 | 0.05 | 0.5159 | 200 | 200 | 200 | 164.3 | 168.3 | 8.43 | 8.7171 | 14.7944 | 6.9094e-05
19931 | 1024.5 | 4180 | 0.05 | 0.5159 | 200 | 200 | 200 | 164.3 | 168.3 | 8.43 | 8.717 | 14.7908 | 6.9077e-05
19932 | 1024.5 | 4180 | 0.05 | 0.5159 | 200 | 200 | 200 | 164.3 | 168.3 | 8.43 | 8.7169 | 14.7872 | 6.906e-05
19933 | 1024.5 | 4180 | 0.05 | 0.5159 | 200 | 200 | 200 | 164.3 | 168.3 | 8.43 | 8.7168 | 14.7837 | 6.9044e-05
19934 | 1024.5 | 4180 | 0.05 | 0.5159 | 200 | 200 | 200 | 164.3 | 168.3 | 8.43 | 8.7168 | 14.7801 | 6.9027e-05
19935 | 1024.5 | 4180 | 0.05 | 0.5159 | 200 | 200 | 200 | 164.3 | 168.3 | 8.43 | 8.7167 | 14.7766 | 6.9011e-05
19936 | 1024.5 | 4180 | 0.05 | 0.5159 | 200 | 200 | 200 | 164.3 | 168.3 | 8.43 | 8.7166 | 14.773 | 6.8994e-05
19937 | 1024.5 | 4180 | 0.05 | 0.5159 | 200 | 200 | 200 | 164.3 | 168.3 | 8.43 | 8.7166 | 14.7695 | 6.8977e-05
19938 | 1024.5 | 4180 | 0.05 | 0.5159 | 200 | 200 | 200 | 164.3 | 168.3 | 8.43 | 8.7165 | 14.7659 | 6.8961e-05
19939 | 1024.5 | 4180 | 0.05 | 0.5159 | 200 | 200 | 200 | 164.3 | 168.3 | 8.43 | 8.7164 | 14.7624 | 6.8944e-05
19940 | 1024.5 | 4180 | 0.05 | 0.5159 | 200 | 200 | 200 | 164.3 | 168.3 | 8.43 | 8.7164 | 14.7588 | 6.8928e-05
19941 | 1024.5 | 4180 | 0.05 | 0.5159 | 200 | 200 | 200 | 164.3 | 168.3 | 8.43 | 8.7163 | 14.7552 | 6.8911e-05
19942 | 1024.5 | 4180 | 0.05 | 0.5159 | 200 | 200 | 200 | 164.3 | 168.3 | 8.43 | 8.7162 | 14.7517 | 6.8894e-05
19943 | 1024.5 | 4180 | 0.05 | 0.5159 | 200 | 200 | 200 | 164.3 | 168.3 | 8.43 | 8.7162 | 14.7481 | 6.8878e-05
19944 | 1024.5 | 4180 | 0.05 | 0.5159 | 200 | 200 | 200 | 164.3 | 168.3 | 8.43 | 8.7161 | 14.7446 | 6.8861e-05
19945 | 1024.5 | 4180 | 0.05 | 0.5159 | 200 | 200 | 200 | 164.3 | 168.3 | 8.43 | 8.716 | 14.741 | 6.8845e-05
19946 | 1024.5 | 4180 | 0.05 | 0.5159 | 200 | 200 | 200 | 164.3 | 168.3 | 8.43 | 8.7159 | 14.7375 | 6.8828e-05
19947 | 1024.5 | 4180 | 0.05 | 0.5159 | 200 | 200 | 200 | 164.3 | 168.3 | 8.43 | 8.7159 | 14.7339 | 6.8811e-05
19948 | 1024.5 | 4180 | 0.05 | 0.5159 | 200 | 200 | 200 | 164.3 | 168.3 | 8.43 | 8.7158 | 14.7304 | 6.8795e-05
19949 | 1024.5 | 4180 | 0.05 | 0.5159 | 200 | 200 | 200 | 164.3 | 168.3 | 8.43 | 8.7157 | 14.7269 | 6.8778e-05
19950 | 1024.5 | 4180 | 0.05 | 0.5159 | 200 | 200 | 200 | 164.3 | 168.3 | 8.43 | 8.7157 | 14.7233 | 6.8762e-05
19951 | 1024.5 | 4180 | 0.05 | 0.5159 | 200 | 200 | 200 | 164.3 | 168.3 | 8.43 | 8.7156 | 14.7198 | 6.8745e-05
19952 | 1024.5 | 4180 | 0.05 | 0.5159 | 200 | 200 | 200 | 164.3 | 168.3 | 8.43 | 8.7155 | 14.7162 | 6.8729e-05
19953 | 1024.5 | 4180 | 0.05 | 0.5159 | 200 | 200 | 200 | 164.3 | 168.3 | 8.43 | 8.7155 | 14.7127 | 6.8712e-05
19954 | 1024.5 | 4180 | 0.05 | 0.5159 | 200 | 200 | 200 | 164.3 | 168.3 | 8.43 | 8.7154 | 14.7091 | 6.8696e-05
19955 | 1024.5 | 4180 | 0.05 | 0.5159 | 200 | 200 | 200 | 164.3 | 168.3 | 8.43 | 8.7153 | 14.7056 | 6.8679e-05
19956 | 1024.5 | 4180 | 0.05 | 0.5159 | 200 | 200 | 200 | 164.3 | 168.3 | 8.43 | 8.7153 | 14.7021 | 6.8663e-05
19957 | 1024.5 | 4180 | 0.05 | 0.5159 | 200 | 200 | 200 | 164.3 | 168.3 | 8.43 | 8.7152 | 14.6985 | 6.8646e-05
19958 | 1024.5 | 4180 | 0.05 | 0.5159 | 200 | 200 | 200 | 164.3 | 168.3 | 8.43 | 8.7151 | 14.695 | 6.863e-05
19959 | 1024.5 | 4180 | 0.05 | 0.5159 | 200 | 200 | 200 | 164.3 | 168.3 | 8.43 | 8.7151 | 14.6914 | 6.8613e-05
19960 | 1024.5 | 4180 | 0.05 | 0.5159 | 200 | 200 | 200 | 164.3 | 168.3 | 8.43 | 8.715 | 14.6879 | 6.8596e-05
19961 | 1024.5 | 4180 | 0.05 | 0.5159 | 200 | 200 | 200 | 164.3 | 168.3 | 8.43 | 8.7149 | 14.6844 | 6.858e-05
19962 | 1024.5 | 4180 | 0.05 | 0.5159 | 200 | 200 | 200 | 164.3 | 168.3 | 8.43 | 8.7148 | 14.6808 | 6.8563e-05
19963 | 1024.5 | 4180 | 0.05 | 0.5159 | 200 | 200 | 200 | 164.3 | 168.3 | 8.43 | 8.7148 | 14.6773 | 6.8547e-05
19964 | 1024.5 | 4180 | 0.05 | 0.5159 | 200 | 200 | 200 | 164.3 | 168.3 | 8.43 | 8.7147 | 14.6738 | 6.853e-05
19965 | 1024.5 | 4180 | 0.05 | 0.5159 | 200 | 200 | 200 | 164.3 | 168.3 | 8.43 | 8.7146 | 14.6702 | 6.8514e-05
19966 | 1024.5 | 4180 | 0.05 | 0.5159 | 200 | 200 | 200 | 164.3 | 168.3 | 8.43 | 8.7146 | 14.6667 | 6.8497e-05
19967 | 1024.5 | 4180 | 0.05 | 0.5159 | 200 | 200 | 200 | 164.3 | 168.3 | 8.43 | 8.7145 | 14.6632 | 6.8481e-05
19968 | 1024.5 | 4180 | 0.05 | 0.5159 | 200 | 200 | 200 | 164.3 | 168.3 | 8.43 | 8.7144 | 14.6597 | 6.8464e-05
19969 | 1024.5 | 4180 | 0.05 | 0.5159 | 200 | 200 | 200 | 164.3 | 168.3 | 8.43 | 8.7144 | 14.6561 | 6.8448e-05
19970 | 1024.5 | 4180 | 0.05 | 0.5159 | 200 | 200 | 200 | 164.3 | 168.3 | 8.43 | 8.7143 | 14.6526 | 6.8432e-05
19971 | 1024.5 | 4180 | 0.05 | 0.5159 | 200 | 200 | 200 | 164.3 | 168.3 | 8.43 | 8.7142 | 14.6491 | 6.8415e-05
19972 | 1024.5 | 4180 | 0.05 | 0.5159 | 200 | 200 | 200 | 164.3 | 168.3 | 8.43 | 8.7142 | 14.6455 | 6.8399e-05
19973 | 1024.5 | 4180 | 0.05 | 0.5159 | 200 | 200 | 200 | 164.3 | 168.3 | 8.43 | 8.7141 | 14.642 | 6.8382e-05
19974 | 1024.5 | 4180 | 0.05 | 0.5159 | 200 | 200 | 200 | 164.3 | 168.3 | 8.43 | 8.714 | 14.6385 | 6.8366e-05
19975 | 1024.5 | 4180 | 0.05 | 0.5159 | 200 | 200 | 200 | 164.3 | 168.3 | 8.43 | 8.714 | 14.635 | 6.8349e-05
19976 | 1024.5 | 4180 | 0.05 | 0.5159 | 200 | 200 | 200 | 164.3 | 168.3 | 8.43 | 8.7139 | 14.6314 | 6.8333e-05
19977 | 1024.5 | 4180 | 0.05 | 0.5159 | 200 | 200 | 200 | 164.3 | 168.3 | 8.43 | 8.7138 | 14.6279 | 6.8316e-05
19978 | 1024.5 | 4180 | 0.05 | 0.5159 | 200 | 200 | 200 | 164.3 | 168.3 | 8.43 | 8.7138 | 14.6244 | 6.83e-05
19979 | 1024.5 | 4180 | 0.05 | 0.5159 | 200 | 200 | 200 | 164.3 | 168.3 | 8.43 | 8.7137 | 14.6209 | 6.8283e-05
19980 | 1024.5 | 4180 | 0.05 | 0.5159 | 200 | 200 | 200 | 164.3 | 168.3 | 8.43 | 8.7136 | 14.6174 | 6.8267e-05
19981 | 1024.5 | 4180 | 0.05 | 0.5159 | 200 | 200 | 200 | 164.3 | 168.3 | 8.43 | 8.7135 | 14.6138 | 6.8251e-05
19982 | 1024.5 | 4180 | 0.05 | 0.5159 | 200 | 200 | 200 | 164.3 | 168.3 | 8.43 | 8.7135 | 14.6103 | 6.8234e-05
19983 | 1024.5 | 4180 | 0.05 | 0.5159 | 200 | 200 | 200 | 164.3 | 168.3 | 8.43 | 8.7134 | 14.6068 | 6.8218e-05
19984 | 1024.5 | 4180 | 0.05 | 0.5159 | 200 | 200 | 200 | 164.3 | 168.3 | 8.43 | 8.7133 | 14.6033 | 6.8201e-05
19985 | 1024.5 | 4180 | 0.05 | 0.5159 | 200 | 200 | 200 | 164.3 | 168.3 | 8.43 | 8.7133 | 14.5998 | 6.8185e-05
19986 | 1024.5 | 4180 | 0.05 | 0.5159 | 200 | 200 | 200 | 164.3 | 168.3 | 8.43 | 8.7132 | 14.5963 | 6.8168e-05
19987 | 1024.5 | 4180 | 0.05 | 0.5159 | 200 | 200 | 200 | 164.3 | 168.3 | 8.43 | 8.7131 | 14.5928 | 6.8152e-05
19988 | 1024.5 | 4180 | 0.05 | 0.5159 | 200 | 200 | 200 | 164.3 | 168.3 | 8.43 | 8.7131 | 14.5892 | 6.8136e-05
19989 | 1024.5 | 4180 | 0.05 | 0.5159 | 200 | 200 | 200 | 164.3 | 168.3 | 8.43 | 8.713 | 14.5857 | 6.8119e-05
19990 | 1024.5 | 4180 | 0.05 | 0.5159 | 200 | 200 | 200 | 164.3 | 168.3 | 8.43 | 8.7129 | 14.5822 | 6.8103e-05
19991 | 1024.5 | 4180 | 0.05 | 0.5159 | 200 | 200 | 200 | 164.3 | 168.3 | 8.43 | 8.7129 | 14.5787 | 6.8086e-05
19992 | 1024.5 | 4180 | 0.05 | 0.5159 | 200 | 200 | 200 | 164.3 | 168.3 | 8.43 | 8.7128 | 14.5752 | 6.807e-05
19993 | 1024.5 | 4180 | 0.05 | 0.5159 | 200 | 200 | 200 | 164.3 | 168.3 | 8.43 | 8.7127 | 14.5717 | 6.8054e-05
19994 | 1024.5 | 4180 | 0.05 | 0.5159 | 200 | 200 | 200 | 164.3 | 168.3 | 8.43 | 8.7127 | 14.5682 | 6.8037e-05
19995 | 1024.5 | 4180 | 0.05 | 0.5159 | 200 | 200 | 200 | 164.3 | 168.3 | 8.43 | 8.7126 | 14.5647 | 6.8021e-05
19996 | 1024.5 | 4180 | 0.05 | 0.5159 | 200 | 200 | 200 | 164.3 | 168.3 | 8.43 | 8.7125 | 14.5612 | 6.8005e-05
19997 | 1024.5 | 4180 | 0.05 | 0.5159 | 200 | 200 | 200 | 164.3 | 168.3 | 8.43 | 8.7125 | 14.5577 | 6.7988e-05
19998 | 1024.5 | 4180 | 0.05 | 0.5159 | 200 | 200 | 200 | 164.3 | 168.3 | 8.43 | 8.7124 | 14.5542 | 6.7972e-05
19999 | 1024.5 | 4180 | 0.05 | 0.5159 | 200 | 200 | 200 | 164.3 | 168.3 | 8.43 | 8.7123 | 14.5507 | 6.7955e-05
20000 | 1024.5 | 4180 | 0.05 | 0.5159 | 200 | 200 | 200 | 164.3 | 168.3 | 8.43 | 8.7123 | 14.5472 | 6.7939e-05
20001 | 1024.5 | 4180 | 0.05 | 0.5159 | 200 | 200 | 200 | 164.3 | 168.3 | 8.43 | 8.7122 | 14.5437 | 6.7923e-05
20002 | 1024.5 | 4180 | 0.05 | 0.5159 | 200 | 200 | 200 | 164.3 | 168.3 | 8.43 | 8.7121 | 14.5402 | 6.7906e-05
20003 | 1024.5 | 4180 | 0.05 | 0.5159 | 200 | 200 | 200 | 164.3 | 168.3 | 8.43 | 8.7121 | 14.5367 | 6.789e-05
20004 | 1024.5 | 4180 | 0.05 | 0.5159 | 200 | 200 | 200 | 164.3 | 168.3 | 8.43 | 8.712 | 14.5332 | 6.7874e-05
20005 | 1024.5 | 4180 | 0.05 | 0.5159 | 200 | 200 | 200 | 164.3 | 168.3 | 8.43 | 8.7119 | 14.5297 | 6.7857e-05
20006 | 1024.5 | 4180 | 0.05 | 0.5159 | 200 | 200 | 200 | 164.3 | 168.3 | 8.43 | 8.7118 | 14.5262 | 6.7841e-05
20007 | 1024.5 | 4180 | 0.05 | 0.5159 | 200 | 200 | 200 | 164.3 | 168.3 | 8.43 | 8.7118 | 14.5227 | 6.7825e-05
20008 | 1024.5 | 4180 | 0.05 | 0.5159 | 200 | 200 | 200 | 164.3 | 168.3 | 8.43 | 8.7117 | 14.5192 | 6.7808e-05
20009 | 1024.5 | 4180 | 0.05 | 0.5159 | 200 | 200 | 200 | 164.3 | 168.3 | 8.43 | 8.7116 | 14.5157 | 6.7792e-05
20010 | 1024.5 | 4180 | 0.05 | 0.5159 | 200 | 200 | 200 | 164.3 | 168.3 | 8.43 | 8.7116 | 14.5122 | 6.7776e-05
20011 | 1024.5 | 4180 | 0.05 | 0.5159 | 200 | 200 | 200 | 164.3 | 168.3 | 8.43 | 8.7115 | 14.5087 | 6.7759e-05
20012 | 1024.5 | 4180 | 0.05 | 0.5159 | 200 | 200 | 200 | 164.3 | 168.3 | 8.43 | 8.7114 | 14.5052 | 6.7743e-05
20013 | 1024.5 | 4180 | 0.05 | 0.5159 | 200 | 200 | 200 | 164.3 | 168.3 | 8.43 | 8.7114 | 14.5017 | 6.7727e-05
20014 | 1024.5 | 4180 | 0.05 | 0.5159 | 200 | 200 | 200 | 164.3 | 168.3 | 8.43 | 8.7113 | 14.4982 | 6.7711e-05
20015 | 1024.5 | 4180 | 0.05 | 0.5159 | 200 | 200 | 200 | 164.3 | 168.3 | 8.43 | 8.7112 | 14.4947 | 6.7694e-05
20016 | 1024.5 | 4180 | 0.05 | 0.5159 | 200 | 200 | 200 | 164.3 | 168.3 | 8.43 | 8.7112 | 14.4912 | 6.7678e-05
20017 | 1024.5 | 4180 | 0.05 | 0.5159 | 200 | 200 | 200 | 164.3 | 168.3 | 8.43 | 8.7111 | 14.4877 | 6.7662e-05
20018 | 1024.5 | 4180 | 0.05 | 0.5159 | 200 | 200 | 200 | 164.3 | 168.3 | 8.43 | 8.711 | 14.4843 | 6.7645e-05
20019 | 1024.5 | 4180 | 0.05 | 0.5159 | 200 | 200 | 200 | 164.3 | 168.3 | 8.43 | 8.711 | 14.4808 | 6.7629e-05
20020 | 1024.5 | 4180 | 0.05 | 0.5159 | 200 | 200 | 200 | 164.3 | 168.3 | 8.43 | 8.7109 | 14.4773 | 6.7613e-05
20021 | 1024.5 | 4180 | 0.05 | 0.5159 | 200 | 200 | 200 | 164.3 | 168.3 | 8.43 | 8.7108 | 14.4738 | 6.7597e-05
20022 | 1024.5 | 4180 | 0.05 | 0.5159 | 200 | 200 | 200 | 164.3 | 168.3 | 8.43 | 8.7108 | 14.4703 | 6.758e-05
20023 | 1024.5 | 4180 | 0.05 | 0.5159 | 200 | 200 | 200 | 164.3 | 168.3 | 8.43 | 8.7107 | 14.4668 | 6.7564e-05
20024 | 1024.5 | 4180 | 0.05 | 0.5159 | 200 | 200 | 200 | 164.3 | 168.3 | 8.43 | 8.7106 | 14.4634 | 6.7548e-05
20025 | 1024.5 | 4180 | 0.05 | 0.5159 | 200 | 200 | 200 | 164.3 | 168.3 | 8.43 | 8.7106 | 14.4599 | 6.7531e-05
20026 | 1024.5 | 4180 | 0.05 | 0.5159 | 200 | 200 | 200 | 164.3 | 168.3 | 8.43 | 8.7105 | 14.4564 | 6.7515e-05
20027 | 1024.5 | 4180 | 0.05 | 0.5159 | 200 | 200 | 200 | 164.3 | 168.3 | 8.43 | 8.7104 | 14.4529 | 6.7499e-05
20028 | 1024.5 | 4180 | 0.05 | 0.5159 | 200 | 200 | 200 | 164.3 | 168.3 | 8.43 | 8.7104 | 14.4494 | 6.7483e-05
20029 | 1024.5 | 4180 | 0.05 | 0.5159 | 200 | 200 | 200 | 164.3 | 168.3 | 8.43 | 8.7103 | 14.446 | 6.7466e-05
20030 | 1024.5 | 4180 | 0.05 | 0.5159 | 200 | 200 | 200 | 164.3 | 168.3 | 8.43 | 8.7102 | 14.4425 | 6.745e-05
20031 | 1024.5 | 4180 | 0.05 | 0.5159 | 200 | 200 | 200 | 164.3 | 168.3 | 8.43 | 8.7102 | 14.439 | 6.7434e-05
20032 | 1024.5 | 4180 | 0.05 | 0.5159 | 200 | 200 | 200 | 164.3 | 168.3 | 8.43 | 8.7101 | 14.4355 | 6.7418e-05
20033 | 1024.5 | 4180 | 0.05 | 0.5159 | 200 | 200 | 200 | 164.3 | 168.3 | 8.43 | 8.71 | 14.432 | 6.7402e-05
20034 | 1024.5 | 4180 | 0.05 | 0.5159 | 200 | 200 | 200 | 164.3 | 168.3 | 8.43 | 8.71 | 14.4286 | 6.7385e-05
20035 | 1024.5 | 4180 | 0.05 | 0.5159 | 200 | 200 | 200 | 164.3 | 168.3 | 8.43 | 8.7099 | 14.4251 | 6.7369e-05
20036 | 1024.5 | 4180 | 0.05 | 0.5159 | 200 | 200 | 200 | 164.3 | 168.3 | 8.43 | 8.7098 | 14.4216 | 6.7353e-05
20037 | 1024.5 | 4180 | 0.05 | 0.5159 | 200 | 200 | 200 | 164.3 | 168.3 | 8.43 | 8.7098 | 14.4182 | 6.7337e-05
20038 | 1024.5 | 4180 | 0.05 | 0.5159 | 200 | 200 | 200 | 164.3 | 168.3 | 8.43 | 8.7097 | 14.4147 | 6.732e-05
20039 | 1024.5 | 4180 | 0.05 | 0.5159 | 200 | 200 | 200 | 164.3 | 168.3 | 8.43 | 8.7096 | 14.4112 | 6.7304e-05
20040 | 1024.5 | 4180 | 0.05 | 0.5159 | 200 | 200 | 200 | 164.3 | 168.3 | 8.43 | 8.7095 | 14.4077 | 6.7288e-05
20041 | 1024.5 | 4180 | 0.05 | 0.5159 | 200 | 200 | 200 | 164.3 | 168.3 | 8.43 | 8.7095 | 14.4043 | 6.7272e-05
20042 | 1024.5 | 4180 | 0.05 | 0.5159 | 200 | 200 | 200 | 164.3 | 168.3 | 8.43 | 8.7094 | 14.4008 | 6.7256e-05
20043 | 1024.5 | 4180 | 0.05 | 0.5159 | 200 | 200 | 200 | 164.3 | 168.3 | 8.43 | 8.7093 | 14.3973 | 6.7239e-05
20044 | 1024.5 | 4180 | 0.05 | 0.5159 | 200 | 200 | 200 | 164.3 | 168.3 | 8.43 | 8.7093 | 14.3939 | 6.7223e-05
20045 | 1024.5 | 4180 | 0.05 | 0.5159 | 200 | 200 | 200 | 164.3 | 168.3 | 8.43 | 8.7092 | 14.3904 | 6.7207e-05
20046 | 1024.5 | 4180 | 0.05 | 0.5159 | 200 | 200 | 200 | 164.3 | 168.3 | 8.43 | 8.7091 | 14.387 | 6.7191e-05
20047 | 1024.5 | 4180 | 0.05 | 0.5159 | 200 | 200 | 200 | 164.3 | 168.3 | 8.43 | 8.7091 | 14.3835 | 6.7175e-05
20048 | 1024.5 | 4180 | 0.05 | 0.5159 | 200 | 200 | 200 | 164.3 | 168.3 | 8.43 | 8.709 | 14.38 | 6.7159e-05
20049 | 1024.5 | 4180 | 0.05 | 0.5159 | 200 | 200 | 200 | 164.3 | 168.3 | 8.43 | 8.7089 | 14.3766 | 6.7142e-05
20050 | 1024.5 | 4180 | 0.05 | 0.5159 | 200 | 200 | 200 | 164.3 | 168.3 | 8.43 | 8.7089 | 14.3731 | 6.7126e-05
20051 | 1024.5 | 4180 | 0.05 | 0.5159 | 200 | 200 | 200 | 164.3 | 168.3 | 8.43 | 8.7088 | 14.3696 | 6.711e-05
20052 | 1024.5 | 4180 | 0.05 | 0.5159 | 200 | 200 | 200 | 164.3 | 168.3 | 8.43 | 8.7087 | 14.3662 | 6.7094e-05
20053 | 1024.5 | 4180 | 0.05 | 0.5159 | 200 | 200 | 200 | 164.3 | 168.3 | 8.43 | 8.7087 | 14.3627 | 6.7078e-05
20054 | 1024.5 | 4180 | 0.05 | 0.5159 | 200 | 200 | 200 | 164.3 | 168.3 | 8.43 | 8.7086 | 14.3593 | 6.7062e-05
20055 | 1024.5 | 4180 | 0.05 | 0.5159 | 200 | 200 | 200 | 164.3 | 168.3 | 8.43 | 8.7085 | 14.3558 | 6.7046e-05
20056 | 1024.5 | 4180 | 0.05 | 0.5159 | 200 | 200 | 200 | 164.3 | 168.3 | 8.43 | 8.7085 | 14.3524 | 6.7029e-05
20057 | 1024.5 | 4180 | 0.05 | 0.5159 | 200 | 200 | 200 | 164.3 | 168.3 | 8.43 | 8.7084 | 14.3489 | 6.7013e-05
20058 | 1024.5 | 4180 | 0.05 | 0.5159 | 200 | 200 | 200 | 164.3 | 168.3 | 8.43 | 8.7083 | 14.3455 | 6.6997e-05
20059 | 1024.5 | 4180 | 0.05 | 0.5159 | 200 | 200 | 200 | 164.3 | 168.3 | 8.43 | 8.7083 | 14.342 | 6.6981e-05
20060 | 1024.5 | 4180 | 0.05 | 0.5159 | 200 | 200 | 200 | 164.3 | 168.3 | 8.43 | 8.7082 | 14.3385 | 6.6965e-05
20061 | 1024.5 | 4180 | 0.05 | 0.5159 | 200 | 200 | 200 | 164.3 | 168.3 | 8.43 | 8.7081 | 14.3351 | 6.6949e-05
20062 | 1024.5 | 4180 | 0.05 | 0.5159 | 200 | 200 | 200 | 164.3 | 168.3 | 8.43 | 8.7081 | 14.3316 | 6.6933e-05
20063 | 1024.5 | 4180 | 0.05 | 0.5159 | 200 | 200 | 200 | 164.3 | 168.3 | 8.43 | 8.708 | 14.3282 | 6.6917e-05
20064 | 1024.5 | 4180 | 0.05 | 0.5159 | 200 | 200 | 200 | 164.3 | 168.3 | 8.43 | 8.7079 | 14.3247 | 6.69e-05
20065 | 1024.5 | 4180 | 0.05 | 0.5159 | 200 | 200 | 200 | 164.3 | 168.3 | 8.43 | 8.7079 | 14.3213 | 6.6884e-05
20066 | 1024.5 | 4180 | 0.05 | 0.5159 | 200 | 200 | 200 | 164.3 | 168.3 | 8.43 | 8.7078 | 14.3179 | 6.6868e-05
20067 | 1024.5 | 4180 | 0.05 | 0.5159 | 200 | 200 | 200 | 164.3 | 168.3 | 8.43 | 8.7077 | 14.3144 | 6.6852e-05
20068 | 1024.5 | 4180 | 0.05 | 0.5159 | 200 | 200 | 200 | 164.3 | 168.3 | 8.43 | 8.7077 | 14.311 | 6.6836e-05
20069 | 1024.5 | 4180 | 0.05 | 0.5159 | 200 | 200 | 200 | 164.3 | 168.3 | 8.43 | 8.7076 | 14.3075 | 6.682e-05
20070 | 1024.5 | 4180 | 0.05 | 0.5159 | 200 | 200 | 200 | 164.3 | 168.3 | 8.43 | 8.7075 | 14.3041 | 6.6804e-05
20071 | 1024.5 | 4180 | 0.05 | 0.5159 | 200 | 200 | 200 | 164.3 | 168.3 | 8.43 | 8.7075 | 14.3006 | 6.6788e-05
20072 | 1024.5 | 4180 | 0.05 | 0.5159 | 200 | 200 | 200 | 164.3 | 168.3 | 8.43 | 8.7074 | 14.2972 | 6.6772e-05
20073 | 1024.5 | 4180 | 0.05 | 0.5159 | 200 | 200 | 200 | 164.3 | 168.3 | 8.43 | 8.7073 | 14.2937 | 6.6756e-05
20074 | 1024.5 | 4180 | 0.05 | 0.5159 | 200 | 200 | 200 | 164.3 | 168.3 | 8.43 | 8.7073 | 14.2903 | 6.674e-05
20075 | 1024.5 | 4180 | 0.05 | 0.5159 | 200 | 200 | 200 | 164.3 | 168.3 | 8.43 | 8.7072 | 14.2869 | 6.6723e-05
20076 | 1024.5 | 4180 | 0.05 | 0.5159 | 200 | 200 | 200 | 164.3 | 168.3 | 8.43 | 8.7071 | 14.2834 | 6.6707e-05
20077 | 1024.5 | 4180 | 0.05 | 0.5159 | 200 | 200 | 200 | 164.3 | 168.3 | 8.43 | 8.7071 | 14.28 | 6.6691e-05
20078 | 1024.5 | 4180 | 0.05 | 0.5159 | 200 | 200 | 200 | 164.3 | 168.3 | 8.43 | 8.707 | 14.2766 | 6.6675e-05
20079 | 1024.5 | 4180 | 0.05 | 0.5159 | 200 | 200 | 200 | 164.3 | 168.3 | 8.43 | 8.7069 | 14.2731 | 6.6659e-05
20080 | 1024.5 | 4180 | 0.05 | 0.5159 | 200 | 200 | 200 | 164.3 | 168.3 | 8.43 | 8.7069 | 14.2697 | 6.6643e-05
20081 | 1024.5 | 4180 | 0.05 | 0.5159 | 200 | 200 | 200 | 164.3 | 168.3 | 8.43 | 8.7068 | 14.2662 | 6.6627e-05
20082 | 1024.5 | 4180 | 0.05 | 0.5159 | 200 | 200 | 200 | 164.3 | 168.3 | 8.43 | 8.7067 | 14.2628 | 6.6611e-05
20083 | 1024.5 | 4180 | 0.05 | 0.5159 | 200 | 200 | 200 | 164.3 | 168.3 | 8.43 | 8.7067 | 14.2594 | 6.6595e-05
20084 | 1024.5 | 4180 | 0.05 | 0.5159 | 200 | 200 | 200 | 164.3 | 168.3 | 8.43 | 8.7066 | 14.2559 | 6.6579e-05
20085 | 1024.5 | 4180 | 0.05 | 0.5159 | 200 | 200 | 200 | 164.3 | 168.3 | 8.43 | 8.7065 | 14.2525 | 6.6563e-05
20086 | 1024.5 | 4180 | 0.05 | 0.5159 | 200 | 200 | 200 | 164.3 | 168.3 | 8.43 | 8.7065 | 14.2491 | 6.6547e-05
20087 | 1024.5 | 4180 | 0.05 | 0.5159 | 200 | 200 | 200 | 164.3 | 168.3 | 8.43 | 8.7064 | 14.2457 | 6.6531e-05
20088 | 1024.5 | 4180 | 0.05 | 0.5159 | 200 | 200 | 200 | 164.3 | 168.3 | 8.43 | 8.7063 | 14.2422 | 6.6515e-05
20089 | 1024.5 | 4180 | 0.05 | 0.5159 | 200 | 200 | 200 | 164.3 | 168.3 | 8.43 | 8.7063 | 14.2388 | 6.6499e-05
20090 | 1024.5 | 4180 | 0.05 | 0.5159 | 200 | 200 | 200 | 164.3 | 168.3 | 8.43 | 8.7062 | 14.2354 | 6.6483e-05
20091 | 1024.5 | 4180 | 0.05 | 0.5159 | 200 | 200 | 200 | 164.3 | 168.3 | 8.43 | 8.7061 | 14.2319 | 6.6467e-05
20092 | 1024.5 | 4180 | 0.05 | 0.5159 | 200 | 200 | 200 | 164.3 | 168.3 | 8.43 | 8.7061 | 14.2285 | 6.6451e-05
20093 | 1024.5 | 4180 | 0.05 | 0.5159 | 200 | 200 | 200 | 164.3 | 168.3 | 8.43 | 8.706 | 14.2251 | 6.6435e-05
20094 | 1024.5 | 4180 | 0.05 | 0.5159 | 200 | 200 | 200 | 164.3 | 168.3 | 8.43 | 8.7059 | 14.2217 | 6.6419e-05
20095 | 1024.5 | 4180 | 0.05 | 0.5159 | 200 | 200 | 200 | 164.3 | 168.3 | 8.43 | 8.7059 | 14.2182 | 6.6403e-05
20096 | 1024.5 | 4180 | 0.05 | 0.5159 | 200 | 200 | 200 | 164.3 | 168.3 | 8.43 | 8.7058 | 14.2148 | 6.6387e-05
20097 | 1024.5 | 4180 | 0.05 | 0.5159 | 200 | 200 | 200 | 164.3 | 168.3 | 8.43 | 8.7057 | 14.2114 | 6.6371e-05
20098 | 1024.5 | 4180 | 0.05 | 0.5159 | 200 | 200 | 200 | 164.3 | 168.3 | 8.43 | 8.7057 | 14.208 | 6.6355e-05
20099 | 1024.5 | 4180 | 0.05 | 0.5159 | 200 | 200 | 200 | 164.3 | 168.3 | 8.43 | 8.7056 | 14.2046 | 6.6339e-05
20100 | 1024.5 | 4180 | 0.05 | 0.5159 | 200 | 200 | 200 | 164.3 | 168.3 | 8.43 | 8.7055 | 14.2011 | 6.6323e-05
20101 | 1024.5 | 4180 | 0.05 | 0.5159 | 200 | 200 | 200 | 164.3 | 168.3 | 8.43 | 8.7055 | 14.1977 | 6.6307e-05
20102 | 1024.5 | 4180 | 0.05 | 0.5159 | 200 | 200 | 200 | 164.3 | 168.3 | 8.43 | 8.7054 | 14.1943 | 6.6291e-05
20103 | 1024.5 | 4180 | 0.05 | 0.5159 | 200 | 200 | 200 | 164.3 | 168.3 | 8.43 | 8.7053 | 14.1909 | 6.6275e-05
20104 | 1024.5 | 4180 | 0.05 | 0.5159 | 200 | 200 | 200 | 164.3 | 168.3 | 8.43 | 8.7053 | 14.1875 | 6.6259e-05
20105 | 1024.5 | 4180 | 0.05 | 0.5159 | 200 | 200 | 200 | 164.3 | 168.3 | 8.43 | 8.7052 | 14.1841 | 6.6243e-05
20106 | 1024.5 | 4180 | 0.05 | 0.5159 | 200 | 200 | 200 | 164.3 | 168.3 | 8.43 | 8.7051 | 14.1806 | 6.6227e-05
20107 | 1024.5 | 4180 | 0.05 | 0.5159 | 200 | 200 | 200 | 164.3 | 168.3 | 8.43 | 8.7051 | 14.1772 | 6.6211e-05
20108 | 1024.5 | 4180 | 0.05 | 0.5159 | 200 | 200 | 200 | 164.3 | 168.3 | 8.43 | 8.705 | 14.1738 | 6.6196e-05
20109 | 1024.5 | 4180 | 0.05 | 0.5159 | 200 | 200 | 200 | 164.3 | 168.3 | 8.43 | 8.7049 | 14.1704 | 6.618e-05
20110 | 1024.5 | 4180 | 0.05 | 0.5159 | 200 | 200 | 200 | 164.3 | 168.3 | 8.43 | 8.7049 | 14.167 | 6.6164e-05
20111 | 1024.5 | 4180 | 0.05 | 0.5159 | 200 | 200 | 200 | 164.3 | 168.3 | 8.43 | 8.7048 | 14.1636 | 6.6148e-05
20112 | 1024.5 | 4180 | 0.05 | 0.5159 | 200 | 200 | 200 | 164.3 | 168.3 | 8.43 | 8.7047 | 14.1602 | 6.6132e-05
20113 | 1024.5 | 4180 | 0.05 | 0.5159 | 200 | 200 | 200 | 164.3 | 168.3 | 8.43 | 8.7047 | 14.1568 | 6.6116e-05
20114 | 1024.5 | 4180 | 0.05 | 0.5159 | 200 | 200 | 200 | 164.3 | 168.3 | 8.43 | 8.7046 | 14.1534 | 6.61e-05
20115 | 1024.5 | 4180 | 0.05 | 0.5159 | 200 | 200 | 200 | 164.3 | 168.3 | 8.43 | 8.7045 | 14.15 | 6.6084e-05
20116 | 1024.5 | 4180 | 0.05 | 0.5159 | 200 | 200 | 200 | 164.3 | 168.3 | 8.43 | 8.7045 | 14.1465 | 6.6068e-05
20117 | 1024.5 | 4180 | 0.05 | 0.5159 | 200 | 200 | 200 | 164.3 | 168.3 | 8.43 | 8.7044 | 14.1431 | 6.6052e-05
20118 | 1024.5 | 4180 | 0.05 | 0.5159 | 200 | 200 | 200 | 164.3 | 168.3 | 8.43 | 8.7043 | 14.1397 | 6.6036e-05
20119 | 1024.5 | 4180 | 0.05 | 0.5159 | 200 | 200 | 200 | 164.3 | 168.3 | 8.43 | 8.7043 | 14.1363 | 6.602e-05
20120 | 1024.5 | 4180 | 0.05 | 0.5159 | 200 | 200 | 200 | 164.3 | 168.3 | 8.43 | 8.7042 | 14.1329 | 6.6005e-05
20121 | 1024.5 | 4180 | 0.05 | 0.5159 | 200 | 200 | 200 | 164.3 | 168.3 | 8.43 | 8.7042 | 14.1295 | 6.5989e-05
20122 | 1024.5 | 4180 | 0.05 | 0.5159 | 200 | 200 | 200 | 164.3 | 168.3 | 8.43 | 8.7041 | 14.1261 | 6.5973e-05
20123 | 1024.5 | 4180 | 0.05 | 0.5159 | 200 | 200 | 200 | 164.3 | 168.3 | 8.43 | 8.704 | 14.1227 | 6.5957e-05
20124 | 1024.5 | 4180 | 0.05 | 0.5159 | 200 | 200 | 200 | 164.3 | 168.3 | 8.43 | 8.704 | 14.1193 | 6.5941e-05
20125 | 1024.5 | 4180 | 0.05 | 0.5159 | 200 | 200 | 200 | 164.3 | 168.3 | 8.43 | 8.7039 | 14.1159 | 6.5925e-05
20126 | 1024.5 | 4180 | 0.05 | 0.5159 | 200 | 200 | 200 | 164.3 | 168.3 | 8.43 | 8.7038 | 14.1125 | 6.5909e-05
20127 | 1024.5 | 4180 | 0.05 | 0.5159 | 200 | 200 | 200 | 164.3 | 168.3 | 8.43 | 8.7038 | 14.1091 | 6.5893e-05
20128 | 1024.5 | 4180 | 0.05 | 0.5159 | 200 | 200 | 200 | 164.3 | 168.3 | 8.43 | 8.7037 | 14.1057 | 6.5878e-05
20129 | 1024.5 | 4180 | 0.05 | 0.5159 | 200 | 200 | 200 | 164.3 | 168.3 | 8.43 | 8.7036 | 14.1023 | 6.5862e-05
20130 | 1024.5 | 4180 | 0.05 | 0.5159 | 200 | 200 | 200 | 164.3 | 168.3 | 8.43 | 8.7036 | 14.099 | 6.5846e-05
20131 | 1024.5 | 4180 | 0.05 | 0.5159 | 200 | 200 | 200 | 164.3 | 168.3 | 8.43 | 8.7035 | 14.0956 | 6.583e-05
20132 | 1024.5 | 4180 | 0.05 | 0.5159 | 200 | 200 | 200 | 164.3 | 168.3 | 8.43 | 8.7034 | 14.0922 | 6.5814e-05
20133 | 1024.5 | 4180 | 0.05 | 0.5159 | 200 | 200 | 200 | 164.3 | 168.3 | 8.43 | 8.7034 | 14.0888 | 6.5798e-05
20134 | 1024.5 | 4180 | 0.05 | 0.5159 | 200 | 200 | 200 | 164.3 | 168.3 | 8.43 | 8.7033 | 14.0854 | 6.5782e-05
20135 | 1024.5 | 4180 | 0.05 | 0.5159 | 200 | 200 | 200 | 164.3 | 168.3 | 8.43 | 8.7032 | 14.082 | 6.5767e-05
20136 | 1024.5 | 4180 | 0.05 | 0.5159 | 200 | 200 | 200 | 164.3 | 168.3 | 8.43 | 8.7032 | 14.0786 | 6.5751e-05
20137 | 1024.5 | 4180 | 0.05 | 0.5159 | 200 | 200 | 200 | 164.3 | 168.3 | 8.43 | 8.7031 | 14.0752 | 6.5735e-05
20138 | 1024.5 | 4180 | 0.05 | 0.5159 | 200 | 200 | 200 | 164.3 | 168.3 | 8.43 | 8.703 | 14.0718 | 6.5719e-05
20139 | 1024.5 | 4180 | 0.05 | 0.5159 | 200 | 200 | 200 | 164.3 | 168.3 | 8.43 | 8.703 | 14.0684 | 6.5703e-05
20140 | 1024.5 | 4180 | 0.05 | 0.5159 | 200 | 200 | 200 | 164.3 | 168.3 | 8.43 | 8.7029 | 14.0651 | 6.5688e-05
20141 | 1024.5 | 4180 | 0.05 | 0.5159 | 200 | 200 | 200 | 164.3 | 168.3 | 8.43 | 8.7028 | 14.0617 | 6.5672e-05
20142 | 1024.5 | 4180 | 0.05 | 0.5159 | 200 | 200 | 200 | 164.3 | 168.3 | 8.43 | 8.7028 | 14.0583 | 6.5656e-05
20143 | 1024.5 | 4180 | 0.05 | 0.5159 | 200 | 200 | 200 | 164.3 | 168.3 | 8.43 | 8.7027 | 14.0549 | 6.564e-05
20144 | 1024.5 | 4180 | 0.05 | 0.5159 | 200 | 200 | 200 | 164.3 | 168.3 | 8.43 | 8.7026 | 14.0515 | 6.5624e-05
20145 | 1024.5 | 4180 | 0.05 | 0.5159 | 200 | 200 | 200 | 164.3 | 168.3 | 8.43 | 8.7026 | 14.0481 | 6.5609e-05
20146 | 1024.5 | 4180 | 0.05 | 0.5159 | 200 | 200 | 200 | 164.3 | 168.3 | 8.43 | 8.7025 | 14.0448 | 6.5593e-05
20147 | 1024.5 | 4180 | 0.05 | 0.5159 | 200 | 200 | 200 | 164.3 | 168.3 | 8.43 | 8.7024 | 14.0414 | 6.5577e-05
20148 | 1024.5 | 4180 | 0.05 | 0.5159 | 200 | 200 | 200 | 164.3 | 168.3 | 8.43 | 8.7024 | 14.038 | 6.5561e-05
20149 | 1024.5 | 4180 | 0.05 | 0.5159 | 200 | 200 | 200 | 164.3 | 168.3 | 8.43 | 8.7023 | 14.0346 | 6.5545e-05
20150 | 1024.5 | 4180 | 0.05 | 0.5159 | 200 | 200 | 200 | 164.3 | 168.3 | 8.43 | 8.7022 | 14.0312 | 6.553e-05
20151 | 1024.5 | 4180 | 0.05 | 0.5159 | 200 | 200 | 200 | 164.3 | 168.3 | 8.43 | 8.7022 | 14.0279 | 6.5514e-05
20152 | 1024.5 | 4180 | 0.05 | 0.5159 | 200 | 200 | 200 | 164.3 | 168.3 | 8.43 | 8.7021 | 14.0245 | 6.5498e-05
20153 | 1024.5 | 4180 | 0.05 | 0.5159 | 200 | 200 | 200 | 164.3 | 168.3 | 8.43 | 8.702 | 14.0211 | 6.5482e-05
20154 | 1024.5 | 4180 | 0.05 | 0.5159 | 200 | 200 | 200 | 164.3 | 168.3 | 8.43 | 8.702 | 14.0177 | 6.5467e-05
20155 | 1024.5 | 4180 | 0.05 | 0.5159 | 200 | 200 | 200 | 164.3 | 168.3 | 8.43 | 8.7019 | 14.0144 | 6.5451e-05
20156 | 1024.5 | 4180 | 0.05 | 0.5159 | 200 | 200 | 200 | 164.3 | 168.3 | 8.43 | 8.7019 | 14.011 | 6.5435e-05
20157 | 1024.5 | 4180 | 0.05 | 0.5159 | 200 | 200 | 200 | 164.3 | 168.3 | 8.43 | 8.7018 | 14.0076 | 6.5419e-05
20158 | 1024.5 | 4180 | 0.05 | 0.5159 | 200 | 200 | 200 | 164.3 | 168.3 | 8.43 | 8.7017 | 14.0042 | 6.5404e-05
20159 | 1024.5 | 4180 | 0.05 | 0.5159 | 200 | 200 | 200 | 164.3 | 168.3 | 8.43 | 8.7017 | 14.0009 | 6.5388e-05
20160 | 1024.5 | 4180 | 0.05 | 0.5159 | 200 | 200 | 200 | 164.3 | 168.3 | 8.43 | 8.7016 | 13.9975 | 6.5372e-05
20161 | 1024.5 | 4180 | 0.05 | 0.5159 | 200 | 200 | 200 | 164.3 | 168.3 | 8.43 | 8.7015 | 13.9941 | 6.5356e-05
20162 | 1024.5 | 4180 | 0.05 | 0.5159 | 200 | 200 | 200 | 164.3 | 168.3 | 8.43 | 8.7015 | 13.9908 | 6.5341e-05
20163 | 1024.5 | 4180 | 0.05 | 0.5159 | 200 | 200 | 200 | 164.3 | 168.3 | 8.43 | 8.7014 | 13.9874 | 6.5325e-05
20164 | 1024.5 | 4180 | 0.05 | 0.5159 | 200 | 200 | 200 | 164.3 | 168.3 | 8.43 | 8.7013 | 13.984 | 6.5309e-05
20165 | 1024.5 | 4180 | 0.05 | 0.5159 | 200 | 200 | 200 | 164.3 | 168.3 | 8.43 | 8.7013 | 13.9807 | 6.5293e-05
20166 | 1024.5 | 4180 | 0.05 | 0.5159 | 200 | 200 | 200 | 164.3 | 168.3 | 8.43 | 8.7012 | 13.9773 | 6.5278e-05
20167 | 1024.5 | 4180 | 0.05 | 0.5159 | 200 | 200 | 200 | 164.3 | 168.3 | 8.43 | 8.7011 | 13.9739 | 6.5262e-05
20168 | 1024.5 | 4180 | 0.05 | 0.5159 | 200 | 200 | 200 | 164.3 | 168.3 | 8.43 | 8.7011 | 13.9706 | 6.5246e-05
20169 | 1024.5 | 4180 | 0.05 | 0.5159 | 200 | 200 | 200 | 164.3 | 168.3 | 8.43 | 8.701 | 13.9672 | 6.5231e-05
20170 | 1024.5 | 4180 | 0.05 | 0.5159 | 200 | 200 | 200 | 164.3 | 168.3 | 8.43 | 8.7009 | 13.9638 | 6.5215e-05
20171 | 1024.5 | 4180 | 0.05 | 0.5159 | 200 | 200 | 200 | 164.3 | 168.3 | 8.43 | 8.7009 | 13.9605 | 6.5199e-05
20172 | 1024.5 | 4180 | 0.05 | 0.5159 | 200 | 200 | 200 | 164.3 | 168.3 | 8.43 | 8.7008 | 13.9571 | 6.5183e-05
20173 | 1024.5 | 4180 | 0.05 | 0.5159 | 200 | 200 | 200 | 164.3 | 168.3 | 8.43 | 8.7007 | 13.9538 | 6.5168e-05
20174 | 1024.5 | 4180 | 0.05 | 0.5159 | 200 | 200 | 200 | 164.3 | 168.3 | 8.43 | 8.7007 | 13.9504 | 6.5152e-05
20175 | 1024.5 | 4180 | 0.05 | 0.5159 | 200 | 200 | 200 | 164.3 | 168.3 | 8.43 | 8.7006 | 13.947 | 6.5136e-05
20176 | 1024.5 | 4180 | 0.05 | 0.5159 | 200 | 200 | 200 | 164.3 | 168.3 | 8.43 | 8.7005 | 13.9437 | 6.5121e-05
20177 | 1024.5 | 4180 | 0.05 | 0.5159 | 200 | 200 | 200 | 164.3 | 168.3 | 8.43 | 8.7005 | 13.9403 | 6.5105e-05
20178 | 1024.5 | 4180 | 0.05 | 0.5159 | 200 | 200 | 200 | 164.3 | 168.3 | 8.43 | 8.7004 | 13.937 | 6.5089e-05
20179 | 1024.5 | 4180 | 0.05 | 0.5159 | 200 | 200 | 200 | 164.3 | 168.3 | 8.43 | 8.7003 | 13.9336 | 6.5074e-05
20180 | 1024.5 | 4180 | 0.05 | 0.5159 | 200 | 200 | 200 | 164.3 | 168.3 | 8.43 | 8.7003 | 13.9303 | 6.5058e-05
20181 | 1024.5 | 4180 | 0.05 | 0.5159 | 200 | 200 | 200 | 164.3 | 168.3 | 8.43 | 8.7002 | 13.9269 | 6.5042e-05
20182 | 1024.5 | 4180 | 0.05 | 0.5159 | 200 | 200 | 200 | 164.3 | 168.3 | 8.43 | 8.7002 | 13.9236 | 6.5027e-05
20183 | 1024.5 | 4180 | 0.05 | 0.5159 | 200 | 200 | 200 | 164.3 | 168.3 | 8.43 | 8.7001 | 13.9202 | 6.5011e-05
20184 | 1024.5 | 4180 | 0.05 | 0.5159 | 200 | 200 | 200 | 164.3 | 168.3 | 8.43 | 8.7 | 13.9169 | 6.4995e-05
20185 | 1024.5 | 4180 | 0.05 | 0.5159 | 200 | 200 | 200 | 164.3 | 168.3 | 8.43 | 8.7 | 13.9135 | 6.498e-05
20186 | 1024.5 | 4180 | 0.05 | 0.5159 | 200 | 200 | 200 | 164.3 | 168.3 | 8.43 | 8.6999 | 13.9102 | 6.4964e-05
20187 | 1024.5 | 4180 | 0.05 | 0.5159 | 200 | 200 | 200 | 164.3 | 168.3 | 8.43 | 8.6998 | 13.9068 | 6.4949e-05
20188 | 1024.5 | 4180 | 0.05 | 0.5159 | 200 | 200 | 200 | 164.3 | 168.3 | 8.43 | 8.6998 | 13.9035 | 6.4933e-05
20189 | 1024.5 | 4180 | 0.05 | 0.5159 | 200 | 200 | 200 | 164.3 | 168.3 | 8.43 | 8.6997 | 13.9001 | 6.4917e-05
20190 | 1024.5 | 4180 | 0.05 | 0.5159 | 200 | 200 | 200 | 164.3 | 168.3 | 8.43 | 8.6996 | 13.8968 | 6.4902e-05
20191 | 1024.5 | 4180 | 0.05 | 0.5159 | 200 | 200 | 200 | 164.3 | 168.3 | 8.43 | 8.6996 | 13.8934 | 6.4886e-05
20192 | 1024.5 | 4180 | 0.05 | 0.5159 | 200 | 200 | 200 | 164.3 | 168.3 | 8.43 | 8.6995 | 13.8901 | 6.487e-05
20193 | 1024.5 | 4180 | 0.05 | 0.5159 | 200 | 200 | 200 | 164.3 | 168.3 | 8.43 | 8.6994 | 13.8867 | 6.4855e-05
20194 | 1024.5 | 4180 | 0.05 | 0.5159 | 200 | 200 | 200 | 164.3 | 168.3 | 8.43 | 8.6994 | 13.8834 | 6.4839e-05
20195 | 1024.5 | 4180 | 0.05 | 0.5159 | 200 | 200 | 200 | 164.3 | 168.3 | 8.43 | 8.6993 | 13.8801 | 6.4824e-05
20196 | 1024.5 | 4180 | 0.05 | 0.5159 | 200 | 200 | 200 | 164.3 | 168.3 | 8.43 | 8.6992 | 13.8767 | 6.4808e-05
20197 | 1024.5 | 4180 | 0.05 | 0.5159 | 200 | 200 | 200 | 164.3 | 168.3 | 8.43 | 8.6992 | 13.8734 | 6.4792e-05
20198 | 1024.5 | 4180 | 0.05 | 0.5159 | 200 | 200 | 200 | 164.3 | 168.3 | 8.43 | 8.6991 | 13.87 | 6.4777e-05
20199 | 1024.5 | 4180 | 0.05 | 0.5159 | 200 | 200 | 200 | 164.3 | 168.3 | 8.43 | 8.6991 | 13.8667 | 6.4761e-05
20200 | 1024.5 | 4180 | 0.05 | 0.5159 | 200 | 200 | 200 | 164.3 | 168.3 | 8.43 | 8.699 | 13.8634 | 6.4746e-05
20201 | 1024.5 | 4180 | 0.05 | 0.5159 | 200 | 200 | 200 | 164.3 | 168.3 | 8.43 | 8.6989 | 13.86 | 6.473e-05
20202 | 1024.5 | 4180 | 0.05 | 0.5159 | 200 | 200 | 200 | 164.3 | 168.3 | 8.43 | 8.6989 | 13.8567 | 6.4714e-05
20203 | 1024.5 | 4180 | 0.05 | 0.5159 | 200 | 200 | 200 | 164.3 | 168.3 | 8.43 | 8.6988 | 13.8533 | 6.4699e-05
20204 | 1024.5 | 4180 | 0.05 | 0.5159 | 200 | 200 | 200 | 164.3 | 168.3 | 8.43 | 8.6987 | 13.85 | 6.4683e-05
20205 | 1024.5 | 4180 | 0.05 | 0.5159 | 200 | 200 | 200 | 164.3 | 168.3 | 8.43 | 8.6987 | 13.8467 | 6.4668e-05
20206 | 1024.5 | 4180 | 0.05 | 0.5159 | 200 | 200 | 200 | 164.3 | 168.3 | 8.43 | 8.6986 | 13.8433 | 6.4652e-05
20207 | 1024.5 | 4180 | 0.05 | 0.5159 | 200 | 200 | 200 | 164.3 | 168.3 | 8.43 | 8.6985 | 13.84 | 6.4637e-05
20208 | 1024.5 | 4180 | 0.05 | 0.5159 | 200 | 200 | 200 | 164.3 | 168.3 | 8.43 | 8.6985 | 13.8367 | 6.4621e-05
20209 | 1024.5 | 4180 | 0.05 | 0.5159 | 200 | 200 | 200 | 164.3 | 168.3 | 8.43 | 8.6984 | 13.8334 | 6.4605e-05
20210 | 1024.5 | 4180 | 0.05 | 0.5159 | 200 | 200 | 200 | 164.3 | 168.3 | 8.43 | 8.6983 | 13.83 | 6.459e-05
20211 | 1024.5 | 4180 | 0.05 | 0.5159 | 200 | 200 | 200 | 164.3 | 168.3 | 8.43 | 8.6983 | 13.8267 | 6.4574e-05
20212 | 1024.5 | 4180 | 0.05 | 0.5159 | 200 | 200 | 200 | 164.3 | 168.3 | 8.43 | 8.6982 | 13.8234 | 6.4559e-05
20213 | 1024.5 | 4180 | 0.05 | 0.5159 | 200 | 200 | 200 | 164.3 | 168.3 | 8.43 | 8.6981 | 13.82 | 6.4543e-05
20214 | 1024.5 | 4180 | 0.05 | 0.5159 | 200 | 200 | 200 | 164.3 | 168.3 | 8.43 | 8.6981 | 13.8167 | 6.4528e-05
20215 | 1024.5 | 4180 | 0.05 | 0.5159 | 200 | 200 | 200 | 164.3 | 168.3 | 8.43 | 8.698 | 13.8134 | 6.4512e-05
20216 | 1024.5 | 4180 | 0.05 | 0.5159 | 200 | 200 | 200 | 164.3 | 168.3 | 8.43 | 8.698 | 13.8101 | 6.4497e-05
20217 | 1024.5 | 4180 | 0.05 | 0.5159 | 200 | 200 | 200 | 164.3 | 168.3 | 8.43 | 8.6979 | 13.8067 | 6.4481e-05
20218 | 1024.5 | 4180 | 0.05 | 0.5159 | 200 | 200 | 200 | 164.3 | 168.3 | 8.43 | 8.6978 | 13.8034 | 6.4466e-05
20219 | 1024.5 | 4180 | 0.05 | 0.5159 | 200 | 200 | 200 | 164.3 | 168.3 | 8.43 | 8.6978 | 13.8001 | 6.445e-05
20220 | 1024.5 | 4180 | 0.05 | 0.5159 | 200 | 200 | 200 | 164.3 | 168.3 | 8.43 | 8.6977 | 13.7968 | 6.4435e-05
20221 | 1024.5 | 4180 | 0.05 | 0.5159 | 200 | 200 | 200 | 164.3 | 168.3 | 8.43 | 8.6976 | 13.7935 | 6.4419e-05
20222 | 1024.5 | 4180 | 0.05 | 0.5159 | 200 | 200 | 200 | 164.3 | 168.3 | 8.43 | 8.6976 | 13.7901 | 6.4404e-05
20223 | 1024.5 | 4180 | 0.05 | 0.5159 | 200 | 200 | 200 | 164.3 | 168.3 | 8.43 | 8.6975 | 13.7868 | 6.4388e-05
20224 | 1024.5 | 4180 | 0.05 | 0.5159 | 200 | 200 | 200 | 164.3 | 168.3 | 8.43 | 8.6974 | 13.7835 | 6.4373e-05
20225 | 1024.5 | 4180 | 0.05 | 0.5159 | 200 | 200 | 200 | 164.3 | 168.3 | 8.43 | 8.6974 | 13.7802 | 6.4357e-05
20226 | 1024.5 | 4180 | 0.05 | 0.5159 | 200 | 200 | 200 | 164.3 | 168.3 | 8.43 | 8.6973 | 13.7769 | 6.4342e-05
20227 | 1024.5 | 4180 | 0.05 | 0.5159 | 200 | 200 | 200 | 164.3 | 168.3 | 8.43 | 8.6972 | 13.7735 | 6.4326e-05
20228 | 1024.5 | 4180 | 0.05 | 0.5159 | 200 | 200 | 200 | 164.3 | 168.3 | 8.43 | 8.6972 | 13.7702 | 6.4311e-05
20229 | 1024.5 | 4180 | 0.05 | 0.5159 | 200 | 200 | 200 | 164.3 | 168.3 | 8.43 | 8.6971 | 13.7669 | 6.4295e-05
20230 | 1024.5 | 4180 | 0.05 | 0.5159 | 200 | 200 | 200 | 164.3 | 168.3 | 8.43 | 8.6971 | 13.7636 | 6.428e-05
20231 | 1024.5 | 4180 | 0.05 | 0.5159 | 200 | 200 | 200 | 164.3 | 168.3 | 8.43 | 8.697 | 13.7603 | 6.4264e-05
20232 | 1024.5 | 4180 | 0.05 | 0.5159 | 200 | 200 | 200 | 164.3 | 168.3 | 8.43 | 8.6969 | 13.757 | 6.4249e-05
20233 | 1024.5 | 4180 | 0.05 | 0.5159 | 200 | 200 | 200 | 164.3 | 168.3 | 8.43 | 8.6969 | 13.7537 | 6.4233e-05
20234 | 1024.5 | 4180 | 0.05 | 0.5159 | 200 | 200 | 200 | 164.3 | 168.3 | 8.43 | 8.6968 | 13.7504 | 6.4218e-05
20235 | 1024.5 | 4180 | 0.05 | 0.5159 | 200 | 200 | 200 | 164.3 | 168.3 | 8.43 | 8.6967 | 13.747 | 6.4202e-05
20236 | 1024.5 | 4180 | 0.05 | 0.5159 | 200 | 200 | 200 | 164.3 | 168.3 | 8.43 | 8.6967 | 13.7437 | 6.4187e-05
20237 | 1024.5 | 4180 | 0.05 | 0.5159 | 200 | 200 | 200 | 164.3 | 168.3 | 8.43 | 8.6966 | 13.7404 | 6.4171e-05
20238 | 1024.5 | 4180 | 0.05 | 0.5159 | 200 | 200 | 200 | 164.3 | 168.3 | 8.43 | 8.6965 | 13.7371 | 6.4156e-05
20239 | 1024.5 | 4180 | 0.05 | 0.5159 | 200 | 200 | 200 | 164.3 | 168.3 | 8.43 | 8.6965 | 13.7338 | 6.4141e-05
20240 | 1024.5 | 4180 | 0.05 | 0.5159 | 200 | 200 | 200 | 164.3 | 168.3 | 8.43 | 8.6964 | 13.7305 | 6.4125e-05
20241 | 1024.5 | 4180 | 0.05 | 0.5159 | 200 | 200 | 200 | 164.3 | 168.3 | 8.43 | 8.6963 | 13.7272 | 6.411e-05
20242 | 1024.5 | 4180 | 0.05 | 0.5159 | 200 | 200 | 200 | 164.3 | 168.3 | 8.43 | 8.6963 | 13.7239 | 6.4094e-05
20243 | 1024.5 | 4180 | 0.05 | 0.5159 | 200 | 200 | 200 | 164.3 | 168.3 | 8.43 | 8.6962 | 13.7206 | 6.4079e-05
20244 | 1024.5 | 4180 | 0.05 | 0.5159 | 200 | 200 | 200 | 164.3 | 168.3 | 8.43 | 8.6962 | 13.7173 | 6.4063e-05
20245 | 1024.5 | 4180 | 0.05 | 0.5159 | 200 | 200 | 200 | 164.3 | 168.3 | 8.43 | 8.6961 | 13.714 | 6.4048e-05
20246 | 1024.5 | 4180 | 0.05 | 0.5159 | 200 | 200 | 200 | 164.3 | 168.3 | 8.43 | 8.696 | 13.7107 | 6.4033e-05
20247 | 1024.5 | 4180 | 0.05 | 0.5159 | 200 | 200 | 200 | 164.3 | 168.3 | 8.43 | 8.696 | 13.7074 | 6.4017e-05
20248 | 1024.5 | 4180 | 0.05 | 0.5159 | 200 | 200 | 200 | 164.3 | 168.3 | 8.43 | 8.6959 | 13.7041 | 6.4002e-05
20249 | 1024.5 | 4180 | 0.05 | 0.5159 | 200 | 200 | 200 | 164.3 | 168.3 | 8.43 | 8.6958 | 13.7008 | 6.3986e-05
20250 | 1024.5 | 4180 | 0.05 | 0.5159 | 200 | 200 | 200 | 164.3 | 168.3 | 8.43 | 8.6958 | 13.6975 | 6.3971e-05
20251 | 1024.5 | 4180 | 0.05 | 0.5159 | 200 | 200 | 200 | 164.3 | 168.3 | 8.43 | 8.6957 | 13.6942 | 6.3956e-05
20252 | 1024.5 | 4180 | 0.05 | 0.5159 | 200 | 200 | 200 | 164.3 | 168.3 | 8.43 | 8.6956 | 13.6909 | 6.394e-05
20253 | 1024.5 | 4180 | 0.05 | 0.5159 | 200 | 200 | 200 | 164.3 | 168.3 | 8.43 | 8.6956 | 13.6876 | 6.3925e-05
20254 | 1024.5 | 4180 | 0.05 | 0.5159 | 200 | 200 | 200 | 164.3 | 168.3 | 8.43 | 8.6955 | 13.6843 | 6.3909e-05
20255 | 1024.5 | 4180 | 0.05 | 0.5159 | 200 | 200 | 200 | 164.3 | 168.3 | 8.43 | 8.6954 | 13.681 | 6.3894e-05
20256 | 1024.5 | 4180 | 0.05 | 0.5159 | 200 | 200 | 200 | 164.3 | 168.3 | 8.43 | 8.6954 | 13.6777 | 6.3879e-05
20257 | 1024.5 | 4180 | 0.05 | 0.5159 | 200 | 200 | 200 | 164.3 | 168.3 | 8.43 | 8.6953 | 13.6744 | 6.3863e-05
20258 | 1024.5 | 4180 | 0.05 | 0.5159 | 200 | 200 | 200 | 164.3 | 168.3 | 8.43 | 8.6953 | 13.6711 | 6.3848e-05
20259 | 1024.5 | 4180 | 0.05 | 0.5159 | 200 | 200 | 200 | 164.3 | 168.3 | 8.43 | 8.6952 | 13.6678 | 6.3832e-05
20260 | 1024.5 | 4180 | 0.05 | 0.5159 | 200 | 200 | 200 | 164.3 | 168.3 | 8.43 | 8.6951 | 13.6646 | 6.3817e-05
20261 | 1024.5 | 4180 | 0.05 | 0.5159 | 200 | 200 | 200 | 164.3 | 168.3 | 8.43 | 8.6951 | 13.6613 | 6.3802e-05
20262 | 1024.5 | 4180 | 0.05 | 0.5159 | 200 | 200 | 200 | 164.3 | 168.3 | 8.43 | 8.695 | 13.658 | 6.3786e-05
20263 | 1024.5 | 4180 | 0.05 | 0.5159 | 200 | 200 | 200 | 164.3 | 168.3 | 8.43 | 8.6949 | 13.6547 | 6.3771e-05
20264 | 1024.5 | 4180 | 0.05 | 0.5159 | 200 | 200 | 200 | 164.3 | 168.3 | 8.43 | 8.6949 | 13.6514 | 6.3756e-05
20265 | 1024.5 | 4180 | 0.05 | 0.5159 | 200 | 200 | 200 | 164.3 | 168.3 | 8.43 | 8.6948 | 13.6481 | 6.374e-05
20266 | 1024.5 | 4180 | 0.05 | 0.5159 | 200 | 200 | 200 | 164.3 | 168.3 | 8.43 | 8.6947 | 13.6448 | 6.3725e-05
20267 | 1024.5 | 4180 | 0.05 | 0.5159 | 200 | 200 | 200 | 164.3 | 168.3 | 8.43 | 8.6947 | 13.6415 | 6.371e-05
20268 | 1024.5 | 4180 | 0.05 | 0.5159 | 200 | 200 | 200 | 164.3 | 168.3 | 8.43 | 8.6946 | 13.6383 | 6.3694e-05
20269 | 1024.5 | 4180 | 0.05 | 0.5159 | 200 | 200 | 200 | 164.3 | 168.3 | 8.43 | 8.6946 | 13.635 | 6.3679e-05
20270 | 1024.5 | 4180 | 0.05 | 0.5159 | 200 | 200 | 200 | 164.3 | 168.3 | 8.43 | 8.6945 | 13.6317 | 6.3664e-05
20271 | 1024.5 | 4180 | 0.05 | 0.5159 | 200 | 200 | 200 | 164.3 | 168.3 | 8.43 | 8.6944 | 13.6284 | 6.3648e-05
20272 | 1024.5 | 4180 | 0.05 | 0.5159 | 200 | 200 | 200 | 164.3 | 168.3 | 8.43 | 8.6944 | 13.6251 | 6.3633e-05
20273 | 1024.5 | 4180 | 0.05 | 0.5159 | 200 | 200 | 200 | 164.3 | 168.3 | 8.43 | 8.6943 | 13.6219 | 6.3618e-05
20274 | 1024.5 | 4180 | 0.05 | 0.5159 | 200 | 200 | 200 | 164.3 | 168.3 | 8.43 | 8.6942 | 13.6186 | 6.3602e-05
20275 | 1024.5 | 4180 | 0.05 | 0.5159 | 200 | 200 | 200 | 164.3 | 168.3 | 8.43 | 8.6942 | 13.6153 | 6.3587e-05
20276 | 1024.5 | 4180 | 0.05 | 0.5159 | 200 | 200 | 200 | 164.3 | 168.3 | 8.43 | 8.6941 | 13.612 | 6.3572e-05
20277 | 1024.5 | 4180 | 0.05 | 0.5159 | 200 | 200 | 200 | 164.3 | 168.3 | 8.43 | 8.694 | 13.6087 | 6.3557e-05
20278 | 1024.5 | 4180 | 0.05 | 0.5159 | 200 | 200 | 200 | 164.3 | 168.3 | 8.43 | 8.694 | 13.6055 | 6.3541e-05
20279 | 1024.5 | 4180 | 0.05 | 0.5159 | 200 | 200 | 200 | 164.3 | 168.3 | 8.43 | 8.6939 | 13.6022 | 6.3526e-05
20280 | 1024.5 | 4180 | 0.05 | 0.5159 | 200 | 200 | 200 | 164.3 | 168.3 | 8.43 | 8.6939 | 13.5989 | 6.3511e-05
20281 | 1024.5 | 4180 | 0.05 | 0.5159 | 200 | 200 | 200 | 164.3 | 168.3 | 8.43 | 8.6938 | 13.5957 | 6.3495e-05
20282 | 1024.5 | 4180 | 0.05 | 0.5159 | 200 | 200 | 200 | 164.3 | 168.3 | 8.43 | 8.6937 | 13.5924 | 6.348e-05
20283 | 1024.5 | 4180 | 0.05 | 0.5159 | 200 | 200 | 200 | 164.3 | 168.3 | 8.43 | 8.6937 | 13.5891 | 6.3465e-05
20284 | 1024.5 | 4180 | 0.05 | 0.5159 | 200 | 200 | 200 | 164.3 | 168.3 | 8.43 | 8.6936 | 13.5858 | 6.3449e-05
20285 | 1024.5 | 4180 | 0.05 | 0.5159 | 200 | 200 | 200 | 164.3 | 168.3 | 8.43 | 8.6935 | 13.5826 | 6.3434e-05
20286 | 1024.5 | 4180 | 0.05 | 0.5159 | 200 | 200 | 200 | 164.3 | 168.3 | 8.43 | 8.6935 | 13.5793 | 6.3419e-05
20287 | 1024.5 | 4180 | 0.05 | 0.5159 | 200 | 200 | 200 | 164.3 | 168.3 | 8.43 | 8.6934 | 13.576 | 6.3404e-05
20288 | 1024.5 | 4180 | 0.05 | 0.5159 | 200 | 200 | 200 | 164.3 | 168.3 | 8.43 | 8.6933 | 13.5728 | 6.3388e-05
20289 | 1024.5 | 4180 | 0.05 | 0.5159 | 200 | 200 | 200 | 164.3 | 168.3 | 8.43 | 8.6933 | 13.5695 | 6.3373e-05
20290 | 1024.5 | 4180 | 0.05 | 0.5159 | 200 | 200 | 200 | 164.3 | 168.3 | 8.43 | 8.6932 | 13.5662 | 6.3358e-05
20291 | 1024.5 | 4180 | 0.05 | 0.5159 | 200 | 200 | 200 | 164.3 | 168.3 | 8.43 | 8.6932 | 13.563 | 6.3343e-05
20292 | 1024.5 | 4180 | 0.05 | 0.5159 | 200 | 200 | 200 | 164.3 | 168.3 | 8.43 | 8.6931 | 13.5597 | 6.3327e-05
20293 | 1024.5 | 4180 | 0.05 | 0.5159 | 200 | 200 | 200 | 164.3 | 168.3 | 8.43 | 8.693 | 13.5564 | 6.3312e-05
20294 | 1024.5 | 4180 | 0.05 | 0.5159 | 200 | 200 | 200 | 164.3 | 168.3 | 8.43 | 8.693 | 13.5532 | 6.3297e-05
20295 | 1024.5 | 4180 | 0.05 | 0.5159 | 200 | 200 | 200 | 164.3 | 168.3 | 8.43 | 8.6929 | 13.5499 | 6.3282e-05
20296 | 1024.5 | 4180 | 0.05 | 0.5159 | 200 | 200 | 200 | 164.3 | 168.3 | 8.43 | 8.6928 | 13.5466 | 6.3266e-05
20297 | 1024.5 | 4180 | 0.05 | 0.5159 | 200 | 200 | 200 | 164.3 | 168.3 | 8.43 | 8.6928 | 13.5434 | 6.3251e-05
20298 | 1024.5 | 4180 | 0.05 | 0.5159 | 200 | 200 | 200 | 164.3 | 168.3 | 8.43 | 8.6927 | 13.5401 | 6.3236e-05
20299 | 1024.5 | 4180 | 0.05 | 0.5159 | 200 | 200 | 200 | 164.3 | 168.3 | 8.43 | 8.6927 | 13.5369 | 6.3221e-05
20300 | 1024.5 | 4180 | 0.05 | 0.5159 | 200 | 200 | 200 | 164.3 | 168.3 | 8.43 | 8.6926 | 13.5336 | 6.3206e-05
20301 | 1024.5 | 4180 | 0.05 | 0.5159 | 200 | 200 | 200 | 164.3 | 168.3 | 8.43 | 8.6925 | 13.5304 | 6.319e-05
20302 | 1024.5 | 4180 | 0.05 | 0.5159 | 200 | 200 | 200 | 164.3 | 168.3 | 8.43 | 8.6925 | 13.5271 | 6.3175e-05
20303 | 1024.5 | 4180 | 0.05 | 0.5159 | 200 | 200 | 200 | 164.3 | 168.3 | 8.43 | 8.6924 | 13.5238 | 6.316e-05
20304 | 1024.5 | 4180 | 0.05 | 0.5159 | 200 | 200 | 200 | 164.3 | 168.3 | 8.43 | 8.6923 | 13.5206 | 6.3145e-05
20305 | 1024.5 | 4180 | 0.05 | 0.5159 | 200 | 200 | 200 | 164.3 | 168.3 | 8.43 | 8.6923 | 13.5173 | 6.313e-05
20306 | 1024.5 | 4180 | 0.05 | 0.5159 | 200 | 200 | 200 | 164.3 | 168.3 | 8.43 | 8.6922 | 13.5141 | 6.3114e-05
20307 | 1024.5 | 4180 | 0.05 | 0.5159 | 200 | 200 | 200 | 164.3 | 168.3 | 8.43 | 8.6921 | 13.5108 | 6.3099e-05
20308 | 1024.5 | 4180 | 0.05 | 0.5159 | 200 | 200 | 200 | 164.3 | 168.3 | 8.43 | 8.6921 | 13.5076 | 6.3084e-05
20309 | 1024.5 | 4180 | 0.05 | 0.5159 | 200 | 200 | 200 | 164.3 | 168.3 | 8.43 | 8.692 | 13.5043 | 6.3069e-05
20310 | 1024.5 | 4180 | 0.05 | 0.5159 | 200 | 200 | 200 | 164.3 | 168.3 | 8.43 | 8.692 | 13.5011 | 6.3054e-05
20311 | 1024.5 | 4180 | 0.05 | 0.5159 | 200 | 200 | 200 | 164.3 | 168.3 | 8.43 | 8.6919 | 13.4978 | 6.3038e-05
20312 | 1024.5 | 4180 | 0.05 | 0.5159 | 200 | 200 | 200 | 164.3 | 168.3 | 8.43 | 8.6918 | 13.4946 | 6.3023e-05
20313 | 1024.5 | 4180 | 0.05 | 0.5159 | 200 | 200 | 200 | 164.3 | 168.3 | 8.43 | 8.6918 | 13.4913 | 6.3008e-05
20314 | 1024.5 | 4180 | 0.05 | 0.5159 | 200 | 200 | 200 | 164.3 | 168.3 | 8.43 | 8.6917 | 13.4881 | 6.2993e-05
20315 | 1024.5 | 4180 | 0.05 | 0.5159 | 200 | 200 | 200 | 164.3 | 168.3 | 8.43 | 8.6916 | 13.4848 | 6.2978e-05
20316 | 1024.5 | 4180 | 0.05 | 0.5159 | 200 | 200 | 200 | 164.3 | 168.3 | 8.43 | 8.6916 | 13.4816 | 6.2963e-05
20317 | 1024.5 | 4180 | 0.05 | 0.5159 | 200 | 200 | 200 | 164.3 | 168.3 | 8.43 | 8.6915 | 13.4783 | 6.2947e-05
20318 | 1024.5 | 4180 | 0.05 | 0.5159 | 200 | 200 | 200 | 164.3 | 168.3 | 8.43 | 8.6915 | 13.4751 | 6.2932e-05
20319 | 1024.5 | 4180 | 0.05 | 0.5159 | 200 | 200 | 200 | 164.3 | 168.3 | 8.43 | 8.6914 | 13.4718 | 6.2917e-05
20320 | 1024.5 | 4180 | 0.05 | 0.5159 | 200 | 200 | 200 | 164.3 | 168.3 | 8.43 | 8.6913 | 13.4686 | 6.2902e-05
20321 | 1024.5 | 4180 | 0.05 | 0.5159 | 200 | 200 | 200 | 164.3 | 168.3 | 8.43 | 8.6913 | 13.4654 | 6.2887e-05
20322 | 1024.5 | 4180 | 0.05 | 0.5159 | 200 | 200 | 200 | 164.3 | 168.3 | 8.43 | 8.6912 | 13.4621 | 6.2872e-05
20323 | 1024.5 | 4180 | 0.05 | 0.5159 | 200 | 200 | 200 | 164.3 | 168.3 | 8.43 | 8.6911 | 13.4589 | 6.2857e-05
20324 | 1024.5 | 4180 | 0.05 | 0.5159 | 200 | 200 | 200 | 164.3 | 168.3 | 8.43 | 8.6911 | 13.4556 | 6.2841e-05
20325 | 1024.5 | 4180 | 0.05 | 0.5159 | 200 | 200 | 200 | 164.3 | 168.3 | 8.43 | 8.691 | 13.4524 | 6.2826e-05
20326 | 1024.5 | 4180 | 0.05 | 0.5159 | 200 | 200 | 200 | 164.3 | 168.3 | 8.43 | 8.6909 | 13.4492 | 6.2811e-05
20327 | 1024.5 | 4180 | 0.05 | 0.5159 | 200 | 200 | 200 | 164.3 | 168.3 | 8.43 | 8.6909 | 13.4459 | 6.2796e-05
20328 | 1024.5 | 4180 | 0.05 | 0.5159 | 200 | 200 | 200 | 164.3 | 168.3 | 8.43 | 8.6908 | 13.4427 | 6.2781e-05
20329 | 1024.5 | 4180 | 0.05 | 0.5159 | 200 | 200 | 200 | 164.3 | 168.3 | 8.43 | 8.6908 | 13.4395 | 6.2766e-05
20330 | 1024.5 | 4180 | 0.05 | 0.5159 | 200 | 200 | 200 | 164.3 | 168.3 | 8.43 | 8.6907 | 13.4362 | 6.2751e-05
20331 | 1024.5 | 4180 | 0.05 | 0.5159 | 200 | 200 | 200 | 164.3 | 168.3 | 8.43 | 8.6906 | 13.433 | 6.2736e-05
20332 | 1024.5 | 4180 | 0.05 | 0.5159 | 200 | 200 | 200 | 164.3 | 168.3 | 8.43 | 8.6906 | 13.4298 | 6.2721e-05
20333 | 1024.5 | 4180 | 0.05 | 0.5159 | 200 | 200 | 200 | 164.3 | 168.3 | 8.43 | 8.6905 | 13.4265 | 6.2705e-05
20334 | 1024.5 | 4180 | 0.05 | 0.5159 | 200 | 200 | 200 | 164.3 | 168.3 | 8.43 | 8.6904 | 13.4233 | 6.269e-05
20335 | 1024.5 | 4180 | 0.05 | 0.5159 | 200 | 200 | 200 | 164.3 | 168.3 | 8.43 | 8.6904 | 13.4201 | 6.2675e-05
20336 | 1024.5 | 4180 | 0.05 | 0.5159 | 200 | 200 | 200 | 164.3 | 168.3 | 8.43 | 8.6903 | 13.4168 | 6.266e-05
20337 | 1024.5 | 4180 | 0.05 | 0.5159 | 200 | 200 | 200 | 164.3 | 168.3 | 8.43 | 8.6903 | 13.4136 | 6.2645e-05
20338 | 1024.5 | 4180 | 0.05 | 0.5159 | 200 | 200 | 200 | 164.3 | 168.3 | 8.43 | 8.6902 | 13.4104 | 6.263e-05
20339 | 1024.5 | 4180 | 0.05 | 0.5159 | 200 | 200 | 200 | 164.3 | 168.3 | 8.43 | 8.6901 | 13.4071 | 6.2615e-05
20340 | 1024.5 | 4180 | 0.05 | 0.5159 | 200 | 200 | 200 | 164.3 | 168.3 | 8.43 | 8.6901 | 13.4039 | 6.26e-05
20341 | 1024.5 | 4180 | 0.05 | 0.5159 | 200 | 200 | 200 | 164.3 | 168.3 | 8.43 | 8.69 | 13.4007 | 6.2585e-05
20342 | 1024.5 | 4180 | 0.05 | 0.5159 | 200 | 200 | 200 | 164.3 | 168.3 | 8.43 | 8.6899 | 13.3975 | 6.257e-05
20343 | 1024.5 | 4180 | 0.05 | 0.5159 | 200 | 200 | 200 | 164.3 | 168.3 | 8.43 | 8.6899 | 13.3942 | 6.2555e-05
20344 | 1024.5 | 4180 | 0.05 | 0.5159 | 200 | 200 | 200 | 164.3 | 168.3 | 8.43 | 8.6898 | 13.391 | 6.254e-05
20345 | 1024.5 | 4180 | 0.05 | 0.5159 | 200 | 200 | 200 | 164.3 | 168.3 | 8.43 | 8.6898 | 13.3878 | 6.2525e-05
20346 | 1024.5 | 4180 | 0.05 | 0.5159 | 200 | 200 | 200 | 164.3 | 168.3 | 8.43 | 8.6897 | 13.3846 | 6.251e-05
20347 | 1024.5 | 4180 | 0.05 | 0.5159 | 200 | 200 | 200 | 164.3 | 168.3 | 8.43 | 8.6896 | 13.3813 | 6.2494e-05
20348 | 1024.5 | 4180 | 0.05 | 0.5159 | 200 | 200 | 200 | 164.3 | 168.3 | 8.43 | 8.6896 | 13.3781 | 6.2479e-05
20349 | 1024.5 | 4180 | 0.05 | 0.5159 | 200 | 200 | 200 | 164.3 | 168.3 | 8.43 | 8.6895 | 13.3749 | 6.2464e-05
20350 | 1024.5 | 4180 | 0.05 | 0.5159 | 200 | 200 | 200 | 164.3 | 168.3 | 8.43 | 8.6894 | 13.3717 | 6.2449e-05
20351 | 1024.5 | 4180 | 0.05 | 0.5159 | 200 | 200 | 200 | 164.3 | 168.3 | 8.43 | 8.6894 | 13.3685 | 6.2434e-05
20352 | 1024.5 | 4180 | 0.05 | 0.5159 | 200 | 200 | 200 | 164.3 | 168.3 | 8.43 | 8.6893 | 13.3653 | 6.2419e-05
20353 | 1024.5 | 4180 | 0.05 | 0.5159 | 200 | 200 | 200 | 164.3 | 168.3 | 8.43 | 8.6893 | 13.362 | 6.2404e-05
20354 | 1024.5 | 4180 | 0.05 | 0.5159 | 200 | 200 | 200 | 164.3 | 168.3 | 8.43 | 8.6892 | 13.3588 | 6.2389e-05
20355 | 1024.5 | 4180 | 0.05 | 0.5159 | 200 | 200 | 200 | 164.3 | 168.3 | 8.43 | 8.6891 | 13.3556 | 6.2374e-05
20356 | 1024.5 | 4180 | 0.05 | 0.5159 | 200 | 200 | 200 | 164.3 | 168.3 | 8.43 | 8.6891 | 13.3524 | 6.2359e-05
20357 | 1024.5 | 4180 | 0.05 | 0.5159 | 200 | 200 | 200 | 164.3 | 168.3 | 8.43 | 8.689 | 13.3492 | 6.2344e-05
20358 | 1024.5 | 4180 | 0.05 | 0.5159 | 200 | 200 | 200 | 164.3 | 168.3 | 8.43 | 8.6889 | 13.346 | 6.2329e-05
20359 | 1024.5 | 4180 | 0.05 | 0.5159 | 200 | 200 | 200 | 164.3 | 168.3 | 8.43 | 8.6889 | 13.3427 | 6.2314e-05
20360 | 1024.5 | 4180 | 0.05 | 0.5159 | 200 | 200 | 200 | 164.3 | 168.3 | 8.43 | 8.6888 | 13.3395 | 6.2299e-05
20361 | 1024.5 | 4180 | 0.05 | 0.5159 | 200 | 200 | 200 | 164.3 | 168.3 | 8.43 | 8.6888 | 13.3363 | 6.2284e-05
20362 | 1024.5 | 4180 | 0.05 | 0.5159 | 200 | 200 | 200 | 164.3 | 168.3 | 8.43 | 8.6887 | 13.3331 | 6.2269e-05
20363 | 1024.5 | 4180 | 0.05 | 0.5159 | 200 | 200 | 200 | 164.3 | 168.3 | 8.43 | 8.6886 | 13.3299 | 6.2254e-05
20364 | 1024.5 | 4180 | 0.05 | 0.5159 | 200 | 200 | 200 | 164.3 | 168.3 | 8.43 | 8.6886 | 13.3267 | 6.2239e-05
20365 | 1024.5 | 4180 | 0.05 | 0.5159 | 200 | 200 | 200 | 164.3 | 168.3 | 8.43 | 8.6885 | 13.3235 | 6.2224e-05
20366 | 1024.5 | 4180 | 0.05 | 0.5159 | 200 | 200 | 200 | 164.3 | 168.3 | 8.43 | 8.6884 | 13.3203 | 6.2209e-05
20367 | 1024.5 | 4180 | 0.05 | 0.5159 | 200 | 200 | 200 | 164.3 | 168.3 | 8.43 | 8.6884 | 13.3171 | 6.2194e-05
20368 | 1024.5 | 4180 | 0.05 | 0.5159 | 200 | 200 | 200 | 164.3 | 168.3 | 8.43 | 8.6883 | 13.3139 | 6.2179e-05
20369 | 1024.5 | 4180 | 0.05 | 0.5159 | 200 | 200 | 200 | 164.3 | 168.3 | 8.43 | 8.6883 | 13.3107 | 6.2164e-05
20370 | 1024.5 | 4180 | 0.05 | 0.5159 | 200 | 200 | 200 | 164.3 | 168.3 | 8.43 | 8.6882 | 13.3075 | 6.2149e-05
20371 | 1024.5 | 4180 | 0.05 | 0.5159 | 200 | 200 | 200 | 164.3 | 168.3 | 8.43 | 8.6881 | 13.3043 | 6.2134e-05
20372 | 1024.5 | 4180 | 0.05 | 0.5159 | 200 | 200 | 200 | 164.3 | 168.3 | 8.43 | 8.6881 | 13.3011 | 6.2119e-05
20373 | 1024.5 | 4180 | 0.05 | 0.5159 | 200 | 200 | 200 | 164.3 | 168.3 | 8.43 | 8.688 | 13.2979 | 6.2105e-05
20374 | 1024.5 | 4180 | 0.05 | 0.5159 | 200 | 200 | 200 | 164.3 | 168.3 | 8.43 | 8.688 | 13.2947 | 6.209e-05
20375 | 1024.5 | 4180 | 0.05 | 0.5159 | 200 | 200 | 200 | 164.3 | 168.3 | 8.43 | 8.6879 | 13.2915 | 6.2075e-05
20376 | 1024.5 | 4180 | 0.05 | 0.5159 | 200 | 200 | 200 | 164.3 | 168.3 | 8.43 | 8.6878 | 13.2883 | 6.206e-05
20377 | 1024.5 | 4180 | 0.05 | 0.5159 | 200 | 200 | 200 | 164.3 | 168.3 | 8.43 | 8.6878 | 13.2851 | 6.2045e-05
20378 | 1024.5 | 4180 | 0.05 | 0.5159 | 200 | 200 | 200 | 164.3 | 168.3 | 8.43 | 8.6877 | 13.2819 | 6.203e-05
20379 | 1024.5 | 4180 | 0.05 | 0.5159 | 200 | 200 | 200 | 164.3 | 168.3 | 8.43 | 8.6876 | 13.2787 | 6.2015e-05
20380 | 1024.5 | 4180 | 0.05 | 0.5159 | 200 | 200 | 200 | 164.3 | 168.3 | 8.43 | 8.6876 | 13.2755 | 6.2e-05
20381 | 1024.5 | 4180 | 0.05 | 0.5159 | 200 | 200 | 200 | 164.3 | 168.3 | 8.43 | 8.6875 | 13.2723 | 6.1985e-05
20382 | 1024.5 | 4180 | 0.05 | 0.5159 | 200 | 200 | 200 | 164.3 | 168.3 | 8.43 | 8.6875 | 13.2691 | 6.197e-05
20383 | 1024.5 | 4180 | 0.05 | 0.5159 | 200 | 200 | 200 | 164.3 | 168.3 | 8.43 | 8.6874 | 13.2659 | 6.1955e-05
20384 | 1024.5 | 4180 | 0.05 | 0.5159 | 200 | 200 | 200 | 164.3 | 168.3 | 8.43 | 8.6873 | 13.2627 | 6.194e-05
20385 | 1024.5 | 4180 | 0.05 | 0.5159 | 200 | 200 | 200 | 164.3 | 168.3 | 8.43 | 8.6873 | 13.2595 | 6.1925e-05
20386 | 1024.5 | 4180 | 0.05 | 0.5159 | 200 | 200 | 200 | 164.3 | 168.3 | 8.43 | 8.6872 | 13.2563 | 6.191e-05
20387 | 1024.5 | 4180 | 0.05 | 0.5159 | 200 | 200 | 200 | 164.3 | 168.3 | 8.43 | 8.6871 | 13.2531 | 6.1896e-05
20388 | 1024.5 | 4180 | 0.05 | 0.5159 | 200 | 200 | 200 | 164.3 | 168.3 | 8.43 | 8.6871 | 13.2499 | 6.1881e-05
20389 | 1024.5 | 4180 | 0.05 | 0.5159 | 200 | 200 | 200 | 164.3 | 168.3 | 8.43 | 8.687 | 13.2467 | 6.1866e-05
20390 | 1024.5 | 4180 | 0.05 | 0.5159 | 200 | 200 | 200 | 164.3 | 168.3 | 8.43 | 8.687 | 13.2435 | 6.1851e-05
20391 | 1024.5 | 4180 | 0.05 | 0.5159 | 200 | 200 | 200 | 164.3 | 168.3 | 8.43 | 8.6869 | 13.2404 | 6.1836e-05
20392 | 1024.5 | 4180 | 0.05 | 0.5159 | 200 | 200 | 200 | 164.3 | 168.3 | 8.43 | 8.6868 | 13.2372 | 6.1821e-05
20393 | 1024.5 | 4180 | 0.05 | 0.5159 | 200 | 200 | 200 | 164.3 | 168.3 | 8.43 | 8.6868 | 13.234 | 6.1806e-05
20394 | 1024.5 | 4180 | 0.05 | 0.5159 | 200 | 200 | 200 | 164.3 | 168.3 | 8.43 | 8.6867 | 13.2308 | 6.1791e-05
20395 | 1024.5 | 4180 | 0.05 | 0.5159 | 200 | 200 | 200 | 164.3 | 168.3 | 8.43 | 8.6867 | 13.2276 | 6.1776e-05
20396 | 1024.5 | 4180 | 0.05 | 0.5159 | 200 | 200 | 200 | 164.3 | 168.3 | 8.43 | 8.6866 | 13.2244 | 6.1762e-05
20397 | 1024.5 | 4180 | 0.05 | 0.5159 | 200 | 200 | 200 | 164.3 | 168.3 | 8.43 | 8.6865 | 13.2212 | 6.1747e-05
20398 | 1024.5 | 4180 | 0.05 | 0.5159 | 200 | 200 | 200 | 164.3 | 168.3 | 8.43 | 8.6865 | 13.2181 | 6.1732e-05
20399 | 1024.5 | 4180 | 0.05 | 0.5159 | 200 | 200 | 200 | 164.3 | 168.3 | 8.43 | 8.6864 | 13.2149 | 6.1717e-05
20400 | 1024.5 | 4180 | 0.05 | 0.5159 | 200 | 200 | 200 | 164.3 | 168.3 | 8.43 | 8.6863 | 13.2117 | 6.1702e-05
20401 | 1024.5 | 4180 | 0.05 | 0.5159 | 200 | 200 | 200 | 164.3 | 168.3 | 8.43 | 8.6863 | 13.2085 | 6.1687e-05
20402 | 1024.5 | 4180 | 0.05 | 0.5159 | 200 | 200 | 200 | 164.3 | 168.3 | 8.43 | 8.6862 | 13.2053 | 6.1672e-05
20403 | 1024.5 | 4180 | 0.05 | 0.5159 | 200 | 200 | 200 | 164.3 | 168.3 | 8.43 | 8.6862 | 13.2022 | 6.1658e-05
20404 | 1024.5 | 4180 | 0.05 | 0.5159 | 200 | 200 | 200 | 164.3 | 168.3 | 8.43 | 8.6861 | 13.199 | 6.1643e-05
20405 | 1024.5 | 4180 | 0.05 | 0.5159 | 200 | 200 | 200 | 164.3 | 168.3 | 8.43 | 8.686 | 13.1958 | 6.1628e-05
20406 | 1024.5 | 4180 | 0.05 | 0.5159 | 200 | 200 | 200 | 164.3 | 168.3 | 8.43 | 8.686 | 13.1926 | 6.1613e-05
20407 | 1024.5 | 4180 | 0.05 | 0.5159 | 200 | 200 | 200 | 164.3 | 168.3 | 8.43 | 8.6859 | 13.1895 | 6.1598e-05
20408 | 1024.5 | 4180 | 0.05 | 0.5159 | 200 | 200 | 200 | 164.3 | 168.3 | 8.43 | 8.6858 | 13.1863 | 6.1583e-05
20409 | 1024.5 | 4180 | 0.05 | 0.5159 | 200 | 200 | 200 | 164.3 | 168.3 | 8.43 | 8.6858 | 13.1831 | 6.1569e-05
20410 | 1024.5 | 4180 | 0.05 | 0.5159 | 200 | 200 | 200 | 164.3 | 168.3 | 8.43 | 8.6857 | 13.1799 | 6.1554e-05
20411 | 1024.5 | 4180 | 0.05 | 0.5159 | 200 | 200 | 200 | 164.3 | 168.3 | 8.43 | 8.6857 | 13.1768 | 6.1539e-05
20412 | 1024.5 | 4180 | 0.05 | 0.5159 | 200 | 200 | 200 | 164.3 | 168.3 | 8.43 | 8.6856 | 13.1736 | 6.1524e-05
20413 | 1024.5 | 4180 | 0.05 | 0.5159 | 200 | 200 | 200 | 164.3 | 168.3 | 8.43 | 8.6855 | 13.1704 | 6.1509e-05
20414 | 1024.5 | 4180 | 0.05 | 0.5159 | 200 | 200 | 200 | 164.3 | 168.3 | 8.43 | 8.6855 | 13.1673 | 6.1495e-05
20415 | 1024.5 | 4180 | 0.05 | 0.5159 | 200 | 200 | 200 | 164.3 | 168.3 | 8.43 | 8.6854 | 13.1641 | 6.148e-05
20416 | 1024.5 | 4180 | 0.05 | 0.5159 | 200 | 200 | 200 | 164.3 | 168.3 | 8.43 | 8.6854 | 13.1609 | 6.1465e-05
20417 | 1024.5 | 4180 | 0.05 | 0.5159 | 200 | 200 | 200 | 164.3 | 168.3 | 8.43 | 8.6853 | 13.1577 | 6.145e-05
20418 | 1024.5 | 4180 | 0.05 | 0.5159 | 200 | 200 | 200 | 164.3 | 168.3 | 8.43 | 8.6852 | 13.1546 | 6.1435e-05
20419 | 1024.5 | 4180 | 0.05 | 0.5159 | 200 | 200 | 200 | 164.3 | 168.3 | 8.43 | 8.6852 | 13.1514 | 6.1421e-05
20420 | 1024.5 | 4180 | 0.05 | 0.5159 | 200 | 200 | 200 | 164.3 | 168.3 | 8.43 | 8.6851 | 13.1482 | 6.1406e-05
20421 | 1024.5 | 4180 | 0.05 | 0.5159 | 200 | 200 | 200 | 164.3 | 168.3 | 8.43 | 8.685 | 13.1451 | 6.1391e-05
20422 | 1024.5 | 4180 | 0.05 | 0.5159 | 200 | 200 | 200 | 164.3 | 168.3 | 8.43 | 8.685 | 13.1419 | 6.1376e-05
20423 | 1024.5 | 4180 | 0.05 | 0.5159 | 200 | 200 | 200 | 164.3 | 168.3 | 8.43 | 8.6849 | 13.1388 | 6.1361e-05
20424 | 1024.5 | 4180 | 0.05 | 0.5159 | 200 | 200 | 200 | 164.3 | 168.3 | 8.43 | 8.6849 | 13.1356 | 6.1347e-05
20425 | 1024.5 | 4180 | 0.05 | 0.5159 | 200 | 200 | 200 | 164.3 | 168.3 | 8.43 | 8.6848 | 13.1324 | 6.1332e-05
20426 | 1024.5 | 4180 | 0.05 | 0.5159 | 200 | 200 | 200 | 164.3 | 168.3 | 8.43 | 8.6847 | 13.1293 | 6.1317e-05
20427 | 1024.5 | 4180 | 0.05 | 0.5159 | 200 | 200 | 200 | 164.3 | 168.3 | 8.43 | 8.6847 | 13.1261 | 6.1302e-05
20428 | 1024.5 | 4180 | 0.05 | 0.5159 | 200 | 200 | 200 | 164.3 | 168.3 | 8.43 | 8.6846 | 13.1229 | 6.1288e-05
20429 | 1024.5 | 4180 | 0.05 | 0.5159 | 200 | 200 | 200 | 164.3 | 168.3 | 8.43 | 8.6846 | 13.1198 | 6.1273e-05
20430 | 1024.5 | 4180 | 0.05 | 0.5159 | 200 | 200 | 200 | 164.3 | 168.3 | 8.43 | 8.6845 | 13.1166 | 6.1258e-05
20431 | 1024.5 | 4180 | 0.05 | 0.5159 | 200 | 200 | 200 | 164.3 | 168.3 | 8.43 | 8.6844 | 13.1135 | 6.1243e-05
20432 | 1024.5 | 4180 | 0.05 | 0.5159 | 200 | 200 | 200 | 164.3 | 168.3 | 8.43 | 8.6844 | 13.1103 | 6.1229e-05
20433 | 1024.5 | 4180 | 0.05 | 0.5159 | 200 | 200 | 200 | 164.3 | 168.3 | 8.43 | 8.6843 | 13.1072 | 6.1214e-05
20434 | 1024.5 | 4180 | 0.05 | 0.5159 | 200 | 200 | 200 | 164.3 | 168.3 | 8.43 | 8.6843 | 13.104 | 6.1199e-05
20435 | 1024.5 | 4180 | 0.05 | 0.5159 | 200 | 200 | 200 | 164.3 | 168.3 | 8.43 | 8.6842 | 13.1009 | 6.1184e-05
20436 | 1024.5 | 4180 | 0.05 | 0.5159 | 200 | 200 | 200 | 164.3 | 168.3 | 8.43 | 8.6841 | 13.0977 | 6.117e-05
20437 | 1024.5 | 4180 | 0.05 | 0.5159 | 200 | 200 | 200 | 164.3 | 168.3 | 8.43 | 8.6841 | 13.0945 | 6.1155e-05
20438 | 1024.5 | 4180 | 0.05 | 0.5159 | 200 | 200 | 200 | 164.3 | 168.3 | 8.43 | 8.684 | 13.0914 | 6.114e-05
20439 | 1024.5 | 4180 | 0.05 | 0.5159 | 200 | 200 | 200 | 164.3 | 168.3 | 8.43 | 8.6839 | 13.0882 | 6.1126e-05
20440 | 1024.5 | 4180 | 0.05 | 0.5159 | 200 | 200 | 200 | 164.3 | 168.3 | 8.43 | 8.6839 | 13.0851 | 6.1111e-05
20441 | 1024.5 | 4180 | 0.05 | 0.5159 | 200 | 200 | 200 | 164.3 | 168.3 | 8.43 | 8.6838 | 13.0819 | 6.1096e-05
20442 | 1024.5 | 4180 | 0.05 | 0.5159 | 200 | 200 | 200 | 164.3 | 168.3 | 8.43 | 8.6838 | 13.0788 | 6.1081e-05
20443 | 1024.5 | 4180 | 0.05 | 0.5159 | 200 | 200 | 200 | 164.3 | 168.3 | 8.43 | 8.6837 | 13.0756 | 6.1067e-05
20444 | 1024.5 | 4180 | 0.05 | 0.5159 | 200 | 200 | 200 | 164.3 | 168.3 | 8.43 | 8.6836 | 13.0725 | 6.1052e-05
20445 | 1024.5 | 4180 | 0.05 | 0.5159 | 200 | 200 | 200 | 164.3 | 168.3 | 8.43 | 8.6836 | 13.0694 | 6.1037e-05
20446 | 1024.5 | 4180 | 0.05 | 0.5159 | 200 | 200 | 200 | 164.3 | 168.3 | 8.43 | 8.6835 | 13.0662 | 6.1023e-05
20447 | 1024.5 | 4180 | 0.05 | 0.5159 | 200 | 200 | 200 | 164.3 | 168.3 | 8.43 | 8.6835 | 13.0631 | 6.1008e-05
20448 | 1024.5 | 4180 | 0.05 | 0.5159 | 200 | 200 | 200 | 164.3 | 168.3 | 8.43 | 8.6834 | 13.0599 | 6.0993e-05
20449 | 1024.5 | 4180 | 0.05 | 0.5159 | 200 | 200 | 200 | 164.3 | 168.3 | 8.43 | 8.6833 | 13.0568 | 6.0979e-05
20450 | 1024.5 | 4180 | 0.05 | 0.5159 | 200 | 200 | 200 | 164.3 | 168.3 | 8.43 | 8.6833 | 13.0536 | 6.0964e-05
20451 | 1024.5 | 4180 | 0.05 | 0.5159 | 200 | 200 | 200 | 164.3 | 168.3 | 8.43 | 8.6832 | 13.0505 | 6.0949e-05
20452 | 1024.5 | 4180 | 0.05 | 0.5159 | 200 | 200 | 200 | 164.3 | 168.3 | 8.43 | 8.6832 | 13.0473 | 6.0935e-05
20453 | 1024.5 | 4180 | 0.05 | 0.5159 | 200 | 200 | 200 | 164.3 | 168.3 | 8.43 | 8.6831 | 13.0442 | 6.092e-05
20454 | 1024.5 | 4180 | 0.05 | 0.5159 | 200 | 200 | 200 | 164.3 | 168.3 | 8.43 | 8.683 | 13.0411 | 6.0905e-05
20455 | 1024.5 | 4180 | 0.05 | 0.5159 | 200 | 200 | 200 | 164.3 | 168.3 | 8.43 | 8.683 | 13.0379 | 6.0891e-05
20456 | 1024.5 | 4180 | 0.05 | 0.5159 | 200 | 200 | 200 | 164.3 | 168.3 | 8.43 | 8.6829 | 13.0348 | 6.0876e-05
20457 | 1024.5 | 4180 | 0.05 | 0.5159 | 200 | 200 | 200 | 164.3 | 168.3 | 8.43 | 8.6828 | 13.0317 | 6.0861e-05
20458 | 1024.5 | 4180 | 0.05 | 0.5159 | 200 | 200 | 200 | 164.3 | 168.3 | 8.43 | 8.6828 | 13.0285 | 6.0847e-05
20459 | 1024.5 | 4180 | 0.05 | 0.5159 | 200 | 200 | 200 | 164.3 | 168.3 | 8.43 | 8.6827 | 13.0254 | 6.0832e-05
20460 | 1024.5 | 4180 | 0.05 | 0.5159 | 200 | 200 | 200 | 164.3 | 168.3 | 8.43 | 8.6827 | 13.0222 | 6.0817e-05
20461 | 1024.5 | 4180 | 0.05 | 0.5159 | 200 | 200 | 200 | 164.3 | 168.3 | 8.43 | 8.6826 | 13.0191 | 6.0803e-05
20462 | 1024.5 | 4180 | 0.05 | 0.5159 | 200 | 200 | 200 | 164.3 | 168.3 | 8.43 | 8.6825 | 13.016 | 6.0788e-05
20463 | 1024.5 | 4180 | 0.05 | 0.5159 | 200 | 200 | 200 | 164.3 | 168.3 | 8.43 | 8.6825 | 13.0128 | 6.0773e-05
20464 | 1024.5 | 4180 | 0.05 | 0.5159 | 200 | 200 | 200 | 164.3 | 168.3 | 8.43 | 8.6824 | 13.0097 | 6.0759e-05
20465 | 1024.5 | 4180 | 0.05 | 0.5159 | 200 | 200 | 200 | 164.3 | 168.3 | 8.43 | 8.6824 | 13.0066 | 6.0744e-05
20466 | 1024.5 | 4180 | 0.05 | 0.5159 | 200 | 200 | 200 | 164.3 | 168.3 | 8.43 | 8.6823 | 13.0035 | 6.073e-05
20467 | 1024.5 | 4180 | 0.05 | 0.5159 | 200 | 200 | 200 | 164.3 | 168.3 | 8.43 | 8.6822 | 13.0003 | 6.0715e-05
20468 | 1024.5 | 4180 | 0.05 | 0.5159 | 200 | 200 | 200 | 164.3 | 168.3 | 8.43 | 8.6822 | 12.9972 | 6.07e-05
20469 | 1024.5 | 4180 | 0.05 | 0.5159 | 200 | 200 | 200 | 164.3 | 168.3 | 8.43 | 8.6821 | 12.9941 | 6.0686e-05
20470 | 1024.5 | 4180 | 0.05 | 0.5159 | 200 | 200 | 200 | 164.3 | 168.3 | 8.43 | 8.6821 | 12.9909 | 6.0671e-05
20471 | 1024.5 | 4180 | 0.05 | 0.5159 | 200 | 200 | 200 | 164.3 | 168.3 | 8.43 | 8.682 | 12.9878 | 6.0657e-05
20472 | 1024.5 | 4180 | 0.05 | 0.5159 | 200 | 200 | 200 | 164.3 | 168.3 | 8.43 | 8.6819 | 12.9847 | 6.0642e-05
20473 | 1024.5 | 4180 | 0.05 | 0.5159 | 200 | 200 | 200 | 164.3 | 168.3 | 8.43 | 8.6819 | 12.9816 | 6.0627e-05
20474 | 1024.5 | 4180 | 0.05 | 0.5159 | 200 | 200 | 200 | 164.3 | 168.3 | 8.43 | 8.6818 | 12.9784 | 6.0613e-05
20475 | 1024.5 | 4180 | 0.05 | 0.5159 | 200 | 200 | 200 | 164.3 | 168.3 | 8.43 | 8.6818 | 12.9753 | 6.0598e-05
20476 | 1024.5 | 4180 | 0.05 | 0.5159 | 200 | 200 | 200 | 164.3 | 168.3 | 8.43 | 8.6817 | 12.9722 | 6.0584e-05
20477 | 1024.5 | 4180 | 0.05 | 0.5159 | 200 | 200 | 200 | 164.3 | 168.3 | 8.43 | 8.6816 | 12.9691 | 6.0569e-05
20478 | 1024.5 | 4180 | 0.05 | 0.5159 | 200 | 200 | 200 | 164.3 | 168.3 | 8.43 | 8.6816 | 12.9659 | 6.0554e-05
20479 | 1024.5 | 4180 | 0.05 | 0.5159 | 200 | 200 | 200 | 164.3 | 168.3 | 8.43 | 8.6815 | 12.9628 | 6.054e-05
20480 | 1024.5 | 4180 | 0.05 | 0.5159 | 200 | 200 | 200 | 164.3 | 168.3 | 8.43 | 8.6815 | 12.9597 | 6.0525e-05
20481 | 1024.5 | 4180 | 0.05 | 0.5159 | 200 | 200 | 200 | 164.3 | 168.3 | 8.43 | 8.6814 | 12.9566 | 6.0511e-05
20482 | 1024.5 | 4180 | 0.05 | 0.5159 | 200 | 200 | 200 | 164.3 | 168.3 | 8.43 | 8.6813 | 12.9535 | 6.0496e-05
20483 | 1024.5 | 4180 | 0.05 | 0.5159 | 200 | 200 | 200 | 164.3 | 168.3 | 8.43 | 8.6813 | 12.9503 | 6.0482e-05
20484 | 1024.5 | 4180 | 0.05 | 0.5159 | 200 | 200 | 200 | 164.3 | 168.3 | 8.43 | 8.6812 | 12.9472 | 6.0467e-05
20485 | 1024.5 | 4180 | 0.05 | 0.5159 | 200 | 200 | 200 | 164.3 | 168.3 | 8.43 | 8.6812 | 12.9441 | 6.0452e-05
20486 | 1024.5 | 4180 | 0.05 | 0.5159 | 200 | 200 | 200 | 164.3 | 168.3 | 8.43 | 8.6811 | 12.941 | 6.0438e-05
20487 | 1024.5 | 4180 | 0.05 | 0.5159 | 200 | 200 | 200 | 164.3 | 168.3 | 8.43 | 8.681 | 12.9379 | 6.0423e-05
20488 | 1024.5 | 4180 | 0.05 | 0.5159 | 200 | 200 | 200 | 164.3 | 168.3 | 8.43 | 8.681 | 12.9348 | 6.0409e-05
20489 | 1024.5 | 4180 | 0.05 | 0.5159 | 200 | 200 | 200 | 164.3 | 168.3 | 8.43 | 8.6809 | 12.9317 | 6.0394e-05
20490 | 1024.5 | 4180 | 0.05 | 0.5159 | 200 | 200 | 200 | 164.3 | 168.3 | 8.43 | 8.6808 | 12.9285 | 6.038e-05
20491 | 1024.5 | 4180 | 0.05 | 0.5159 | 200 | 200 | 200 | 164.3 | 168.3 | 8.43 | 8.6808 | 12.9254 | 6.0365e-05
20492 | 1024.5 | 4180 | 0.05 | 0.5159 | 200 | 200 | 200 | 164.3 | 168.3 | 8.43 | 8.6807 | 12.9223 | 6.0351e-05
20493 | 1024.5 | 4180 | 0.05 | 0.5159 | 200 | 200 | 200 | 164.3 | 168.3 | 8.43 | 8.6807 | 12.9192 | 6.0336e-05
20494 | 1024.5 | 4180 | 0.05 | 0.5159 | 200 | 200 | 200 | 164.3 | 168.3 | 8.43 | 8.6806 | 12.9161 | 6.0322e-05
20495 | 1024.5 | 4180 | 0.05 | 0.5159 | 200 | 200 | 200 | 164.3 | 168.3 | 8.43 | 8.6805 | 12.913 | 6.0307e-05
20496 | 1024.5 | 4180 | 0.05 | 0.5159 | 200 | 200 | 200 | 164.3 | 168.3 | 8.43 | 8.6805 | 12.9099 | 6.0293e-05
20497 | 1024.5 | 4180 | 0.05 | 0.5159 | 200 | 200 | 200 | 164.3 | 168.3 | 8.43 | 8.6804 | 12.9068 | 6.0278e-05
20498 | 1024.5 | 4180 | 0.05 | 0.5159 | 200 | 200 | 200 | 164.3 | 168.3 | 8.43 | 8.6804 | 12.9037 | 6.0264e-05
20499 | 1024.5 | 4180 | 0.05 | 0.5159 | 200 | 200 | 200 | 164.3 | 168.3 | 8.43 | 8.6803 | 12.9006 | 6.0249e-05
20500 | 1024.5 | 4180 | 0.05 | 0.5159 | 200 | 200 | 200 | 164.3 | 168.3 | 8.43 | 8.6802 | 12.8975 | 6.0235e-05
20501 | 1024.5 | 4180 | 0.05 | 0.5159 | 200 | 200 | 200 | 164.3 | 168.3 | 8.43 | 8.6802 | 12.8943 | 6.022e-05
20502 | 1024.5 | 4180 | 0.05 | 0.5159 | 200 | 200 | 200 | 164.3 | 168.3 | 8.43 | 8.6801 | 12.8912 | 6.0206e-05
20503 | 1024.5 | 4180 | 0.05 | 0.5159 | 200 | 200 | 200 | 164.3 | 168.3 | 8.43 | 8.6801 | 12.8881 | 6.0191e-05
20504 | 1024.5 | 4180 | 0.05 | 0.5159 | 200 | 200 | 200 | 164.3 | 168.3 | 8.43 | 8.68 | 12.885 | 6.0177e-05
20505 | 1024.5 | 4180 | 0.05 | 0.5159 | 200 | 200 | 200 | 164.3 | 168.3 | 8.43 | 8.6799 | 12.8819 | 6.0162e-05
20506 | 1024.5 | 4180 | 0.05 | 0.5159 | 200 | 200 | 200 | 164.3 | 168.3 | 8.43 | 8.6799 | 12.8788 | 6.0148e-05
20507 | 1024.5 | 4180 | 0.05 | 0.5159 | 200 | 200 | 200 | 164.3 | 168.3 | 8.43 | 8.6798 | 12.8757 | 6.0133e-05
20508 | 1024.5 | 4180 | 0.05 | 0.5159 | 200 | 200 | 200 | 164.3 | 168.3 | 8.43 | 8.6798 | 12.8726 | 6.0119e-05
20509 | 1024.5 | 4180 | 0.05 | 0.5159 | 200 | 200 | 200 | 164.3 | 168.3 | 8.43 | 8.6797 | 12.8695 | 6.0104e-05
20510 | 1024.5 | 4180 | 0.05 | 0.5159 | 200 | 200 | 200 | 164.3 | 168.3 | 8.43 | 8.6796 | 12.8664 | 6.009e-05
20511 | 1024.5 | 4180 | 0.05 | 0.5159 | 200 | 200 | 200 | 164.3 | 168.3 | 8.43 | 8.6796 | 12.8633 | 6.0075e-05
20512 | 1024.5 | 4180 | 0.05 | 0.5159 | 200 | 200 | 200 | 164.3 | 168.3 | 8.43 | 8.6795 | 12.8602 | 6.0061e-05
20513 | 1024.5 | 4180 | 0.05 | 0.5159 | 200 | 200 | 200 | 164.3 | 168.3 | 8.43 | 8.6795 | 12.8572 | 6.0046e-05
20514 | 1024.5 | 4180 | 0.05 | 0.5159 | 200 | 200 | 200 | 164.3 | 168.3 | 8.43 | 8.6794 | 12.8541 | 6.0032e-05
20515 | 1024.5 | 4180 | 0.05 | 0.5159 | 200 | 200 | 200 | 164.3 | 168.3 | 8.43 | 8.6793 | 12.851 | 6.0017e-05
20516 | 1024.5 | 4180 | 0.05 | 0.5159 | 200 | 200 | 200 | 164.3 | 168.3 | 8.43 | 8.6793 | 12.8479 | 6.0003e-05
20517 | 1024.5 | 4180 | 0.05 | 0.5159 | 200 | 200 | 200 | 164.3 | 168.3 | 8.43 | 8.6792 | 12.8448 | 5.9989e-05
20518 | 1024.5 | 4180 | 0.05 | 0.5159 | 200 | 200 | 200 | 164.3 | 168.3 | 8.43 | 8.6792 | 12.8417 | 5.9974e-05
20519 | 1024.5 | 4180 | 0.05 | 0.5159 | 200 | 200 | 200 | 164.3 | 168.3 | 8.43 | 8.6791 | 12.8386 | 5.996e-05
20520 | 1024.5 | 4180 | 0.05 | 0.5159 | 200 | 200 | 200 | 164.3 | 168.3 | 8.43 | 8.679 | 12.8355 | 5.9945e-05
20521 | 1024.5 | 4180 | 0.05 | 0.5159 | 200 | 200 | 200 | 164.3 | 168.3 | 8.43 | 8.679 | 12.8324 | 5.9931e-05
20522 | 1024.5 | 4180 | 0.05 | 0.5159 | 200 | 200 | 200 | 164.3 | 168.3 | 8.43 | 8.6789 | 12.8293 | 5.9916e-05
20523 | 1024.5 | 4180 | 0.05 | 0.5159 | 200 | 200 | 200 | 164.3 | 168.3 | 8.43 | 8.6789 | 12.8262 | 5.9902e-05
20524 | 1024.5 | 4180 | 0.05 | 0.5159 | 200 | 200 | 200 | 164.3 | 168.3 | 8.43 | 8.6788 | 12.8232 | 5.9888e-05
20525 | 1024.5 | 4180 | 0.05 | 0.5159 | 200 | 200 | 200 | 164.3 | 168.3 | 8.43 | 8.6787 | 12.8201 | 5.9873e-05
20526 | 1024.5 | 4180 | 0.05 | 0.5159 | 200 | 200 | 200 | 164.3 | 168.3 | 8.43 | 8.6787 | 12.817 | 5.9859e-05
20527 | 1024.5 | 4180 | 0.05 | 0.5159 | 200 | 200 | 200 | 164.3 | 168.3 | 8.43 | 8.6786 | 12.8139 | 5.9844e-05
20528 | 1024.5 | 4180 | 0.05 | 0.5159 | 200 | 200 | 200 | 164.3 | 168.3 | 8.43 | 8.6786 | 12.8108 | 5.983e-05
20529 | 1024.5 | 4180 | 0.05 | 0.5159 | 200 | 200 | 200 | 164.3 | 168.3 | 8.43 | 8.6785 | 12.8077 | 5.9816e-05
20530 | 1024.5 | 4180 | 0.05 | 0.5159 | 200 | 200 | 200 | 164.3 | 168.3 | 8.43 | 8.6784 | 12.8046 | 5.9801e-05
20531 | 1024.5 | 4180 | 0.05 | 0.5159 | 200 | 200 | 200 | 164.3 | 168.3 | 8.43 | 8.6784 | 12.8016 | 5.9787e-05
20532 | 1024.5 | 4180 | 0.05 | 0.5159 | 200 | 200 | 200 | 164.3 | 168.3 | 8.43 | 8.6783 | 12.7985 | 5.9772e-05
20533 | 1024.5 | 4180 | 0.05 | 0.5159 | 200 | 200 | 200 | 164.3 | 168.3 | 8.43 | 8.6783 | 12.7954 | 5.9758e-05
20534 | 1024.5 | 4180 | 0.05 | 0.5159 | 200 | 200 | 200 | 164.3 | 168.3 | 8.43 | 8.6782 | 12.7923 | 5.9744e-05
20535 | 1024.5 | 4180 | 0.05 | 0.5159 | 200 | 200 | 200 | 164.3 | 168.3 | 8.43 | 8.6781 | 12.7892 | 5.9729e-05
20536 | 1024.5 | 4180 | 0.05 | 0.5159 | 200 | 200 | 200 | 164.3 | 168.3 | 8.43 | 8.6781 | 12.7862 | 5.9715e-05
20537 | 1024.5 | 4180 | 0.05 | 0.5159 | 200 | 200 | 200 | 164.3 | 168.3 | 8.43 | 8.678 | 12.7831 | 5.97e-05
20538 | 1024.5 | 4180 | 0.05 | 0.5159 | 200 | 200 | 200 | 164.3 | 168.3 | 8.43 | 8.678 | 12.78 | 5.9686e-05
20539 | 1024.5 | 4180 | 0.05 | 0.5159 | 200 | 200 | 200 | 164.3 | 168.3 | 8.43 | 8.6779 | 12.7769 | 5.9672e-05
20540 | 1024.5 | 4180 | 0.05 | 0.5159 | 200 | 200 | 200 | 164.3 | 168.3 | 8.43 | 8.6778 | 12.7739 | 5.9657e-05
20541 | 1024.5 | 4180 | 0.05 | 0.5159 | 200 | 200 | 200 | 164.3 | 168.3 | 8.43 | 8.6778 | 12.7708 | 5.9643e-05
20542 | 1024.5 | 4180 | 0.05 | 0.5159 | 200 | 200 | 200 | 164.3 | 168.3 | 8.43 | 8.6777 | 12.7677 | 5.9629e-05
20543 | 1024.5 | 4180 | 0.05 | 0.5159 | 200 | 200 | 200 | 164.3 | 168.3 | 8.43 | 8.6777 | 12.7646 | 5.9614e-05
20544 | 1024.5 | 4180 | 0.05 | 0.5159 | 200 | 200 | 200 | 164.3 | 168.3 | 8.43 | 8.6776 | 12.7616 | 5.96e-05
20545 | 1024.5 | 4180 | 0.05 | 0.5159 | 200 | 200 | 200 | 164.3 | 168.3 | 8.43 | 8.6775 | 12.7585 | 5.9586e-05
20546 | 1024.5 | 4180 | 0.05 | 0.5159 | 200 | 200 | 200 | 164.3 | 168.3 | 8.43 | 8.6775 | 12.7554 | 5.9571e-05
20547 | 1024.5 | 4180 | 0.05 | 0.5159 | 200 | 200 | 200 | 164.3 | 168.3 | 8.43 | 8.6774 | 12.7523 | 5.9557e-05
20548 | 1024.5 | 4180 | 0.05 | 0.5159 | 200 | 200 | 200 | 164.3 | 168.3 | 8.43 | 8.6774 | 12.7493 | 5.9543e-05
20549 | 1024.5 | 4180 | 0.05 | 0.5159 | 200 | 200 | 200 | 164.3 | 168.3 | 8.43 | 8.6773 | 12.7462 | 5.9528e-05
20550 | 1024.5 | 4180 | 0.05 | 0.5159 | 200 | 200 | 200 | 164.3 | 168.3 | 8.43 | 8.6773 | 12.7431 | 5.9514e-05
20551 | 1024.5 | 4180 | 0.05 | 0.5159 | 200 | 200 | 200 | 164.3 | 168.3 | 8.43 | 8.6772 | 12.7401 | 5.95e-05
20552 | 1024.5 | 4180 | 0.05 | 0.5159 | 200 | 200 | 200 | 164.3 | 168.3 | 8.43 | 8.6771 | 12.737 | 5.9485e-05
20553 | 1024.5 | 4180 | 0.05 | 0.5159 | 200 | 200 | 200 | 164.3 | 168.3 | 8.43 | 8.6771 | 12.7339 | 5.9471e-05
20554 | 1024.5 | 4180 | 0.05 | 0.5159 | 200 | 200 | 200 | 164.3 | 168.3 | 8.43 | 8.677 | 12.7309 | 5.9457e-05
20555 | 1024.5 | 4180 | 0.05 | 0.5159 | 200 | 200 | 200 | 164.3 | 168.3 | 8.43 | 8.677 | 12.7278 | 5.9442e-05
20556 | 1024.5 | 4180 | 0.05 | 0.5159 | 200 | 200 | 200 | 164.3 | 168.3 | 8.43 | 8.6769 | 12.7248 | 5.9428e-05
20557 | 1024.5 | 4180 | 0.05 | 0.5159 | 200 | 200 | 200 | 164.3 | 168.3 | 8.43 | 8.6768 | 12.7217 | 5.9414e-05
20558 | 1024.5 | 4180 | 0.05 | 0.5159 | 200 | 200 | 200 | 164.3 | 168.3 | 8.43 | 8.6768 | 12.7186 | 5.9399e-05
20559 | 1024.5 | 4180 | 0.05 | 0.5159 | 200 | 200 | 200 | 164.3 | 168.3 | 8.43 | 8.6767 | 12.7156 | 5.9385e-05
20560 | 1024.5 | 4180 | 0.05 | 0.5159 | 200 | 200 | 200 | 164.3 | 168.3 | 8.43 | 8.6767 | 12.7125 | 5.9371e-05
20561 | 1024.5 | 4180 | 0.05 | 0.5159 | 200 | 200 | 200 | 164.3 | 168.3 | 8.43 | 8.6766 | 12.7094 | 5.9356e-05
20562 | 1024.5 | 4180 | 0.05 | 0.5159 | 200 | 200 | 200 | 164.3 | 168.3 | 8.43 | 8.6765 | 12.7064 | 5.9342e-05
20563 | 1024.5 | 4180 | 0.05 | 0.5159 | 200 | 200 | 200 | 164.3 | 168.3 | 8.43 | 8.6765 | 12.7033 | 5.9328e-05
20564 | 1024.5 | 4180 | 0.05 | 0.5159 | 200 | 200 | 200 | 164.3 | 168.3 | 8.43 | 8.6764 | 12.7003 | 5.9314e-05
20565 | 1024.5 | 4180 | 0.05 | 0.5159 | 200 | 200 | 200 | 164.3 | 168.3 | 8.43 | 8.6764 | 12.6972 | 5.9299e-05
20566 | 1024.5 | 4180 | 0.05 | 0.5159 | 200 | 200 | 200 | 164.3 | 168.3 | 8.43 | 8.6763 | 12.6942 | 5.9285e-05
20567 | 1024.5 | 4180 | 0.05 | 0.5159 | 200 | 200 | 200 | 164.3 | 168.3 | 8.43 | 8.6762 | 12.6911 | 5.9271e-05
20568 | 1024.5 | 4180 | 0.05 | 0.5159 | 200 | 200 | 200 | 164.3 | 168.3 | 8.43 | 8.6762 | 12.688 | 5.9257e-05
20569 | 1024.5 | 4180 | 0.05 | 0.5159 | 200 | 200 | 200 | 164.3 | 168.3 | 8.43 | 8.6761 | 12.685 | 5.9242e-05
20570 | 1024.5 | 4180 | 0.05 | 0.5159 | 200 | 200 | 200 | 164.3 | 168.3 | 8.43 | 8.6761 | 12.6819 | 5.9228e-05
20571 | 1024.5 | 4180 | 0.05 | 0.5159 | 200 | 200 | 200 | 164.3 | 168.3 | 8.43 | 8.676 | 12.6789 | 5.9214e-05
20572 | 1024.5 | 4180 | 0.05 | 0.5159 | 200 | 200 | 200 | 164.3 | 168.3 | 8.43 | 8.6759 | 12.6758 | 5.92e-05
20573 | 1024.5 | 4180 | 0.05 | 0.5159 | 200 | 200 | 200 | 164.3 | 168.3 | 8.43 | 8.6759 | 12.6728 | 5.9185e-05
20574 | 1024.5 | 4180 | 0.05 | 0.5159 | 200 | 200 | 200 | 164.3 | 168.3 | 8.43 | 8.6758 | 12.6697 | 5.9171e-05
20575 | 1024.5 | 4180 | 0.05 | 0.5159 | 200 | 200 | 200 | 164.3 | 168.3 | 8.43 | 8.6758 | 12.6667 | 5.9157e-05
20576 | 1024.5 | 4180 | 0.05 | 0.5159 | 200 | 200 | 200 | 164.3 | 168.3 | 8.43 | 8.6757 | 12.6636 | 5.9143e-05
20577 | 1024.5 | 4180 | 0.05 | 0.5159 | 200 | 200 | 200 | 164.3 | 168.3 | 8.43 | 8.6756 | 12.6606 | 5.9128e-05
20578 | 1024.5 | 4180 | 0.05 | 0.5159 | 200 | 200 | 200 | 164.3 | 168.3 | 8.43 | 8.6756 | 12.6575 | 5.9114e-05
20579 | 1024.5 | 4180 | 0.05 | 0.5159 | 200 | 200 | 200 | 164.3 | 168.3 | 8.43 | 8.6755 | 12.6545 | 5.91e-05
20580 | 1024.5 | 4180 | 0.05 | 0.5159 | 200 | 200 | 200 | 164.3 | 168.3 | 8.43 | 8.6755 | 12.6514 | 5.9086e-05
20581 | 1024.5 | 4180 | 0.05 | 0.5159 | 200 | 200 | 200 | 164.3 | 168.3 | 8.43 | 8.6754 | 12.6484 | 5.9071e-05
20582 | 1024.5 | 4180 | 0.05 | 0.5159 | 200 | 200 | 200 | 164.3 | 168.3 | 8.43 | 8.6754 | 12.6454 | 5.9057e-05
20583 | 1024.5 | 4180 | 0.05 | 0.5159 | 200 | 200 | 200 | 164.3 | 168.3 | 8.43 | 8.6753 | 12.6423 | 5.9043e-05
20584 | 1024.5 | 4180 | 0.05 | 0.5159 | 200 | 200 | 200 | 164.3 | 168.3 | 8.43 | 8.6752 | 12.6393 | 5.9029e-05
20585 | 1024.5 | 4180 | 0.05 | 0.5159 | 200 | 200 | 200 | 164.3 | 168.3 | 8.43 | 8.6752 | 12.6362 | 5.9015e-05
20586 | 1024.5 | 4180 | 0.05 | 0.5159 | 200 | 200 | 200 | 164.3 | 168.3 | 8.43 | 8.6751 | 12.6332 | 5.9e-05
20587 | 1024.5 | 4180 | 0.05 | 0.5159 | 200 | 200 | 200 | 164.3 | 168.3 | 8.43 | 8.6751 | 12.6301 | 5.8986e-05
20588 | 1024.5 | 4180 | 0.05 | 0.5159 | 200 | 200 | 200 | 164.3 | 168.3 | 8.43 | 8.675 | 12.6271 | 5.8972e-05
20589 | 1024.5 | 4180 | 0.05 | 0.5159 | 200 | 200 | 200 | 164.3 | 168.3 | 8.43 | 8.6749 | 12.6241 | 5.8958e-05
20590 | 1024.5 | 4180 | 0.05 | 0.5159 | 200 | 200 | 200 | 164.3 | 168.3 | 8.43 | 8.6749 | 12.621 | 5.8944e-05
20591 | 1024.5 | 4180 | 0.05 | 0.5159 | 200 | 200 | 200 | 164.3 | 168.3 | 8.43 | 8.6748 | 12.618 | 5.8929e-05
20592 | 1024.5 | 4180 | 0.05 | 0.5159 | 200 | 200 | 200 | 164.3 | 168.3 | 8.43 | 8.6748 | 12.615 | 5.8915e-05
20593 | 1024.5 | 4180 | 0.05 | 0.5159 | 200 | 200 | 200 | 164.3 | 168.3 | 8.43 | 8.6747 | 12.6119 | 5.8901e-05
20594 | 1024.5 | 4180 | 0.05 | 0.5159 | 200 | 200 | 200 | 164.3 | 168.3 | 8.43 | 8.6746 | 12.6089 | 5.8887e-05
20595 | 1024.5 | 4180 | 0.05 | 0.5159 | 200 | 200 | 200 | 164.3 | 168.3 | 8.43 | 8.6746 | 12.6058 | 5.8873e-05
20596 | 1024.5 | 4180 | 0.05 | 0.5159 | 200 | 200 | 200 | 164.3 | 168.3 | 8.43 | 8.6745 | 12.6028 | 5.8858e-05
20597 | 1024.5 | 4180 | 0.05 | 0.5159 | 200 | 200 | 200 | 164.3 | 168.3 | 8.43 | 8.6745 | 12.5998 | 5.8844e-05
20598 | 1024.5 | 4180 | 0.05 | 0.5159 | 200 | 200 | 200 | 164.3 | 168.3 | 8.43 | 8.6744 | 12.5967 | 5.883e-05
20599 | 1024.5 | 4180 | 0.05 | 0.5159 | 200 | 200 | 200 | 164.3 | 168.3 | 8.43 | 8.6744 | 12.5937 | 5.8816e-05
20600 | 1024.5 | 4180 | 0.05 | 0.5159 | 200 | 200 | 200 | 164.3 | 168.3 | 8.43 | 8.6743 | 12.5907 | 5.8802e-05
20601 | 1024.5 | 4180 | 0.05 | 0.5159 | 200 | 200 | 200 | 164.3 | 168.3 | 8.43 | 8.6742 | 12.5876 | 5.8788e-05
20602 | 1024.5 | 4180 | 0.05 | 0.5159 | 200 | 200 | 200 | 164.3 | 168.3 | 8.43 | 8.6742 | 12.5846 | 5.8774e-05
20603 | 1024.5 | 4180 | 0.05 | 0.5159 | 200 | 200 | 200 | 164.3 | 168.3 | 8.43 | 8.6741 | 12.5816 | 5.8759e-05
20604 | 1024.5 | 4180 | 0.05 | 0.5159 | 200 | 200 | 200 | 164.3 | 168.3 | 8.43 | 8.6741 | 12.5786 | 5.8745e-05
20605 | 1024.5 | 4180 | 0.05 | 0.5159 | 200 | 200 | 200 | 164.3 | 168.3 | 8.43 | 8.674 | 12.5755 | 5.8731e-05
20606 | 1024.5 | 4180 | 0.05 | 0.5159 | 200 | 200 | 200 | 164.3 | 168.3 | 8.43 | 8.6739 | 12.5725 | 5.8717e-05
20607 | 1024.5 | 4180 | 0.05 | 0.5159 | 200 | 200 | 200 | 164.3 | 168.3 | 8.43 | 8.6739 | 12.5695 | 5.8703e-05
20608 | 1024.5 | 4180 | 0.05 | 0.5159 | 200 | 200 | 200 | 164.3 | 168.3 | 8.43 | 8.6738 | 12.5665 | 5.8689e-05
20609 | 1024.5 | 4180 | 0.05 | 0.5159 | 200 | 200 | 200 | 164.3 | 168.3 | 8.43 | 8.6738 | 12.5634 | 5.8675e-05
20610 | 1024.5 | 4180 | 0.05 | 0.5159 | 200 | 200 | 200 | 164.3 | 168.3 | 8.43 | 8.6737 | 12.5604 | 5.866e-05
20611 | 1024.5 | 4180 | 0.05 | 0.5159 | 200 | 200 | 200 | 164.3 | 168.3 | 8.43 | 8.6736 | 12.5574 | 5.8646e-05
20612 | 1024.5 | 4180 | 0.05 | 0.5159 | 200 | 200 | 200 | 164.3 | 168.3 | 8.43 | 8.6736 | 12.5544 | 5.8632e-05
20613 | 1024.5 | 4180 | 0.05 | 0.5159 | 200 | 200 | 200 | 164.3 | 168.3 | 8.43 | 8.6735 | 12.5513 | 5.8618e-05
20614 | 1024.5 | 4180 | 0.05 | 0.5159 | 200 | 200 | 200 | 164.3 | 168.3 | 8.43 | 8.6735 | 12.5483 | 5.8604e-05
20615 | 1024.5 | 4180 | 0.05 | 0.5159 | 200 | 200 | 200 | 164.3 | 168.3 | 8.43 | 8.6734 | 12.5453 | 5.859e-05
20616 | 1024.5 | 4180 | 0.05 | 0.5159 | 200 | 200 | 200 | 164.3 | 168.3 | 8.43 | 8.6734 | 12.5423 | 5.8576e-05
20617 | 1024.5 | 4180 | 0.05 | 0.5159 | 200 | 200 | 200 | 164.3 | 168.3 | 8.43 | 8.6733 | 12.5393 | 5.8562e-05
20618 | 1024.5 | 4180 | 0.05 | 0.5159 | 200 | 200 | 200 | 164.3 | 168.3 | 8.43 | 8.6732 | 12.5362 | 5.8548e-05
20619 | 1024.5 | 4180 | 0.05 | 0.5159 | 200 | 200 | 200 | 164.3 | 168.3 | 8.43 | 8.6732 | 12.5332 | 5.8533e-05
20620 | 1024.5 | 4180 | 0.05 | 0.5159 | 200 | 200 | 200 | 164.3 | 168.3 | 8.43 | 8.6731 | 12.5302 | 5.8519e-05
20621 | 1024.5 | 4180 | 0.05 | 0.5159 | 200 | 200 | 200 | 164.3 | 168.3 | 8.43 | 8.6731 | 12.5272 | 5.8505e-05
20622 | 1024.5 | 4180 | 0.05 | 0.5159 | 200 | 200 | 200 | 164.3 | 168.3 | 8.43 | 8.673 | 12.5242 | 5.8491e-05
20623 | 1024.5 | 4180 | 0.05 | 0.5159 | 200 | 200 | 200 | 164.3 | 168.3 | 8.43 | 8.6729 | 12.5212 | 5.8477e-05
20624 | 1024.5 | 4180 | 0.05 | 0.5159 | 200 | 200 | 200 | 164.3 | 168.3 | 8.43 | 8.6729 | 12.5181 | 5.8463e-05
20625 | 1024.5 | 4180 | 0.05 | 0.5159 | 200 | 200 | 200 | 164.3 | 168.3 | 8.43 | 8.6728 | 12.5151 | 5.8449e-05
20626 | 1024.5 | 4180 | 0.05 | 0.5159 | 200 | 200 | 200 | 164.3 | 168.3 | 8.43 | 8.6728 | 12.5121 | 5.8435e-05
20627 | 1024.5 | 4180 | 0.05 | 0.5159 | 200 | 200 | 200 | 164.3 | 168.3 | 8.43 | 8.6727 | 12.5091 | 5.8421e-05
20628 | 1024.5 | 4180 | 0.05 | 0.5159 | 200 | 200 | 200 | 164.3 | 168.3 | 8.43 | 8.6727 | 12.5061 | 5.8407e-05
20629 | 1024.5 | 4180 | 0.05 | 0.5159 | 200 | 200 | 200 | 164.3 | 168.3 | 8.43 | 8.6726 | 12.5031 | 5.8393e-05
20630 | 1024.5 | 4180 | 0.05 | 0.5159 | 200 | 200 | 200 | 164.3 | 168.3 | 8.43 | 8.6725 | 12.5001 | 5.8379e-05
20631 | 1024.5 | 4180 | 0.05 | 0.5159 | 200 | 200 | 200 | 164.3 | 168.3 | 8.43 | 8.6725 | 12.4971 | 5.8365e-05
20632 | 1024.5 | 4180 | 0.05 | 0.5159 | 200 | 200 | 200 | 164.3 | 168.3 | 8.43 | 8.6724 | 12.4941 | 5.8351e-05
20633 | 1024.5 | 4180 | 0.05 | 0.5159 | 200 | 200 | 200 | 164.3 | 168.3 | 8.43 | 8.6724 | 12.4911 | 5.8337e-05
20634 | 1024.5 | 4180 | 0.05 | 0.5159 | 200 | 200 | 200 | 164.3 | 168.3 | 8.43 | 8.6723 | 12.488 | 5.8323e-05
20635 | 1024.5 | 4180 | 0.05 | 0.5159 | 200 | 200 | 200 | 164.3 | 168.3 | 8.43 | 8.6722 | 12.485 | 5.8308e-05
20636 | 1024.5 | 4180 | 0.05 | 0.5159 | 200 | 200 | 200 | 164.3 | 168.3 | 8.43 | 8.6722 | 12.482 | 5.8294e-05
20637 | 1024.5 | 4180 | 0.05 | 0.5159 | 200 | 200 | 200 | 164.3 | 168.3 | 8.43 | 8.6721 | 12.479 | 5.828e-05
20638 | 1024.5 | 4180 | 0.05 | 0.5159 | 200 | 200 | 200 | 164.3 | 168.3 | 8.43 | 8.6721 | 12.476 | 5.8266e-05
20639 | 1024.5 | 4180 | 0.05 | 0.5159 | 200 | 200 | 200 | 164.3 | 168.3 | 8.43 | 8.672 | 12.473 | 5.8252e-05
20640 | 1024.5 | 4180 | 0.05 | 0.5159 | 200 | 200 | 200 | 164.3 | 168.3 | 8.43 | 8.672 | 12.47 | 5.8238e-05
20641 | 1024.5 | 4180 | 0.05 | 0.5159 | 200 | 200 | 200 | 164.3 | 168.3 | 8.43 | 8.6719 | 12.467 | 5.8224e-05
20642 | 1024.5 | 4180 | 0.05 | 0.5159 | 200 | 200 | 200 | 164.3 | 168.3 | 8.43 | 8.6718 | 12.464 | 5.821e-05
20643 | 1024.5 | 4180 | 0.05 | 0.5159 | 200 | 200 | 200 | 164.3 | 168.3 | 8.43 | 8.6718 | 12.461 | 5.8196e-05
20644 | 1024.5 | 4180 | 0.05 | 0.5159 | 200 | 200 | 200 | 164.3 | 168.3 | 8.43 | 8.6717 | 12.458 | 5.8182e-05
20645 | 1024.5 | 4180 | 0.05 | 0.5159 | 200 | 200 | 200 | 164.3 | 168.3 | 8.43 | 8.6717 | 12.455 | 5.8168e-05
20646 | 1024.5 | 4180 | 0.05 | 0.5159 | 200 | 200 | 200 | 164.3 | 168.3 | 8.43 | 8.6716 | 12.452 | 5.8154e-05
20647 | 1024.5 | 4180 | 0.05 | 0.5159 | 200 | 200 | 200 | 164.3 | 168.3 | 8.43 | 8.6715 | 12.449 | 5.814e-05
20648 | 1024.5 | 4180 | 0.05 | 0.5159 | 200 | 200 | 200 | 164.3 | 168.3 | 8.43 | 8.6715 | 12.446 | 5.8126e-05
20649 | 1024.5 | 4180 | 0.05 | 0.5159 | 200 | 200 | 200 | 164.3 | 168.3 | 8.43 | 8.6714 | 12.443 | 5.8112e-05
20650 | 1024.5 | 4180 | 0.05 | 0.5159 | 200 | 200 | 200 | 164.3 | 168.3 | 8.43 | 8.6714 | 12.44 | 5.8098e-05
20651 | 1024.5 | 4180 | 0.05 | 0.5159 | 200 | 200 | 200 | 164.3 | 168.3 | 8.43 | 8.6713 | 12.437 | 5.8084e-05
20652 | 1024.5 | 4180 | 0.05 | 0.5159 | 200 | 200 | 200 | 164.3 | 168.3 | 8.43 | 8.6713 | 12.4341 | 5.807e-05
20653 | 1024.5 | 4180 | 0.05 | 0.5159 | 200 | 200 | 200 | 164.3 | 168.3 | 8.43 | 8.6712 | 12.4311 | 5.8056e-05
20654 | 1024.5 | 4180 | 0.05 | 0.5159 | 200 | 200 | 200 | 164.3 | 168.3 | 8.43 | 8.6711 | 12.4281 | 5.8042e-05
20655 | 1024.5 | 4180 | 0.05 | 0.5159 | 200 | 200 | 200 | 164.3 | 168.3 | 8.43 | 8.6711 | 12.4251 | 5.8028e-05
20656 | 1024.5 | 4180 | 0.05 | 0.5159 | 200 | 200 | 200 | 164.3 | 168.3 | 8.43 | 8.671 | 12.4221 | 5.8014e-05
20657 | 1024.5 | 4180 | 0.05 | 0.5159 | 200 | 200 | 200 | 164.3 | 168.3 | 8.43 | 8.671 | 12.4191 | 5.8e-05
20658 | 1024.5 | 4180 | 0.05 | 0.5159 | 200 | 200 | 200 | 164.3 | 168.3 | 8.43 | 8.6709 | 12.4161 | 5.7987e-05
20659 | 1024.5 | 4180 | 0.05 | 0.5159 | 200 | 200 | 200 | 164.3 | 168.3 | 8.43 | 8.6708 | 12.4131 | 5.7973e-05
20660 | 1024.5 | 4180 | 0.05 | 0.5159 | 200 | 200 | 200 | 164.3 | 168.3 | 8.43 | 8.6708 | 12.4101 | 5.7959e-05
20661 | 1024.5 | 4180 | 0.05 | 0.5159 | 200 | 200 | 200 | 164.3 | 168.3 | 8.43 | 8.6707 | 12.4071 | 5.7945e-05
20662 | 1024.5 | 4180 | 0.05 | 0.5159 | 200 | 200 | 200 | 164.3 | 168.3 | 8.43 | 8.6707 | 12.4042 | 5.7931e-05
20663 | 1024.5 | 4180 | 0.05 | 0.5159 | 200 | 200 | 200 | 164.3 | 168.3 | 8.43 | 8.6706 | 12.4012 | 5.7917e-05
20664 | 1024.5 | 4180 | 0.05 | 0.5159 | 200 | 200 | 200 | 164.3 | 168.3 | 8.43 | 8.6706 | 12.3982 | 5.7903e-05
20665 | 1024.5 | 4180 | 0.05 | 0.5159 | 200 | 200 | 200 | 164.3 | 168.3 | 8.43 | 8.6705 | 12.3952 | 5.7889e-05
20666 | 1024.5 | 4180 | 0.05 | 0.5159 | 200 | 200 | 200 | 164.3 | 168.3 | 8.43 | 8.6704 | 12.3922 | 5.7875e-05
20667 | 1024.5 | 4180 | 0.05 | 0.5159 | 200 | 200 | 200 | 164.3 | 168.3 | 8.43 | 8.6704 | 12.3892 | 5.7861e-05
20668 | 1024.5 | 4180 | 0.05 | 0.5159 | 200 | 200 | 200 | 164.3 | 168.3 | 8.43 | 8.6703 | 12.3863 | 5.7847e-05
20669 | 1024.5 | 4180 | 0.05 | 0.5159 | 200 | 200 | 200 | 164.3 | 168.3 | 8.43 | 8.6703 | 12.3833 | 5.7833e-05
20670 | 1024.5 | 4180 | 0.05 | 0.5159 | 200 | 200 | 200 | 164.3 | 168.3 | 8.43 | 8.6702 | 12.3803 | 5.7819e-05
20671 | 1024.5 | 4180 | 0.05 | 0.5159 | 200 | 200 | 200 | 164.3 | 168.3 | 8.43 | 8.6702 | 12.3773 | 5.7805e-05
20672 | 1024.5 | 4180 | 0.05 | 0.5159 | 200 | 200 | 200 | 164.3 | 168.3 | 8.43 | 8.6701 | 12.3743 | 5.7791e-05
20673 | 1024.5 | 4180 | 0.05 | 0.5159 | 200 | 200 | 200 | 164.3 | 168.3 | 8.43 | 8.67 | 12.3714 | 5.7778e-05
20674 | 1024.5 | 4180 | 0.05 | 0.5159 | 200 | 200 | 200 | 164.3 | 168.3 | 8.43 | 8.67 | 12.3684 | 5.7764e-05
20675 | 1024.5 | 4180 | 0.05 | 0.5159 | 200 | 200 | 200 | 164.3 | 168.3 | 8.43 | 8.6699 | 12.3654 | 5.775e-05
20676 | 1024.5 | 4180 | 0.05 | 0.5159 | 200 | 200 | 200 | 164.3 | 168.3 | 8.43 | 8.6699 | 12.3624 | 5.7736e-05
20677 | 1024.5 | 4180 | 0.05 | 0.5159 | 200 | 200 | 200 | 164.3 | 168.3 | 8.43 | 8.6698 | 12.3594 | 5.7722e-05
20678 | 1024.5 | 4180 | 0.05 | 0.5159 | 200 | 200 | 200 | 164.3 | 168.3 | 8.43 | 8.6697 | 12.3565 | 5.7708e-05
20679 | 1024.5 | 4180 | 0.05 | 0.5159 | 200 | 200 | 200 | 164.3 | 168.3 | 8.43 | 8.6697 | 12.3535 | 5.7694e-05
20680 | 1024.5 | 4180 | 0.05 | 0.5159 | 200 | 200 | 200 | 164.3 | 168.3 | 8.43 | 8.6696 | 12.3505 | 5.768e-05
20681 | 1024.5 | 4180 | 0.05 | 0.5159 | 200 | 200 | 200 | 164.3 | 168.3 | 8.43 | 8.6696 | 12.3475 | 5.7666e-05
20682 | 1024.5 | 4180 | 0.05 | 0.5159 | 200 | 200 | 200 | 164.3 | 168.3 | 8.43 | 8.6695 | 12.3446 | 5.7652e-05
20683 | 1024.5 | 4180 | 0.05 | 0.5159 | 200 | 200 | 200 | 164.3 | 168.3 | 8.43 | 8.6695 | 12.3416 | 5.7639e-05
20684 | 1024.5 | 4180 | 0.05 | 0.5159 | 200 | 200 | 200 | 164.3 | 168.3 | 8.43 | 8.6694 | 12.3386 | 5.7625e-05
20685 | 1024.5 | 4180 | 0.05 | 0.5159 | 200 | 200 | 200 | 164.3 | 168.3 | 8.43 | 8.6693 | 12.3357 | 5.7611e-05
20686 | 1024.5 | 4180 | 0.05 | 0.5159 | 200 | 200 | 200 | 164.3 | 168.3 | 8.43 | 8.6693 | 12.3327 | 5.7597e-05
20687 | 1024.5 | 4180 | 0.05 | 0.5159 | 200 | 200 | 200 | 164.3 | 168.3 | 8.43 | 8.6692 | 12.3297 | 5.7583e-05
20688 | 1024.5 | 4180 | 0.05 | 0.5159 | 200 | 200 | 200 | 164.3 | 168.3 | 8.43 | 8.6692 | 12.3268 | 5.7569e-05
20689 | 1024.5 | 4180 | 0.05 | 0.5159 | 200 | 200 | 200 | 164.3 | 168.3 | 8.43 | 8.6691 | 12.3238 | 5.7555e-05
20690 | 1024.5 | 4180 | 0.05 | 0.5159 | 200 | 200 | 200 | 164.3 | 168.3 | 8.43 | 8.6691 | 12.3208 | 5.7542e-05
20691 | 1024.5 | 4180 | 0.05 | 0.5159 | 200 | 200 | 200 | 164.3 | 168.3 | 8.43 | 8.669 | 12.3179 | 5.7528e-05
20692 | 1024.5 | 4180 | 0.05 | 0.5159 | 200 | 200 | 200 | 164.3 | 168.3 | 8.43 | 8.6689 | 12.3149 | 5.7514e-05
20693 | 1024.5 | 4180 | 0.05 | 0.5159 | 200 | 200 | 200 | 164.3 | 168.3 | 8.43 | 8.6689 | 12.3119 | 5.75e-05
20694 | 1024.5 | 4180 | 0.05 | 0.5159 | 200 | 200 | 200 | 164.3 | 168.3 | 8.43 | 8.6688 | 12.309 | 5.7486e-05
20695 | 1024.5 | 4180 | 0.05 | 0.5159 | 200 | 200 | 200 | 164.3 | 168.3 | 8.43 | 8.6688 | 12.306 | 5.7472e-05
20696 | 1024.5 | 4180 | 0.05 | 0.5159 | 200 | 200 | 200 | 164.3 | 168.3 | 8.43 | 8.6687 | 12.303 | 5.7458e-05
20697 | 1024.5 | 4180 | 0.05 | 0.5159 | 200 | 200 | 200 | 164.3 | 168.3 | 8.43 | 8.6687 | 12.3001 | 5.7445e-05
20698 | 1024.5 | 4180 | 0.05 | 0.5159 | 200 | 200 | 200 | 164.3 | 168.3 | 8.43 | 8.6686 | 12.2971 | 5.7431e-05
20699 | 1024.5 | 4180 | 0.05 | 0.5159 | 200 | 200 | 200 | 164.3 | 168.3 | 8.43 | 8.6685 | 12.2942 | 5.7417e-05
20700 | 1024.5 | 4180 | 0.05 | 0.5159 | 200 | 200 | 200 | 164.3 | 168.3 | 8.43 | 8.6685 | 12.2912 | 5.7403e-05
20701 | 1024.5 | 4180 | 0.05 | 0.5159 | 200 | 200 | 200 | 164.3 | 168.3 | 8.43 | 8.6684 | 12.2882 | 5.7389e-05
20702 | 1024.5 | 4180 | 0.05 | 0.5159 | 200 | 200 | 200 | 164.3 | 168.3 | 8.43 | 8.6684 | 12.2853 | 5.7376e-05
20703 | 1024.5 | 4180 | 0.05 | 0.5159 | 200 | 200 | 200 | 164.3 | 168.3 | 8.43 | 8.6683 | 12.2823 | 5.7362e-05
20704 | 1024.5 | 4180 | 0.05 | 0.5159 | 200 | 200 | 200 | 164.3 | 168.3 | 8.43 | 8.6683 | 12.2794 | 5.7348e-05
20705 | 1024.5 | 4180 | 0.05 | 0.5159 | 200 | 200 | 200 | 164.3 | 168.3 | 8.43 | 8.6682 | 12.2764 | 5.7334e-05
20706 | 1024.5 | 4180 | 0.05 | 0.5159 | 200 | 200 | 200 | 164.3 | 168.3 | 8.43 | 8.6681 | 12.2735 | 5.732e-05
20707 | 1024.5 | 4180 | 0.05 | 0.5159 | 200 | 200 | 200 | 164.3 | 168.3 | 8.43 | 8.6681 | 12.2705 | 5.7307e-05
20708 | 1024.5 | 4180 | 0.05 | 0.5159 | 200 | 200 | 200 | 164.3 | 168.3 | 8.43 | 8.668 | 12.2676 | 5.7293e-05
20709 | 1024.5 | 4180 | 0.05 | 0.5159 | 200 | 200 | 200 | 164.3 | 168.3 | 8.43 | 8.668 | 12.2646 | 5.7279e-05
20710 | 1024.5 | 4180 | 0.05 | 0.5159 | 200 | 200 | 200 | 164.3 | 168.3 | 8.43 | 8.6679 | 12.2616 | 5.7265e-05
20711 | 1024.5 | 4180 | 0.05 | 0.5159 | 200 | 200 | 200 | 164.3 | 168.3 | 8.43 | 8.6679 | 12.2587 | 5.7251e-05
20712 | 1024.5 | 4180 | 0.05 | 0.5159 | 200 | 200 | 200 | 164.3 | 168.3 | 8.43 | 8.6678 | 12.2557 | 5.7238e-05
20713 | 1024.5 | 4180 | 0.05 | 0.5159 | 200 | 200 | 200 | 164.3 | 168.3 | 8.43 | 8.6677 | 12.2528 | 5.7224e-05
20714 | 1024.5 | 4180 | 0.05 | 0.5159 | 200 | 200 | 200 | 164.3 | 168.3 | 8.43 | 8.6677 | 12.2498 | 5.721e-05
20715 | 1024.5 | 4180 | 0.05 | 0.5159 | 200 | 200 | 200 | 164.3 | 168.3 | 8.43 | 8.6676 | 12.2469 | 5.7196e-05
20716 | 1024.5 | 4180 | 0.05 | 0.5159 | 200 | 200 | 200 | 164.3 | 168.3 | 8.43 | 8.6676 | 12.244 | 5.7183e-05
20717 | 1024.5 | 4180 | 0.05 | 0.5159 | 200 | 200 | 200 | 164.3 | 168.3 | 8.43 | 8.6675 | 12.241 | 5.7169e-05
20718 | 1024.5 | 4180 | 0.05 | 0.5159 | 200 | 200 | 200 | 164.3 | 168.3 | 8.43 | 8.6675 | 12.2381 | 5.7155e-05
20719 | 1024.5 | 4180 | 0.05 | 0.5159 | 200 | 200 | 200 | 164.3 | 168.3 | 8.43 | 8.6674 | 12.2351 | 5.7141e-05
20720 | 1024.5 | 4180 | 0.05 | 0.5159 | 200 | 200 | 200 | 164.3 | 168.3 | 8.43 | 8.6673 | 12.2322 | 5.7127e-05
20721 | 1024.5 | 4180 | 0.05 | 0.5159 | 200 | 200 | 200 | 164.3 | 168.3 | 8.43 | 8.6673 | 12.2292 | 5.7114e-05
20722 | 1024.5 | 4180 | 0.05 | 0.5159 | 200 | 200 | 200 | 164.3 | 168.3 | 8.43 | 8.6672 | 12.2263 | 5.71e-05
20723 | 1024.5 | 4180 | 0.05 | 0.5159 | 200 | 200 | 200 | 164.3 | 168.3 | 8.43 | 8.6672 | 12.2233 | 5.7086e-05
20724 | 1024.5 | 4180 | 0.05 | 0.5159 | 200 | 200 | 200 | 164.3 | 168.3 | 8.43 | 8.6671 | 12.2204 | 5.7073e-05
20725 | 1024.5 | 4180 | 0.05 | 0.5159 | 200 | 200 | 200 | 164.3 | 168.3 | 8.43 | 8.6671 | 12.2175 | 5.7059e-05
20726 | 1024.5 | 4180 | 0.05 | 0.5159 | 200 | 200 | 200 | 164.3 | 168.3 | 8.43 | 8.667 | 12.2145 | 5.7045e-05
20727 | 1024.5 | 4180 | 0.05 | 0.5159 | 200 | 200 | 200 | 164.3 | 168.3 | 8.43 | 8.6669 | 12.2116 | 5.7031e-05
20728 | 1024.5 | 4180 | 0.05 | 0.5159 | 200 | 200 | 200 | 164.3 | 168.3 | 8.43 | 8.6669 | 12.2086 | 5.7018e-05
20729 | 1024.5 | 4180 | 0.05 | 0.5159 | 200 | 200 | 200 | 164.3 | 168.3 | 8.43 | 8.6668 | 12.2057 | 5.7004e-05
20730 | 1024.5 | 4180 | 0.05 | 0.5159 | 200 | 200 | 200 | 164.3 | 168.3 | 8.43 | 8.6668 | 12.2028 | 5.699e-05
20731 | 1024.5 | 4180 | 0.05 | 0.5159 | 200 | 200 | 200 | 164.3 | 168.3 | 8.43 | 8.6667 | 12.1998 | 5.6976e-05
20732 | 1024.5 | 4180 | 0.05 | 0.5159 | 200 | 200 | 200 | 164.3 | 168.3 | 8.43 | 8.6667 | 12.1969 | 5.6963e-05
20733 | 1024.5 | 4180 | 0.05 | 0.5159 | 200 | 200 | 200 | 164.3 | 168.3 | 8.43 | 8.6666 | 12.1939 | 5.6949e-05
20734 | 1024.5 | 4180 | 0.05 | 0.5159 | 200 | 200 | 200 | 164.3 | 168.3 | 8.43 | 8.6665 | 12.191 | 5.6935e-05
20735 | 1024.5 | 4180 | 0.05 | 0.5159 | 200 | 200 | 200 | 164.3 | 168.3 | 8.43 | 8.6665 | 12.1881 | 5.6922e-05
20736 | 1024.5 | 4180 | 0.05 | 0.5159 | 200 | 200 | 200 | 164.3 | 168.3 | 8.43 | 8.6664 | 12.1851 | 5.6908e-05
20737 | 1024.5 | 4180 | 0.05 | 0.5159 | 200 | 200 | 200 | 164.3 | 168.3 | 8.43 | 8.6664 | 12.1822 | 5.6894e-05
20738 | 1024.5 | 4180 | 0.05 | 0.5159 | 200 | 200 | 200 | 164.3 | 168.3 | 8.43 | 8.6663 | 12.1793 | 5.688e-05
20739 | 1024.5 | 4180 | 0.05 | 0.5159 | 200 | 200 | 200 | 164.3 | 168.3 | 8.43 | 8.6663 | 12.1763 | 5.6867e-05
20740 | 1024.5 | 4180 | 0.05 | 0.5159 | 200 | 200 | 200 | 164.3 | 168.3 | 8.43 | 8.6662 | 12.1734 | 5.6853e-05
20741 | 1024.5 | 4180 | 0.05 | 0.5159 | 200 | 200 | 200 | 164.3 | 168.3 | 8.43 | 8.6661 | 12.1705 | 5.6839e-05
20742 | 1024.5 | 4180 | 0.05 | 0.5159 | 200 | 200 | 200 | 164.3 | 168.3 | 8.43 | 8.6661 | 12.1676 | 5.6826e-05
20743 | 1024.5 | 4180 | 0.05 | 0.5159 | 200 | 200 | 200 | 164.3 | 168.3 | 8.43 | 8.666 | 12.1646 | 5.6812e-05
20744 | 1024.5 | 4180 | 0.05 | 0.5159 | 200 | 200 | 200 | 164.3 | 168.3 | 8.43 | 8.666 | 12.1617 | 5.6798e-05
20745 | 1024.5 | 4180 | 0.05 | 0.5159 | 200 | 200 | 200 | 164.3 | 168.3 | 8.43 | 8.6659 | 12.1588 | 5.6785e-05
20746 | 1024.5 | 4180 | 0.05 | 0.5159 | 200 | 200 | 200 | 164.3 | 168.3 | 8.43 | 8.6659 | 12.1558 | 5.6771e-05
20747 | 1024.5 | 4180 | 0.05 | 0.5159 | 200 | 200 | 200 | 164.3 | 168.3 | 8.43 | 8.6658 | 12.1529 | 5.6757e-05
20748 | 1024.5 | 4180 | 0.05 | 0.5159 | 200 | 200 | 200 | 164.3 | 168.3 | 8.43 | 8.6657 | 12.15 | 5.6744e-05
20749 | 1024.5 | 4180 | 0.05 | 0.5159 | 200 | 200 | 200 | 164.3 | 168.3 | 8.43 | 8.6657 | 12.1471 | 5.673e-05
20750 | 1024.5 | 4180 | 0.05 | 0.5159 | 200 | 200 | 200 | 164.3 | 168.3 | 8.43 | 8.6656 | 12.1441 | 5.6716e-05
20751 | 1024.5 | 4180 | 0.05 | 0.5159 | 200 | 200 | 200 | 164.3 | 168.3 | 8.43 | 8.6656 | 12.1412 | 5.6703e-05
20752 | 1024.5 | 4180 | 0.05 | 0.5159 | 200 | 200 | 200 | 164.3 | 168.3 | 8.43 | 8.6655 | 12.1383 | 5.6689e-05
20753 | 1024.5 | 4180 | 0.05 | 0.5159 | 200 | 200 | 200 | 164.3 | 168.3 | 8.43 | 8.6655 | 12.1354 | 5.6675e-05
20754 | 1024.5 | 4180 | 0.05 | 0.5159 | 200 | 200 | 200 | 164.3 | 168.3 | 8.43 | 8.6654 | 12.1325 | 5.6662e-05
20755 | 1024.5 | 4180 | 0.05 | 0.5159 | 200 | 200 | 200 | 164.3 | 168.3 | 8.43 | 8.6653 | 12.1295 | 5.6648e-05
20756 | 1024.5 | 4180 | 0.05 | 0.5159 | 200 | 200 | 200 | 164.3 | 168.3 | 8.43 | 8.6653 | 12.1266 | 5.6635e-05
20757 | 1024.5 | 4180 | 0.05 | 0.5159 | 200 | 200 | 200 | 164.3 | 168.3 | 8.43 | 8.6652 | 12.1237 | 5.6621e-05
20758 | 1024.5 | 4180 | 0.05 | 0.5159 | 200 | 200 | 200 | 164.3 | 168.3 | 8.43 | 8.6652 | 12.1208 | 5.6607e-05
20759 | 1024.5 | 4180 | 0.05 | 0.5159 | 200 | 200 | 200 | 164.3 | 168.3 | 8.43 | 8.6651 | 12.1179 | 5.6594e-05
20760 | 1024.5 | 4180 | 0.05 | 0.5159 | 200 | 200 | 200 | 164.3 | 168.3 | 8.43 | 8.6651 | 12.1149 | 5.658e-05
20761 | 1024.5 | 4180 | 0.05 | 0.5159 | 200 | 200 | 200 | 164.3 | 168.3 | 8.43 | 8.665 | 12.112 | 5.6566e-05
20762 | 1024.5 | 4180 | 0.05 | 0.5159 | 200 | 200 | 200 | 164.3 | 168.3 | 8.43 | 8.6649 | 12.1091 | 5.6553e-05
20763 | 1024.5 | 4180 | 0.05 | 0.5159 | 200 | 200 | 200 | 164.3 | 168.3 | 8.43 | 8.6649 | 12.1062 | 5.6539e-05
20764 | 1024.5 | 4180 | 0.05 | 0.5159 | 200 | 200 | 200 | 164.3 | 168.3 | 8.43 | 8.6648 | 12.1033 | 5.6526e-05
20765 | 1024.5 | 4180 | 0.05 | 0.5159 | 200 | 200 | 200 | 164.3 | 168.3 | 8.43 | 8.6648 | 12.1004 | 5.6512e-05
20766 | 1024.5 | 4180 | 0.05 | 0.5159 | 200 | 200 | 200 | 164.3 | 168.3 | 8.43 | 8.6647 | 12.0975 | 5.6498e-05
20767 | 1024.5 | 4180 | 0.05 | 0.5159 | 200 | 200 | 200 | 164.3 | 168.3 | 8.43 | 8.6647 | 12.0945 | 5.6485e-05
20768 | 1024.5 | 4180 | 0.05 | 0.5159 | 200 | 200 | 200 | 164.3 | 168.3 | 8.43 | 8.6646 | 12.0916 | 5.6471e-05
20769 | 1024.5 | 4180 | 0.05 | 0.5159 | 200 | 200 | 200 | 164.3 | 168.3 | 8.43 | 8.6646 | 12.0887 | 5.6458e-05
20770 | 1024.5 | 4180 | 0.05 | 0.5159 | 200 | 200 | 200 | 164.3 | 168.3 | 8.43 | 8.6645 | 12.0858 | 5.6444e-05
20771 | 1024.5 | 4180 | 0.05 | 0.5159 | 200 | 200 | 200 | 164.3 | 168.3 | 8.43 | 8.6644 | 12.0829 | 5.643e-05
20772 | 1024.5 | 4180 | 0.05 | 0.5159 | 200 | 200 | 200 | 164.3 | 168.3 | 8.43 | 8.6644 | 12.08 | 5.6417e-05
20773 | 1024.5 | 4180 | 0.05 | 0.5159 | 200 | 200 | 200 | 164.3 | 168.3 | 8.43 | 8.6643 | 12.0771 | 5.6403e-05
20774 | 1024.5 | 4180 | 0.05 | 0.5159 | 200 | 200 | 200 | 164.3 | 168.3 | 8.43 | 8.6643 | 12.0742 | 5.639e-05
20775 | 1024.5 | 4180 | 0.05 | 0.5159 | 200 | 200 | 200 | 164.3 | 168.3 | 8.43 | 8.6642 | 12.0713 | 5.6376e-05
20776 | 1024.5 | 4180 | 0.05 | 0.5159 | 200 | 200 | 200 | 164.3 | 168.3 | 8.43 | 8.6642 | 12.0684 | 5.6363e-05
20777 | 1024.5 | 4180 | 0.05 | 0.5159 | 200 | 200 | 200 | 164.3 | 168.3 | 8.43 | 8.6641 | 12.0655 | 5.6349e-05
20778 | 1024.5 | 4180 | 0.05 | 0.5159 | 200 | 200 | 200 | 164.3 | 168.3 | 8.43 | 8.664 | 12.0626 | 5.6335e-05
20779 | 1024.5 | 4180 | 0.05 | 0.5159 | 200 | 200 | 200 | 164.3 | 168.3 | 8.43 | 8.664 | 12.0597 | 5.6322e-05
20780 | 1024.5 | 4180 | 0.05 | 0.5159 | 200 | 200 | 200 | 164.3 | 168.3 | 8.43 | 8.6639 | 12.0568 | 5.6308e-05
20781 | 1024.5 | 4180 | 0.05 | 0.5159 | 200 | 200 | 200 | 164.3 | 168.3 | 8.43 | 8.6639 | 12.0539 | 5.6295e-05
20782 | 1024.5 | 4180 | 0.05 | 0.5159 | 200 | 200 | 200 | 164.3 | 168.3 | 8.43 | 8.6638 | 12.051 | 5.6281e-05
20783 | 1024.5 | 4180 | 0.05 | 0.5159 | 200 | 200 | 200 | 164.3 | 168.3 | 8.43 | 8.6638 | 12.0481 | 5.6268e-05
20784 | 1024.5 | 4180 | 0.05 | 0.5159 | 200 | 200 | 200 | 164.3 | 168.3 | 8.43 | 8.6637 | 12.0452 | 5.6254e-05
20785 | 1024.5 | 4180 | 0.05 | 0.5159 | 200 | 200 | 200 | 164.3 | 168.3 | 8.43 | 8.6637 | 12.0423 | 5.6241e-05
20786 | 1024.5 | 4180 | 0.05 | 0.5159 | 200 | 200 | 200 | 164.3 | 168.3 | 8.43 | 8.6636 | 12.0394 | 5.6227e-05
20787 | 1024.5 | 4180 | 0.05 | 0.5159 | 200 | 200 | 200 | 164.3 | 168.3 | 8.43 | 8.6635 | 12.0365 | 5.6213e-05
20788 | 1024.5 | 4180 | 0.05 | 0.5159 | 200 | 200 | 200 | 164.3 | 168.3 | 8.43 | 8.6635 | 12.0336 | 5.62e-05
20789 | 1024.5 | 4180 | 0.05 | 0.5159 | 200 | 200 | 200 | 164.3 | 168.3 | 8.43 | 8.6634 | 12.0307 | 5.6186e-05
20790 | 1024.5 | 4180 | 0.05 | 0.5159 | 200 | 200 | 200 | 164.3 | 168.3 | 8.43 | 8.6634 | 12.0278 | 5.6173e-05
20791 | 1024.5 | 4180 | 0.05 | 0.5159 | 200 | 200 | 200 | 164.3 | 168.3 | 8.43 | 8.6633 | 12.0249 | 5.6159e-05
20792 | 1024.5 | 4180 | 0.05 | 0.5159 | 200 | 200 | 200 | 164.3 | 168.3 | 8.43 | 8.6633 | 12.022 | 5.6146e-05
20793 | 1024.5 | 4180 | 0.05 | 0.5159 | 200 | 200 | 200 | 164.3 | 168.3 | 8.43 | 8.6632 | 12.0191 | 5.6132e-05
20794 | 1024.5 | 4180 | 0.05 | 0.5159 | 200 | 200 | 200 | 164.3 | 168.3 | 8.43 | 8.6631 | 12.0162 | 5.6119e-05
20795 | 1024.5 | 4180 | 0.05 | 0.5159 | 200 | 200 | 200 | 164.3 | 168.3 | 8.43 | 8.6631 | 12.0133 | 5.6105e-05
20796 | 1024.5 | 4180 | 0.05 | 0.5159 | 200 | 200 | 200 | 164.3 | 168.3 | 8.43 | 8.663 | 12.0104 | 5.6092e-05
20797 | 1024.5 | 4180 | 0.05 | 0.5159 | 200 | 200 | 200 | 164.3 | 168.3 | 8.43 | 8.663 | 12.0075 | 5.6078e-05
20798 | 1024.5 | 4180 | 0.05 | 0.5159 | 200 | 200 | 200 | 164.3 | 168.3 | 8.43 | 8.6629 | 12.0046 | 5.6065e-05
20799 | 1024.5 | 4180 | 0.05 | 0.5159 | 200 | 200 | 200 | 164.3 | 168.3 | 8.43 | 8.6629 | 12.0017 | 5.6051e-05
20800 | 1024.5 | 4180 | 0.05 | 0.5159 | 200 | 200 | 200 | 164.3 | 168.3 | 8.43 | 8.6628 | 11.9988 | 5.6038e-05
20801 | 1024.5 | 4180 | 0.05 | 0.5159 | 200 | 200 | 200 | 164.3 | 168.3 | 8.43 | 8.6628 | 11.996 | 5.6024e-05
20802 | 1024.5 | 4180 | 0.05 | 0.5159 | 200 | 200 | 200 | 164.3 | 168.3 | 8.43 | 8.6627 | 11.9931 | 5.6011e-05
20803 | 1024.5 | 4180 | 0.05 | 0.5159 | 200 | 200 | 200 | 164.3 | 168.3 | 8.43 | 8.6626 | 11.9902 | 5.5997e-05
20804 | 1024.5 | 4180 | 0.05 | 0.5159 | 200 | 200 | 200 | 164.3 | 168.3 | 8.43 | 8.6626 | 11.9873 | 5.5984e-05
20805 | 1024.5 | 4180 | 0.05 | 0.5159 | 200 | 200 | 200 | 164.3 | 168.3 | 8.43 | 8.6625 | 11.9844 | 5.597e-05
20806 | 1024.5 | 4180 | 0.05 | 0.5159 | 200 | 200 | 200 | 164.3 | 168.3 | 8.43 | 8.6625 | 11.9815 | 5.5957e-05
20807 | 1024.5 | 4180 | 0.05 | 0.5159 | 200 | 200 | 200 | 164.3 | 168.3 | 8.43 | 8.6624 | 11.9786 | 5.5943e-05
20808 | 1024.5 | 4180 | 0.05 | 0.5159 | 200 | 200 | 200 | 164.3 | 168.3 | 8.43 | 8.6624 | 11.9758 | 5.593e-05
20809 | 1024.5 | 4180 | 0.05 | 0.5159 | 200 | 200 | 200 | 164.3 | 168.3 | 8.43 | 8.6623 | 11.9729 | 5.5917e-05
20810 | 1024.5 | 4180 | 0.05 | 0.5159 | 200 | 200 | 200 | 164.3 | 168.3 | 8.43 | 8.6623 | 11.97 | 5.5903e-05
20811 | 1024.5 | 4180 | 0.05 | 0.5159 | 200 | 200 | 200 | 164.3 | 168.3 | 8.43 | 8.6622 | 11.9671 | 5.589e-05
20812 | 1024.5 | 4180 | 0.05 | 0.5159 | 200 | 200 | 200 | 164.3 | 168.3 | 8.43 | 8.6621 | 11.9642 | 5.5876e-05
20813 | 1024.5 | 4180 | 0.05 | 0.5159 | 200 | 200 | 200 | 164.3 | 168.3 | 8.43 | 8.6621 | 11.9614 | 5.5863e-05
20814 | 1024.5 | 4180 | 0.05 | 0.5159 | 200 | 200 | 200 | 164.3 | 168.3 | 8.43 | 8.662 | 11.9585 | 5.5849e-05
20815 | 1024.5 | 4180 | 0.05 | 0.5159 | 200 | 200 | 200 | 164.3 | 168.3 | 8.43 | 8.662 | 11.9556 | 5.5836e-05
20816 | 1024.5 | 4180 | 0.05 | 0.5159 | 200 | 200 | 200 | 164.3 | 168.3 | 8.43 | 8.6619 | 11.9527 | 5.5822e-05
20817 | 1024.5 | 4180 | 0.05 | 0.5159 | 200 | 200 | 200 | 164.3 | 168.3 | 8.43 | 8.6619 | 11.9498 | 5.5809e-05
20818 | 1024.5 | 4180 | 0.05 | 0.5159 | 200 | 200 | 200 | 164.3 | 168.3 | 8.43 | 8.6618 | 11.947 | 5.5796e-05
20819 | 1024.5 | 4180 | 0.05 | 0.5159 | 200 | 200 | 200 | 164.3 | 168.3 | 8.43 | 8.6617 | 11.9441 | 5.5782e-05
20820 | 1024.5 | 4180 | 0.05 | 0.5159 | 200 | 200 | 200 | 164.3 | 168.3 | 8.43 | 8.6617 | 11.9412 | 5.5769e-05
20821 | 1024.5 | 4180 | 0.05 | 0.5159 | 200 | 200 | 200 | 164.3 | 168.3 | 8.43 | 8.6616 | 11.9383 | 5.5755e-05
20822 | 1024.5 | 4180 | 0.05 | 0.5159 | 200 | 200 | 200 | 164.3 | 168.3 | 8.43 | 8.6616 | 11.9355 | 5.5742e-05
20823 | 1024.5 | 4180 | 0.05 | 0.5159 | 200 | 200 | 200 | 164.3 | 168.3 | 8.43 | 8.6615 | 11.9326 | 5.5728e-05
20824 | 1024.5 | 4180 | 0.05 | 0.5159 | 200 | 200 | 200 | 164.3 | 168.3 | 8.43 | 8.6615 | 11.9297 | 5.5715e-05
20825 | 1024.5 | 4180 | 0.05 | 0.5159 | 200 | 200 | 200 | 164.3 | 168.3 | 8.43 | 8.6614 | 11.9269 | 5.5702e-05
20826 | 1024.5 | 4180 | 0.05 | 0.5159 | 200 | 200 | 200 | 164.3 | 168.3 | 8.43 | 8.6614 | 11.924 | 5.5688e-05
20827 | 1024.5 | 4180 | 0.05 | 0.5159 | 200 | 200 | 200 | 164.3 | 168.3 | 8.43 | 8.6613 | 11.9211 | 5.5675e-05
20828 | 1024.5 | 4180 | 0.05 | 0.5159 | 200 | 200 | 200 | 164.3 | 168.3 | 8.43 | 8.6612 | 11.9182 | 5.5661e-05
20829 | 1024.5 | 4180 | 0.05 | 0.5159 | 200 | 200 | 200 | 164.3 | 168.3 | 8.43 | 8.6612 | 11.9154 | 5.5648e-05
20830 | 1024.5 | 4180 | 0.05 | 0.5159 | 200 | 200 | 200 | 164.3 | 168.3 | 8.43 | 8.6611 | 11.9125 | 5.5635e-05
20831 | 1024.5 | 4180 | 0.05 | 0.5159 | 200 | 200 | 200 | 164.3 | 168.3 | 8.43 | 8.6611 | 11.9096 | 5.5621e-05
20832 | 1024.5 | 4180 | 0.05 | 0.5159 | 200 | 200 | 200 | 164.3 | 168.3 | 8.43 | 8.661 | 11.9068 | 5.5608e-05
20833 | 1024.5 | 4180 | 0.05 | 0.5159 | 200 | 200 | 200 | 164.3 | 168.3 | 8.43 | 8.661 | 11.9039 | 5.5594e-05
20834 | 1024.5 | 4180 | 0.05 | 0.5159 | 200 | 200 | 200 | 164.3 | 168.3 | 8.43 | 8.6609 | 11.901 | 5.5581e-05
20835 | 1024.5 | 4180 | 0.05 | 0.5159 | 200 | 200 | 200 | 164.3 | 168.3 | 8.43 | 8.6609 | 11.8982 | 5.5568e-05
20836 | 1024.5 | 4180 | 0.05 | 0.5159 | 200 | 200 | 200 | 164.3 | 168.3 | 8.43 | 8.6608 | 11.8953 | 5.5554e-05
20837 | 1024.5 | 4180 | 0.05 | 0.5159 | 200 | 200 | 200 | 164.3 | 168.3 | 8.43 | 8.6607 | 11.8924 | 5.5541e-05
20838 | 1024.5 | 4180 | 0.05 | 0.5159 | 200 | 200 | 200 | 164.3 | 168.3 | 8.43 | 8.6607 | 11.8896 | 5.5528e-05
20839 | 1024.5 | 4180 | 0.05 | 0.5159 | 200 | 200 | 200 | 164.3 | 168.3 | 8.43 | 8.6606 | 11.8867 | 5.5514e-05
20840 | 1024.5 | 4180 | 0.05 | 0.5159 | 200 | 200 | 200 | 164.3 | 168.3 | 8.43 | 8.6606 | 11.8839 | 5.5501e-05
20841 | 1024.5 | 4180 | 0.05 | 0.5159 | 200 | 200 | 200 | 164.3 | 168.3 | 8.43 | 8.6605 | 11.881 | 5.5487e-05
20842 | 1024.5 | 4180 | 0.05 | 0.5159 | 200 | 200 | 200 | 164.3 | 168.3 | 8.43 | 8.6605 | 11.8781 | 5.5474e-05
20843 | 1024.5 | 4180 | 0.05 | 0.5159 | 200 | 200 | 200 | 164.3 | 168.3 | 8.43 | 8.6604 | 11.8753 | 5.5461e-05
20844 | 1024.5 | 4180 | 0.05 | 0.5159 | 200 | 200 | 200 | 164.3 | 168.3 | 8.43 | 8.6604 | 11.8724 | 5.5447e-05
20845 | 1024.5 | 4180 | 0.05 | 0.5159 | 200 | 200 | 200 | 164.3 | 168.3 | 8.43 | 8.6603 | 11.8696 | 5.5434e-05
20846 | 1024.5 | 4180 | 0.05 | 0.5159 | 200 | 200 | 200 | 164.3 | 168.3 | 8.43 | 8.6602 | 11.8667 | 5.5421e-05
20847 | 1024.5 | 4180 | 0.05 | 0.5159 | 200 | 200 | 200 | 164.3 | 168.3 | 8.43 | 8.6602 | 11.8639 | 5.5407e-05
20848 | 1024.5 | 4180 | 0.05 | 0.5159 | 200 | 200 | 200 | 164.3 | 168.3 | 8.43 | 8.6601 | 11.861 | 5.5394e-05
20849 | 1024.5 | 4180 | 0.05 | 0.5159 | 200 | 200 | 200 | 164.3 | 168.3 | 8.43 | 8.6601 | 11.8581 | 5.5381e-05
20850 | 1024.5 | 4180 | 0.05 | 0.5159 | 200 | 200 | 200 | 164.3 | 168.3 | 8.43 | 8.66 | 11.8553 | 5.5367e-05
20851 | 1024.5 | 4180 | 0.05 | 0.5159 | 200 | 200 | 200 | 164.3 | 168.3 | 8.43 | 8.66 | 11.8524 | 5.5354e-05
20852 | 1024.5 | 4180 | 0.05 | 0.5159 | 200 | 200 | 200 | 164.3 | 168.3 | 8.43 | 8.6599 | 11.8496 | 5.5341e-05
20853 | 1024.5 | 4180 | 0.05 | 0.5159 | 200 | 200 | 200 | 164.3 | 168.3 | 8.43 | 8.6599 | 11.8467 | 5.5327e-05
20854 | 1024.5 | 4180 | 0.05 | 0.5159 | 200 | 200 | 200 | 164.3 | 168.3 | 8.43 | 8.6598 | 11.8439 | 5.5314e-05
20855 | 1024.5 | 4180 | 0.05 | 0.5159 | 200 | 200 | 200 | 164.3 | 168.3 | 8.43 | 8.6597 | 11.841 | 5.5301e-05
20856 | 1024.5 | 4180 | 0.05 | 0.5159 | 200 | 200 | 200 | 164.3 | 168.3 | 8.43 | 8.6597 | 11.8382 | 5.5287e-05
20857 | 1024.5 | 4180 | 0.05 | 0.5159 | 200 | 200 | 200 | 164.3 | 168.3 | 8.43 | 8.6596 | 11.8353 | 5.5274e-05
20858 | 1024.5 | 4180 | 0.05 | 0.5159 | 200 | 200 | 200 | 164.3 | 168.3 | 8.43 | 8.6596 | 11.8325 | 5.5261e-05
20859 | 1024.5 | 4180 | 0.05 | 0.5159 | 200 | 200 | 200 | 164.3 | 168.3 | 8.43 | 8.6595 | 11.8296 | 5.5248e-05
20860 | 1024.5 | 4180 | 0.05 | 0.5159 | 200 | 200 | 200 | 164.3 | 168.3 | 8.43 | 8.6595 | 11.8268 | 5.5234e-05
20861 | 1024.5 | 4180 | 0.05 | 0.5159 | 200 | 200 | 200 | 164.3 | 168.3 | 8.43 | 8.6594 | 11.8239 | 5.5221e-05
20862 | 1024.5 | 4180 | 0.05 | 0.5159 | 200 | 200 | 200 | 164.3 | 168.3 | 8.43 | 8.6594 | 11.8211 | 5.5208e-05
20863 | 1024.5 | 4180 | 0.05 | 0.5159 | 200 | 200 | 200 | 164.3 | 168.3 | 8.43 | 8.6593 | 11.8182 | 5.5194e-05
20864 | 1024.5 | 4180 | 0.05 | 0.5159 | 200 | 200 | 200 | 164.3 | 168.3 | 8.43 | 8.6593 | 11.8154 | 5.5181e-05
20865 | 1024.5 | 4180 | 0.05 | 0.5159 | 200 | 200 | 200 | 164.3 | 168.3 | 8.43 | 8.6592 | 11.8126 | 5.5168e-05
20866 | 1024.5 | 4180 | 0.05 | 0.5159 | 200 | 200 | 200 | 164.3 | 168.3 | 8.43 | 8.6591 | 11.8097 | 5.5155e-05
20867 | 1024.5 | 4180 | 0.05 | 0.5159 | 200 | 200 | 200 | 164.3 | 168.3 | 8.43 | 8.6591 | 11.8069 | 5.5141e-05
20868 | 1024.5 | 4180 | 0.05 | 0.5159 | 200 | 200 | 200 | 164.3 | 168.3 | 8.43 | 8.659 | 11.804 | 5.5128e-05
20869 | 1024.5 | 4180 | 0.05 | 0.5159 | 200 | 200 | 200 | 164.3 | 168.3 | 8.43 | 8.659 | 11.8012 | 5.5115e-05
20870 | 1024.5 | 4180 | 0.05 | 0.5159 | 200 | 200 | 200 | 164.3 | 168.3 | 8.43 | 8.6589 | 11.7983 | 5.5101e-05
20871 | 1024.5 | 4180 | 0.05 | 0.5159 | 200 | 200 | 200 | 164.3 | 168.3 | 8.43 | 8.6589 | 11.7955 | 5.5088e-05
20872 | 1024.5 | 4180 | 0.05 | 0.5159 | 200 | 200 | 200 | 164.3 | 168.3 | 8.43 | 8.6588 | 11.7927 | 5.5075e-05
20873 | 1024.5 | 4180 | 0.05 | 0.5159 | 200 | 200 | 200 | 164.3 | 168.3 | 8.43 | 8.6588 | 11.7898 | 5.5062e-05
20874 | 1024.5 | 4180 | 0.05 | 0.5159 | 200 | 200 | 200 | 164.3 | 168.3 | 8.43 | 8.6587 | 11.787 | 5.5048e-05
20875 | 1024.5 | 4180 | 0.05 | 0.5159 | 200 | 200 | 200 | 164.3 | 168.3 | 8.43 | 8.6586 | 11.7842 | 5.5035e-05
20876 | 1024.5 | 4180 | 0.05 | 0.5159 | 200 | 200 | 200 | 164.3 | 168.3 | 8.43 | 8.6586 | 11.7813 | 5.5022e-05
20877 | 1024.5 | 4180 | 0.05 | 0.5159 | 200 | 200 | 200 | 164.3 | 168.3 | 8.43 | 8.6585 | 11.7785 | 5.5009e-05
20878 | 1024.5 | 4180 | 0.05 | 0.5159 | 200 | 200 | 200 | 164.3 | 168.3 | 8.43 | 8.6585 | 11.7756 | 5.4995e-05
20879 | 1024.5 | 4180 | 0.05 | 0.5159 | 200 | 200 | 200 | 164.3 | 168.3 | 8.43 | 8.6584 | 11.7728 | 5.4982e-05
20880 | 1024.5 | 4180 | 0.05 | 0.5159 | 200 | 200 | 200 | 164.3 | 168.3 | 8.43 | 8.6584 | 11.77 | 5.4969e-05
20881 | 1024.5 | 4180 | 0.05 | 0.5159 | 200 | 200 | 200 | 164.3 | 168.3 | 8.43 | 8.6583 | 11.7671 | 5.4956e-05
20882 | 1024.5 | 4180 | 0.05 | 0.5159 | 200 | 200 | 200 | 164.3 | 168.3 | 8.43 | 8.6583 | 11.7643 | 5.4942e-05
20883 | 1024.5 | 4180 | 0.05 | 0.5159 | 200 | 200 | 200 | 164.3 | 168.3 | 8.43 | 8.6582 | 11.7615 | 5.4929e-05
20884 | 1024.5 | 4180 | 0.05 | 0.5159 | 200 | 200 | 200 | 164.3 | 168.3 | 8.43 | 8.6581 | 11.7586 | 5.4916e-05
20885 | 1024.5 | 4180 | 0.05 | 0.5159 | 200 | 200 | 200 | 164.3 | 168.3 | 8.43 | 8.6581 | 11.7558 | 5.4903e-05
20886 | 1024.5 | 4180 | 0.05 | 0.5159 | 200 | 200 | 200 | 164.3 | 168.3 | 8.43 | 8.658 | 11.753 | 5.489e-05
20887 | 1024.5 | 4180 | 0.05 | 0.5159 | 200 | 200 | 200 | 164.3 | 168.3 | 8.43 | 8.658 | 11.7502 | 5.4876e-05
20888 | 1024.5 | 4180 | 0.05 | 0.5159 | 200 | 200 | 200 | 164.3 | 168.3 | 8.43 | 8.6579 | 11.7473 | 5.4863e-05
20889 | 1024.5 | 4180 | 0.05 | 0.5159 | 200 | 200 | 200 | 164.3 | 168.3 | 8.43 | 8.6579 | 11.7445 | 5.485e-05
20890 | 1024.5 | 4180 | 0.05 | 0.5159 | 200 | 200 | 200 | 164.3 | 168.3 | 8.43 | 8.6578 | 11.7417 | 5.4837e-05
20891 | 1024.5 | 4180 | 0.05 | 0.5159 | 200 | 200 | 200 | 164.3 | 168.3 | 8.43 | 8.6578 | 11.7389 | 5.4824e-05
20892 | 1024.5 | 4180 | 0.05 | 0.5159 | 200 | 200 | 200 | 164.3 | 168.3 | 8.43 | 8.6577 | 11.736 | 5.481e-05
20893 | 1024.5 | 4180 | 0.05 | 0.5159 | 200 | 200 | 200 | 164.3 | 168.3 | 8.43 | 8.6577 | 11.7332 | 5.4797e-05
20894 | 1024.5 | 4180 | 0.05 | 0.5159 | 200 | 200 | 200 | 164.3 | 168.3 | 8.43 | 8.6576 | 11.7304 | 5.4784e-05
20895 | 1024.5 | 4180 | 0.05 | 0.5159 | 200 | 200 | 200 | 164.3 | 168.3 | 8.43 | 8.6575 | 11.7276 | 5.4771e-05
20896 | 1024.5 | 4180 | 0.05 | 0.5159 | 200 | 200 | 200 | 164.3 | 168.3 | 8.43 | 8.6575 | 11.7247 | 5.4758e-05
20897 | 1024.5 | 4180 | 0.05 | 0.5159 | 200 | 200 | 200 | 164.3 | 168.3 | 8.43 | 8.6574 | 11.7219 | 5.4744e-05
20898 | 1024.5 | 4180 | 0.05 | 0.5159 | 200 | 200 | 200 | 164.3 | 168.3 | 8.43 | 8.6574 | 11.7191 | 5.4731e-05
20899 | 1024.5 | 4180 | 0.05 | 0.5159 | 200 | 200 | 200 | 164.3 | 168.3 | 8.43 | 8.6573 | 11.7163 | 5.4718e-05
20900 | 1024.5 | 4180 | 0.05 | 0.5159 | 200 | 200 | 200 | 164.3 | 168.3 | 8.43 | 8.6573 | 11.7134 | 5.4705e-05
20901 | 1024.5 | 4180 | 0.05 | 0.5159 | 200 | 200 | 200 | 164.3 | 168.3 | 8.43 | 8.6572 | 11.7106 | 5.4692e-05
20902 | 1024.5 | 4180 | 0.05 | 0.5159 | 200 | 200 | 200 | 164.3 | 168.3 | 8.43 | 8.6572 | 11.7078 | 5.4679e-05
20903 | 1024.5 | 4180 | 0.05 | 0.5159 | 200 | 200 | 200 | 164.3 | 168.3 | 8.43 | 8.6571 | 11.705 | 5.4665e-05
20904 | 1024.5 | 4180 | 0.05 | 0.5159 | 200 | 200 | 200 | 164.3 | 168.3 | 8.43 | 8.6571 | 11.7022 | 5.4652e-05
20905 | 1024.5 | 4180 | 0.05 | 0.5159 | 200 | 200 | 200 | 164.3 | 168.3 | 8.43 | 8.657 | 11.6994 | 5.4639e-05
20906 | 1024.5 | 4180 | 0.05 | 0.5159 | 200 | 200 | 200 | 164.3 | 168.3 | 8.43 | 8.6569 | 11.6965 | 5.4626e-05
20907 | 1024.5 | 4180 | 0.05 | 0.5159 | 200 | 200 | 200 | 164.3 | 168.3 | 8.43 | 8.6569 | 11.6937 | 5.4613e-05
20908 | 1024.5 | 4180 | 0.05 | 0.5159 | 200 | 200 | 200 | 164.3 | 168.3 | 8.43 | 8.6568 | 11.6909 | 5.46e-05
20909 | 1024.5 | 4180 | 0.05 | 0.5159 | 200 | 200 | 200 | 164.3 | 168.3 | 8.43 | 8.6568 | 11.6881 | 5.4587e-05
20910 | 1024.5 | 4180 | 0.05 | 0.5159 | 200 | 200 | 200 | 164.3 | 168.3 | 8.43 | 8.6567 | 11.6853 | 5.4573e-05
20911 | 1024.5 | 4180 | 0.05 | 0.5159 | 200 | 200 | 200 | 164.3 | 168.3 | 8.43 | 8.6567 | 11.6825 | 5.456e-05
20912 | 1024.5 | 4180 | 0.05 | 0.5159 | 200 | 200 | 200 | 164.3 | 168.3 | 8.43 | 8.6566 | 11.6797 | 5.4547e-05
20913 | 1024.5 | 4180 | 0.05 | 0.5159 | 200 | 200 | 200 | 164.3 | 168.3 | 8.43 | 8.6566 | 11.6768 | 5.4534e-05
20914 | 1024.5 | 4180 | 0.05 | 0.5159 | 200 | 200 | 200 | 164.3 | 168.3 | 8.43 | 8.6565 | 11.674 | 5.4521e-05
20915 | 1024.5 | 4180 | 0.05 | 0.5159 | 200 | 200 | 200 | 164.3 | 168.3 | 8.43 | 8.6565 | 11.6712 | 5.4508e-05
20916 | 1024.5 | 4180 | 0.05 | 0.5159 | 200 | 200 | 200 | 164.3 | 168.3 | 8.43 | 8.6564 | 11.6684 | 5.4495e-05
20917 | 1024.5 | 4180 | 0.05 | 0.5159 | 200 | 200 | 200 | 164.3 | 168.3 | 8.43 | 8.6563 | 11.6656 | 5.4482e-05
20918 | 1024.5 | 4180 | 0.05 | 0.5159 | 200 | 200 | 200 | 164.3 | 168.3 | 8.43 | 8.6563 | 11.6628 | 5.4468e-05
20919 | 1024.5 | 4180 | 0.05 | 0.5159 | 200 | 200 | 200 | 164.3 | 168.3 | 8.43 | 8.6562 | 11.66 | 5.4455e-05
20920 | 1024.5 | 4180 | 0.05 | 0.5159 | 200 | 200 | 200 | 164.3 | 168.3 | 8.43 | 8.6562 | 11.6572 | 5.4442e-05
20921 | 1024.5 | 4180 | 0.05 | 0.5159 | 200 | 200 | 200 | 164.3 | 168.3 | 8.43 | 8.6561 | 11.6544 | 5.4429e-05
20922 | 1024.5 | 4180 | 0.05 | 0.5159 | 200 | 200 | 200 | 164.3 | 168.3 | 8.43 | 8.6561 | 11.6516 | 5.4416e-05
20923 | 1024.5 | 4180 | 0.05 | 0.5159 | 200 | 200 | 200 | 164.3 | 168.3 | 8.43 | 8.656 | 11.6488 | 5.4403e-05
20924 | 1024.5 | 4180 | 0.05 | 0.5159 | 200 | 200 | 200 | 164.3 | 168.3 | 8.43 | 8.656 | 11.646 | 5.439e-05
20925 | 1024.5 | 4180 | 0.05 | 0.5159 | 200 | 200 | 200 | 164.3 | 168.3 | 8.43 | 8.6559 | 11.6432 | 5.4377e-05
20926 | 1024.5 | 4180 | 0.05 | 0.5159 | 200 | 200 | 200 | 164.3 | 168.3 | 8.43 | 8.6559 | 11.6404 | 5.4364e-05
20927 | 1024.5 | 4180 | 0.05 | 0.5159 | 200 | 200 | 200 | 164.3 | 168.3 | 8.43 | 8.6558 | 11.6376 | 5.4351e-05
20928 | 1024.5 | 4180 | 0.05 | 0.5159 | 200 | 200 | 200 | 164.3 | 168.3 | 8.43 | 8.6557 | 11.6348 | 5.4337e-05
20929 | 1024.5 | 4180 | 0.05 | 0.5159 | 200 | 200 | 200 | 164.3 | 168.3 | 8.43 | 8.6557 | 11.632 | 5.4324e-05
20930 | 1024.5 | 4180 | 0.05 | 0.5159 | 200 | 200 | 200 | 164.3 | 168.3 | 8.43 | 8.6556 | 11.6292 | 5.4311e-05
20931 | 1024.5 | 4180 | 0.05 | 0.5159 | 200 | 200 | 200 | 164.3 | 168.3 | 8.43 | 8.6556 | 11.6264 | 5.4298e-05
20932 | 1024.5 | 4180 | 0.05 | 0.5159 | 200 | 200 | 200 | 164.3 | 168.3 | 8.43 | 8.6555 | 11.6236 | 5.4285e-05
20933 | 1024.5 | 4180 | 0.05 | 0.5159 | 200 | 200 | 200 | 164.3 | 168.3 | 8.43 | 8.6555 | 11.6208 | 5.4272e-05
20934 | 1024.5 | 4180 | 0.05 | 0.5159 | 200 | 200 | 200 | 164.3 | 168.3 | 8.43 | 8.6554 | 11.618 | 5.4259e-05
20935 | 1024.5 | 4180 | 0.05 | 0.5159 | 200 | 200 | 200 | 164.3 | 168.3 | 8.43 | 8.6554 | 11.6152 | 5.4246e-05
20936 | 1024.5 | 4180 | 0.05 | 0.5159 | 200 | 200 | 200 | 164.3 | 168.3 | 8.43 | 8.6553 | 11.6124 | 5.4233e-05
20937 | 1024.5 | 4180 | 0.05 | 0.5159 | 200 | 200 | 200 | 164.3 | 168.3 | 8.43 | 8.6553 | 11.6096 | 5.422e-05
20938 | 1024.5 | 4180 | 0.05 | 0.5159 | 200 | 200 | 200 | 164.3 | 168.3 | 8.43 | 8.6552 | 11.6068 | 5.4207e-05
20939 | 1024.5 | 4180 | 0.05 | 0.5159 | 200 | 200 | 200 | 164.3 | 168.3 | 8.43 | 8.6551 | 11.604 | 5.4194e-05
20940 | 1024.5 | 4180 | 0.05 | 0.5159 | 200 | 200 | 200 | 164.3 | 168.3 | 8.43 | 8.6551 | 11.6012 | 5.4181e-05
20941 | 1024.5 | 4180 | 0.05 | 0.5159 | 200 | 200 | 200 | 164.3 | 168.3 | 8.43 | 8.655 | 11.5984 | 5.4168e-05
20942 | 1024.5 | 4180 | 0.05 | 0.5159 | 200 | 200 | 200 | 164.3 | 168.3 | 8.43 | 8.655 | 11.5956 | 5.4155e-05
20943 | 1024.5 | 4180 | 0.05 | 0.5159 | 200 | 200 | 200 | 164.3 | 168.3 | 8.43 | 8.6549 | 11.5928 | 5.4142e-05
20944 | 1024.5 | 4180 | 0.05 | 0.5159 | 200 | 200 | 200 | 164.3 | 168.3 | 8.43 | 8.6549 | 11.59 | 5.4129e-05
20945 | 1024.5 | 4180 | 0.05 | 0.5159 | 200 | 200 | 200 | 164.3 | 168.3 | 8.43 | 8.6548 | 11.5872 | 5.4116e-05
20946 | 1024.5 | 4180 | 0.05 | 0.5159 | 200 | 200 | 200 | 164.3 | 168.3 | 8.43 | 8.6548 | 11.5845 | 5.4102e-05
20947 | 1024.5 | 4180 | 0.05 | 0.5159 | 200 | 200 | 200 | 164.3 | 168.3 | 8.43 | 8.6547 | 11.5817 | 5.4089e-05
20948 | 1024.5 | 4180 | 0.05 | 0.5159 | 200 | 200 | 200 | 164.3 | 168.3 | 8.43 | 8.6547 | 11.5789 | 5.4076e-05
20949 | 1024.5 | 4180 | 0.05 | 0.5159 | 200 | 200 | 200 | 164.3 | 168.3 | 8.43 | 8.6546 | 11.5761 | 5.4063e-05
20950 | 1024.5 | 4180 | 0.05 | 0.5159 | 200 | 200 | 200 | 164.3 | 168.3 | 8.43 | 8.6546 | 11.5733 | 5.405e-05
20951 | 1024.5 | 4180 | 0.05 | 0.5159 | 200 | 200 | 200 | 164.3 | 168.3 | 8.43 | 8.6545 | 11.5705 | 5.4037e-05
20952 | 1024.5 | 4180 | 0.05 | 0.5159 | 200 | 200 | 200 | 164.3 | 168.3 | 8.43 | 8.6544 | 11.5677 | 5.4024e-05
20953 | 1024.5 | 4180 | 0.05 | 0.5159 | 200 | 200 | 200 | 164.3 | 168.3 | 8.43 | 8.6544 | 11.5649 | 5.4011e-05
20954 | 1024.5 | 4180 | 0.05 | 0.5159 | 200 | 200 | 200 | 164.3 | 168.3 | 8.43 | 8.6543 | 11.5622 | 5.3998e-05
20955 | 1024.5 | 4180 | 0.05 | 0.5159 | 200 | 200 | 200 | 164.3 | 168.3 | 8.43 | 8.6543 | 11.5594 | 5.3985e-05
20956 | 1024.5 | 4180 | 0.05 | 0.5159 | 200 | 200 | 200 | 164.3 | 168.3 | 8.43 | 8.6542 | 11.5566 | 5.3972e-05
20957 | 1024.5 | 4180 | 0.05 | 0.5159 | 200 | 200 | 200 | 164.3 | 168.3 | 8.43 | 8.6542 | 11.5538 | 5.3959e-05
20958 | 1024.5 | 4180 | 0.05 | 0.5159 | 200 | 200 | 200 | 164.3 | 168.3 | 8.43 | 8.6541 | 11.551 | 5.3946e-05
20959 | 1024.5 | 4180 | 0.05 | 0.5159 | 200 | 200 | 200 | 164.3 | 168.3 | 8.43 | 8.6541 | 11.5483 | 5.3933e-05
20960 | 1024.5 | 4180 | 0.05 | 0.5159 | 200 | 200 | 200 | 164.3 | 168.3 | 8.43 | 8.654 | 11.5455 | 5.392e-05
20961 | 1024.5 | 4180 | 0.05 | 0.5159 | 200 | 200 | 200 | 164.3 | 168.3 | 8.43 | 8.654 | 11.5427 | 5.3907e-05
20962 | 1024.5 | 4180 | 0.05 | 0.5159 | 200 | 200 | 200 | 164.3 | 168.3 | 8.43 | 8.6539 | 11.5399 | 5.3895e-05
20963 | 1024.5 | 4180 | 0.05 | 0.5159 | 200 | 200 | 200 | 164.3 | 168.3 | 8.43 | 8.6539 | 11.5371 | 5.3882e-05
20964 | 1024.5 | 4180 | 0.05 | 0.5159 | 200 | 200 | 200 | 164.3 | 168.3 | 8.43 | 8.6538 | 11.5344 | 5.3869e-05
20965 | 1024.5 | 4180 | 0.05 | 0.5159 | 200 | 200 | 200 | 164.3 | 168.3 | 8.43 | 8.6537 | 11.5316 | 5.3856e-05
20966 | 1024.5 | 4180 | 0.05 | 0.5159 | 200 | 200 | 200 | 164.3 | 168.3 | 8.43 | 8.6537 | 11.5288 | 5.3843e-05
20967 | 1024.5 | 4180 | 0.05 | 0.5159 | 200 | 200 | 200 | 164.3 | 168.3 | 8.43 | 8.6536 | 11.526 | 5.383e-05
20968 | 1024.5 | 4180 | 0.05 | 0.5159 | 200 | 200 | 200 | 164.3 | 168.3 | 8.43 | 8.6536 | 11.5233 | 5.3817e-05
20969 | 1024.5 | 4180 | 0.05 | 0.5159 | 200 | 200 | 200 | 164.3 | 168.3 | 8.43 | 8.6535 | 11.5205 | 5.3804e-05
20970 | 1024.5 | 4180 | 0.05 | 0.5159 | 200 | 200 | 200 | 164.3 | 168.3 | 8.43 | 8.6535 | 11.5177 | 5.3791e-05
20971 | 1024.5 | 4180 | 0.05 | 0.5159 | 200 | 200 | 200 | 164.3 | 168.3 | 8.43 | 8.6534 | 11.5149 | 5.3778e-05
20972 | 1024.5 | 4180 | 0.05 | 0.5159 | 200 | 200 | 200 | 164.3 | 168.3 | 8.43 | 8.6534 | 11.5122 | 5.3765e-05
20973 | 1024.5 | 4180 | 0.05 | 0.5159 | 200 | 200 | 200 | 164.3 | 168.3 | 8.43 | 8.6533 | 11.5094 | 5.3752e-05
20974 | 1024.5 | 4180 | 0.05 | 0.5159 | 200 | 200 | 200 | 164.3 | 168.3 | 8.43 | 8.6533 | 11.5066 | 5.3739e-05
20975 | 1024.5 | 4180 | 0.05 | 0.5159 | 200 | 200 | 200 | 164.3 | 168.3 | 8.43 | 8.6532 | 11.5039 | 5.3726e-05
20976 | 1024.5 | 4180 | 0.05 | 0.5159 | 200 | 200 | 200 | 164.3 | 168.3 | 8.43 | 8.6532 | 11.5011 | 5.3713e-05
20977 | 1024.5 | 4180 | 0.05 | 0.5159 | 200 | 200 | 200 | 164.3 | 168.3 | 8.43 | 8.6531 | 11.4983 | 5.37e-05
20978 | 1024.5 | 4180 | 0.05 | 0.5159 | 200 | 200 | 200 | 164.3 | 168.3 | 8.43 | 8.653 | 11.4956 | 5.3687e-05
20979 | 1024.5 | 4180 | 0.05 | 0.5159 | 200 | 200 | 200 | 164.3 | 168.3 | 8.43 | 8.653 | 11.4928 | 5.3674e-05
20980 | 1024.5 | 4180 | 0.05 | 0.5159 | 200 | 200 | 200 | 164.3 | 168.3 | 8.43 | 8.6529 | 11.49 | 5.3661e-05
20981 | 1024.5 | 4180 | 0.05 | 0.5159 | 200 | 200 | 200 | 164.3 | 168.3 | 8.43 | 8.6529 | 11.4873 | 5.3649e-05
20982 | 1024.5 | 4180 | 0.05 | 0.5159 | 200 | 200 | 200 | 164.3 | 168.3 | 8.43 | 8.6528 | 11.4845 | 5.3636e-05
20983 | 1024.5 | 4180 | 0.05 | 0.5159 | 200 | 200 | 200 | 164.3 | 168.3 | 8.43 | 8.6528 | 11.4817 | 5.3623e-05
20984 | 1024.5 | 4180 | 0.05 | 0.5159 | 200 | 200 | 200 | 164.3 | 168.3 | 8.43 | 8.6527 | 11.479 | 5.361e-05
20985 | 1024.5 | 4180 | 0.05 | 0.5159 | 200 | 200 | 200 | 164.3 | 168.3 | 8.43 | 8.6527 | 11.4762 | 5.3597e-05
20986 | 1024.5 | 4180 | 0.05 | 0.5159 | 200 | 200 | 200 | 164.3 | 168.3 | 8.43 | 8.6526 | 11.4734 | 5.3584e-05
20987 | 1024.5 | 4180 | 0.05 | 0.5159 | 200 | 200 | 200 | 164.3 | 168.3 | 8.43 | 8.6526 | 11.4707 | 5.3571e-05
20988 | 1024.5 | 4180 | 0.05 | 0.5159 | 200 | 200 | 200 | 164.3 | 168.3 | 8.43 | 8.6525 | 11.4679 | 5.3558e-05
20989 | 1024.5 | 4180 | 0.05 | 0.5159 | 200 | 200 | 200 | 164.3 | 168.3 | 8.43 | 8.6525 | 11.4652 | 5.3545e-05
20990 | 1024.5 | 4180 | 0.05 | 0.5159 | 200 | 200 | 200 | 164.3 | 168.3 | 8.43 | 8.6524 | 11.4624 | 5.3532e-05
20991 | 1024.5 | 4180 | 0.05 | 0.5159 | 200 | 200 | 200 | 164.3 | 168.3 | 8.43 | 8.6523 | 11.4596 | 5.352e-05
20992 | 1024.5 | 4180 | 0.05 | 0.5159 | 200 | 200 | 200 | 164.3 | 168.3 | 8.43 | 8.6523 | 11.4569 | 5.3507e-05
20993 | 1024.5 | 4180 | 0.05 | 0.5159 | 200 | 200 | 200 | 164.3 | 168.3 | 8.43 | 8.6522 | 11.4541 | 5.3494e-05
20994 | 1024.5 | 4180 | 0.05 | 0.5159 | 200 | 200 | 200 | 164.3 | 168.3 | 8.43 | 8.6522 | 11.4514 | 5.3481e-05
20995 | 1024.5 | 4180 | 0.05 | 0.5159 | 200 | 200 | 200 | 164.3 | 168.3 | 8.43 | 8.6521 | 11.4486 | 5.3468e-05
20996 | 1024.5 | 4180 | 0.05 | 0.5159 | 200 | 200 | 200 | 164.3 | 168.3 | 8.43 | 8.6521 | 11.4459 | 5.3455e-05
20997 | 1024.5 | 4180 | 0.05 | 0.5159 | 200 | 200 | 200 | 164.3 | 168.3 | 8.43 | 8.652 | 11.4431 | 5.3442e-05
20998 | 1024.5 | 4180 | 0.05 | 0.5159 | 200 | 200 | 200 | 164.3 | 168.3 | 8.43 | 8.652 | 11.4403 | 5.3429e-05
20999 | 1024.5 | 4180 | 0.05 | 0.5159 | 200 | 200 | 200 | 164.3 | 168.3 | 8.43 | 8.6519 | 11.4376 | 5.3417e-05
21000 | 1024.5 | 4180 | 0.05 | 0.5159 | 200 | 200 | 200 | 164.3 | 168.3 | 8.43 | 8.6519 | 11.4348 | 5.3404e-05
21001 | 1024.5 | 4180 | 0.05 | 0.5159 | 200 | 200 | 200 | 164.3 | 168.3 | 8.43 | 8.6518 | 11.4321 | 5.3391e-05
21002 | 1024.5 | 4180 | 0.05 | 0.5159 | 200 | 200 | 200 | 164.3 | 168.3 | 8.43 | 8.6518 | 11.4293 | 5.3378e-05
21003 | 1024.5 | 4180 | 0.05 | 0.5159 | 200 | 200 | 200 | 164.3 | 168.3 | 8.43 | 8.6517 | 11.4266 | 5.3365e-05
21004 | 1024.5 | 4180 | 0.05 | 0.5159 | 200 | 200 | 200 | 164.3 | 168.3 | 8.43 | 8.6517 | 11.4238 | 5.3352e-05
21005 | 1024.5 | 4180 | 0.05 | 0.5159 | 200 | 200 | 200 | 164.3 | 168.3 | 8.43 | 8.6516 | 11.4211 | 5.3339e-05
21006 | 1024.5 | 4180 | 0.05 | 0.5159 | 200 | 200 | 200 | 164.3 | 168.3 | 8.43 | 8.6515 | 11.4183 | 5.3327e-05
21007 | 1024.5 | 4180 | 0.05 | 0.5159 | 200 | 200 | 200 | 164.3 | 168.3 | 8.43 | 8.6515 | 11.4156 | 5.3314e-05
21008 | 1024.5 | 4180 | 0.05 | 0.5159 | 200 | 200 | 200 | 164.3 | 168.3 | 8.43 | 8.6514 | 11.4128 | 5.3301e-05
21009 | 1024.5 | 4180 | 0.05 | 0.5159 | 200 | 200 | 200 | 164.3 | 168.3 | 8.43 | 8.6514 | 11.4101 | 5.3288e-05
21010 | 1024.5 | 4180 | 0.05 | 0.5159 | 200 | 200 | 200 | 164.3 | 168.3 | 8.43 | 8.6513 | 11.4073 | 5.3275e-05
21011 | 1024.5 | 4180 | 0.05 | 0.5159 | 200 | 200 | 200 | 164.3 | 168.3 | 8.43 | 8.6513 | 11.4046 | 5.3263e-05
21012 | 1024.5 | 4180 | 0.05 | 0.5159 | 200 | 200 | 200 | 164.3 | 168.3 | 8.43 | 8.6512 | 11.4018 | 5.325e-05
21013 | 1024.5 | 4180 | 0.05 | 0.5159 | 200 | 200 | 200 | 164.3 | 168.3 | 8.43 | 8.6512 | 11.3991 | 5.3237e-05
21014 | 1024.5 | 4180 | 0.05 | 0.5159 | 200 | 200 | 200 | 164.3 | 168.3 | 8.43 | 8.6511 | 11.3964 | 5.3224e-05
21015 | 1024.5 | 4180 | 0.05 | 0.5159 | 200 | 200 | 200 | 164.3 | 168.3 | 8.43 | 8.6511 | 11.3936 | 5.3211e-05
21016 | 1024.5 | 4180 | 0.05 | 0.5159 | 200 | 200 | 200 | 164.3 | 168.3 | 8.43 | 8.651 | 11.3909 | 5.3198e-05
21017 | 1024.5 | 4180 | 0.05 | 0.5159 | 200 | 200 | 200 | 164.3 | 168.3 | 8.43 | 8.651 | 11.3881 | 5.3186e-05
21018 | 1024.5 | 4180 | 0.05 | 0.5159 | 200 | 200 | 200 | 164.3 | 168.3 | 8.43 | 8.6509 | 11.3854 | 5.3173e-05
21019 | 1024.5 | 4180 | 0.05 | 0.5159 | 200 | 200 | 200 | 164.3 | 168.3 | 8.43 | 8.6509 | 11.3827 | 5.316e-05
21020 | 1024.5 | 4180 | 0.05 | 0.5159 | 200 | 200 | 200 | 164.3 | 168.3 | 8.43 | 8.6508 | 11.3799 | 5.3147e-05
21021 | 1024.5 | 4180 | 0.05 | 0.5159 | 200 | 200 | 200 | 164.3 | 168.3 | 8.43 | 8.6507 | 11.3772 | 5.3134e-05
21022 | 1024.5 | 4180 | 0.05 | 0.5159 | 200 | 200 | 200 | 164.3 | 168.3 | 8.43 | 8.6507 | 11.3744 | 5.3122e-05
21023 | 1024.5 | 4180 | 0.05 | 0.5159 | 200 | 200 | 200 | 164.3 | 168.3 | 8.43 | 8.6506 | 11.3717 | 5.3109e-05
21024 | 1024.5 | 4180 | 0.05 | 0.5159 | 200 | 200 | 200 | 164.3 | 168.3 | 8.43 | 8.6506 | 11.369 | 5.3096e-05
21025 | 1024.5 | 4180 | 0.05 | 0.5159 | 200 | 200 | 200 | 164.3 | 168.3 | 8.43 | 8.6505 | 11.3662 | 5.3083e-05
21026 | 1024.5 | 4180 | 0.05 | 0.5159 | 200 | 200 | 200 | 164.3 | 168.3 | 8.43 | 8.6505 | 11.3635 | 5.3071e-05
21027 | 1024.5 | 4180 | 0.05 | 0.5159 | 200 | 200 | 200 | 164.3 | 168.3 | 8.43 | 8.6504 | 11.3608 | 5.3058e-05
21028 | 1024.5 | 4180 | 0.05 | 0.5159 | 200 | 200 | 200 | 164.3 | 168.3 | 8.43 | 8.6504 | 11.358 | 5.3045e-05
21029 | 1024.5 | 4180 | 0.05 | 0.5159 | 200 | 200 | 200 | 164.3 | 168.3 | 8.43 | 8.6503 | 11.3553 | 5.3032e-05
21030 | 1024.5 | 4180 | 0.05 | 0.5159 | 200 | 200 | 200 | 164.3 | 168.3 | 8.43 | 8.6503 | 11.3525 | 5.3019e-05
21031 | 1024.5 | 4180 | 0.05 | 0.5159 | 200 | 200 | 200 | 164.3 | 168.3 | 8.43 | 8.6502 | 11.3498 | 5.3007e-05
21032 | 1024.5 | 4180 | 0.05 | 0.5159 | 200 | 200 | 200 | 164.3 | 168.3 | 8.43 | 8.6502 | 11.3471 | 5.2994e-05
21033 | 1024.5 | 4180 | 0.05 | 0.5159 | 200 | 200 | 200 | 164.3 | 168.3 | 8.43 | 8.6501 | 11.3444 | 5.2981e-05
21034 | 1024.5 | 4180 | 0.05 | 0.5159 | 200 | 200 | 200 | 164.3 | 168.3 | 8.43 | 8.6501 | 11.3416 | 5.2968e-05
21035 | 1024.5 | 4180 | 0.05 | 0.5159 | 200 | 200 | 200 | 164.3 | 168.3 | 8.43 | 8.65 | 11.3389 | 5.2956e-05
21036 | 1024.5 | 4180 | 0.05 | 0.5159 | 200 | 200 | 200 | 164.3 | 168.3 | 8.43 | 8.65 | 11.3362 | 5.2943e-05
21037 | 1024.5 | 4180 | 0.05 | 0.5159 | 200 | 200 | 200 | 164.3 | 168.3 | 8.43 | 8.6499 | 11.3334 | 5.293e-05
21038 | 1024.5 | 4180 | 0.05 | 0.5159 | 200 | 200 | 200 | 164.3 | 168.3 | 8.43 | 8.6498 | 11.3307 | 5.2917e-05
21039 | 1024.5 | 4180 | 0.05 | 0.5159 | 200 | 200 | 200 | 164.3 | 168.3 | 8.43 | 8.6498 | 11.328 | 5.2905e-05
21040 | 1024.5 | 4180 | 0.05 | 0.5159 | 200 | 200 | 200 | 164.3 | 168.3 | 8.43 | 8.6497 | 11.3253 | 5.2892e-05
21041 | 1024.5 | 4180 | 0.05 | 0.5159 | 200 | 200 | 200 | 164.3 | 168.3 | 8.43 | 8.6497 | 11.3225 | 5.2879e-05
21042 | 1024.5 | 4180 | 0.05 | 0.5159 | 200 | 200 | 200 | 164.3 | 168.3 | 8.43 | 8.6496 | 11.3198 | 5.2867e-05
21043 | 1024.5 | 4180 | 0.05 | 0.5159 | 200 | 200 | 200 | 164.3 | 168.3 | 8.43 | 8.6496 | 11.3171 | 5.2854e-05
21044 | 1024.5 | 4180 | 0.05 | 0.5159 | 200 | 200 | 200 | 164.3 | 168.3 | 8.43 | 8.6495 | 11.3144 | 5.2841e-05
21045 | 1024.5 | 4180 | 0.05 | 0.5159 | 200 | 200 | 200 | 164.3 | 168.3 | 8.43 | 8.6495 | 11.3116 | 5.2828e-05
21046 | 1024.5 | 4180 | 0.05 | 0.5159 | 200 | 200 | 200 | 164.3 | 168.3 | 8.43 | 8.6494 | 11.3089 | 5.2816e-05
21047 | 1024.5 | 4180 | 0.05 | 0.5159 | 200 | 200 | 200 | 164.3 | 168.3 | 8.43 | 8.6494 | 11.3062 | 5.2803e-05
21048 | 1024.5 | 4180 | 0.05 | 0.5159 | 200 | 200 | 200 | 164.3 | 168.3 | 8.43 | 8.6493 | 11.3035 | 5.279e-05
21049 | 1024.5 | 4180 | 0.05 | 0.5159 | 200 | 200 | 200 | 164.3 | 168.3 | 8.43 | 8.6493 | 11.3007 | 5.2777e-05
21050 | 1024.5 | 4180 | 0.05 | 0.5159 | 200 | 200 | 200 | 164.3 | 168.3 | 8.43 | 8.6492 | 11.298 | 5.2765e-05
21051 | 1024.5 | 4180 | 0.05 | 0.5159 | 200 | 200 | 200 | 164.3 | 168.3 | 8.43 | 8.6492 | 11.2953 | 5.2752e-05
21052 | 1024.5 | 4180 | 0.05 | 0.5159 | 200 | 200 | 200 | 164.3 | 168.3 | 8.43 | 8.6491 | 11.2926 | 5.2739e-05
21053 | 1024.5 | 4180 | 0.05 | 0.5159 | 200 | 200 | 200 | 164.3 | 168.3 | 8.43 | 8.6491 | 11.2899 | 5.2727e-05
21054 | 1024.5 | 4180 | 0.05 | 0.5159 | 200 | 200 | 200 | 164.3 | 168.3 | 8.43 | 8.649 | 11.2871 | 5.2714e-05
21055 | 1024.5 | 4180 | 0.05 | 0.5159 | 200 | 200 | 200 | 164.3 | 168.3 | 8.43 | 8.6489 | 11.2844 | 5.2701e-05
21056 | 1024.5 | 4180 | 0.05 | 0.5159 | 200 | 200 | 200 | 164.3 | 168.3 | 8.43 | 8.6489 | 11.2817 | 5.2689e-05
21057 | 1024.5 | 4180 | 0.05 | 0.5159 | 200 | 200 | 200 | 164.3 | 168.3 | 8.43 | 8.6488 | 11.279 | 5.2676e-05
21058 | 1024.5 | 4180 | 0.05 | 0.5159 | 200 | 200 | 200 | 164.3 | 168.3 | 8.43 | 8.6488 | 11.2763 | 5.2663e-05
21059 | 1024.5 | 4180 | 0.05 | 0.5159 | 200 | 200 | 200 | 164.3 | 168.3 | 8.43 | 8.6487 | 11.2736 | 5.2651e-05
21060 | 1024.5 | 4180 | 0.05 | 0.5159 | 200 | 200 | 200 | 164.3 | 168.3 | 8.43 | 8.6487 | 11.2709 | 5.2638e-05
21061 | 1024.5 | 4180 | 0.05 | 0.5159 | 200 | 200 | 200 | 164.3 | 168.3 | 8.43 | 8.6486 | 11.2681 | 5.2625e-05
21062 | 1024.5 | 4180 | 0.05 | 0.5159 | 200 | 200 | 200 | 164.3 | 168.3 | 8.43 | 8.6486 | 11.2654 | 5.2613e-05
21063 | 1024.5 | 4180 | 0.05 | 0.5159 | 200 | 200 | 200 | 164.3 | 168.3 | 8.43 | 8.6485 | 11.2627 | 5.26e-05
21064 | 1024.5 | 4180 | 0.05 | 0.5159 | 200 | 200 | 200 | 164.3 | 168.3 | 8.43 | 8.6485 | 11.26 | 5.2587e-05
21065 | 1024.5 | 4180 | 0.05 | 0.5159 | 200 | 200 | 200 | 164.3 | 168.3 | 8.43 | 8.6484 | 11.2573 | 5.2575e-05
21066 | 1024.5 | 4180 | 0.05 | 0.5159 | 200 | 200 | 200 | 164.3 | 168.3 | 8.43 | 8.6484 | 11.2546 | 5.2562e-05
21067 | 1024.5 | 4180 | 0.05 | 0.5159 | 200 | 200 | 200 | 164.3 | 168.3 | 8.43 | 8.6483 | 11.2519 | 5.2549e-05
21068 | 1024.5 | 4180 | 0.05 | 0.5159 | 200 | 200 | 200 | 164.3 | 168.3 | 8.43 | 8.6483 | 11.2492 | 5.2537e-05
21069 | 1024.5 | 4180 | 0.05 | 0.5159 | 200 | 200 | 200 | 164.3 | 168.3 | 8.43 | 8.6482 | 11.2465 | 5.2524e-05
21070 | 1024.5 | 4180 | 0.05 | 0.5159 | 200 | 200 | 200 | 164.3 | 168.3 | 8.43 | 8.6482 | 11.2438 | 5.2511e-05
21071 | 1024.5 | 4180 | 0.05 | 0.5159 | 200 | 200 | 200 | 164.3 | 168.3 | 8.43 | 8.6481 | 11.2411 | 5.2499e-05
21072 | 1024.5 | 4180 | 0.05 | 0.5159 | 200 | 200 | 200 | 164.3 | 168.3 | 8.43 | 8.6481 | 11.2383 | 5.2486e-05
21073 | 1024.5 | 4180 | 0.05 | 0.5159 | 200 | 200 | 200 | 164.3 | 168.3 | 8.43 | 8.648 | 11.2356 | 5.2473e-05
21074 | 1024.5 | 4180 | 0.05 | 0.5159 | 200 | 200 | 200 | 164.3 | 168.3 | 8.43 | 8.6479 | 11.2329 | 5.2461e-05
21075 | 1024.5 | 4180 | 0.05 | 0.5159 | 200 | 200 | 200 | 164.3 | 168.3 | 8.43 | 8.6479 | 11.2302 | 5.2448e-05
21076 | 1024.5 | 4180 | 0.05 | 0.5159 | 200 | 200 | 200 | 164.3 | 168.3 | 8.43 | 8.6478 | 11.2275 | 5.2436e-05
21077 | 1024.5 | 4180 | 0.05 | 0.5159 | 200 | 200 | 200 | 164.3 | 168.3 | 8.43 | 8.6478 | 11.2248 | 5.2423e-05
21078 | 1024.5 | 4180 | 0.05 | 0.5159 | 200 | 200 | 200 | 164.3 | 168.3 | 8.43 | 8.6477 | 11.2221 | 5.241e-05
21079 | 1024.5 | 4180 | 0.05 | 0.5159 | 200 | 200 | 200 | 164.3 | 168.3 | 8.43 | 8.6477 | 11.2194 | 5.2398e-05
21080 | 1024.5 | 4180 | 0.05 | 0.5159 | 200 | 200 | 200 | 164.3 | 168.3 | 8.43 | 8.6476 | 11.2167 | 5.2385e-05
21081 | 1024.5 | 4180 | 0.05 | 0.5159 | 200 | 200 | 200 | 164.3 | 168.3 | 8.43 | 8.6476 | 11.214 | 5.2372e-05
21082 | 1024.5 | 4180 | 0.05 | 0.5159 | 200 | 200 | 200 | 164.3 | 168.3 | 8.43 | 8.6475 | 11.2113 | 5.236e-05
21083 | 1024.5 | 4180 | 0.05 | 0.5159 | 200 | 200 | 200 | 164.3 | 168.3 | 8.43 | 8.6475 | 11.2086 | 5.2347e-05
21084 | 1024.5 | 4180 | 0.05 | 0.5159 | 200 | 200 | 200 | 164.3 | 168.3 | 8.43 | 8.6474 | 11.2059 | 5.2335e-05
21085 | 1024.5 | 4180 | 0.05 | 0.5159 | 200 | 200 | 200 | 164.3 | 168.3 | 8.43 | 8.6474 | 11.2032 | 5.2322e-05
21086 | 1024.5 | 4180 | 0.05 | 0.5159 | 200 | 200 | 200 | 164.3 | 168.3 | 8.43 | 8.6473 | 11.2005 | 5.2309e-05
21087 | 1024.5 | 4180 | 0.05 | 0.5159 | 200 | 200 | 200 | 164.3 | 168.3 | 8.43 | 8.6473 | 11.1978 | 5.2297e-05
21088 | 1024.5 | 4180 | 0.05 | 0.5159 | 200 | 200 | 200 | 164.3 | 168.3 | 8.43 | 8.6472 | 11.1951 | 5.2284e-05
21089 | 1024.5 | 4180 | 0.05 | 0.5159 | 200 | 200 | 200 | 164.3 | 168.3 | 8.43 | 8.6472 | 11.1924 | 5.2272e-05
21090 | 1024.5 | 4180 | 0.05 | 0.5159 | 200 | 200 | 200 | 164.3 | 168.3 | 8.43 | 8.6471 | 11.1898 | 5.2259e-05
21091 | 1024.5 | 4180 | 0.05 | 0.5159 | 200 | 200 | 200 | 164.3 | 168.3 | 8.43 | 8.6471 | 11.1871 | 5.2247e-05
21092 | 1024.5 | 4180 | 0.05 | 0.5159 | 200 | 200 | 200 | 164.3 | 168.3 | 8.43 | 8.647 | 11.1844 | 5.2234e-05
21093 | 1024.5 | 4180 | 0.05 | 0.5159 | 200 | 200 | 200 | 164.3 | 168.3 | 8.43 | 8.647 | 11.1817 | 5.2221e-05
21094 | 1024.5 | 4180 | 0.05 | 0.5159 | 200 | 200 | 200 | 164.3 | 168.3 | 8.43 | 8.6469 | 11.179 | 5.2209e-05
21095 | 1024.5 | 4180 | 0.05 | 0.5159 | 200 | 200 | 200 | 164.3 | 168.3 | 8.43 | 8.6469 | 11.1763 | 5.2196e-05
21096 | 1024.5 | 4180 | 0.05 | 0.5159 | 200 | 200 | 200 | 164.3 | 168.3 | 8.43 | 8.6468 | 11.1736 | 5.2184e-05
21097 | 1024.5 | 4180 | 0.05 | 0.5159 | 200 | 200 | 200 | 164.3 | 168.3 | 8.43 | 8.6467 | 11.1709 | 5.2171e-05
21098 | 1024.5 | 4180 | 0.05 | 0.5159 | 200 | 200 | 200 | 164.3 | 168.3 | 8.43 | 8.6467 | 11.1682 | 5.2159e-05
21099 | 1024.5 | 4180 | 0.05 | 0.5159 | 200 | 200 | 200 | 164.3 | 168.3 | 8.43 | 8.6466 | 11.1655 | 5.2146e-05
21100 | 1024.5 | 4180 | 0.05 | 0.5159 | 200 | 200 | 200 | 164.3 | 168.3 | 8.43 | 8.6466 | 11.1628 | 5.2133e-05
21101 | 1024.5 | 4180 | 0.05 | 0.5159 | 200 | 200 | 200 | 164.3 | 168.3 | 8.43 | 8.6465 | 11.1602 | 5.2121e-05
21102 | 1024.5 | 4180 | 0.05 | 0.5159 | 200 | 200 | 200 | 164.3 | 168.3 | 8.43 | 8.6465 | 11.1575 | 5.2108e-05
21103 | 1024.5 | 4180 | 0.05 | 0.5159 | 200 | 200 | 200 | 164.3 | 168.3 | 8.43 | 8.6464 | 11.1548 | 5.2096e-05
21104 | 1024.5 | 4180 | 0.05 | 0.5159 | 200 | 200 | 200 | 164.3 | 168.3 | 8.43 | 8.6464 | 11.1521 | 5.2083e-05
21105 | 1024.5 | 4180 | 0.05 | 0.5159 | 200 | 200 | 200 | 164.3 | 168.3 | 8.43 | 8.6463 | 11.1494 | 5.2071e-05
21106 | 1024.5 | 4180 | 0.05 | 0.5159 | 200 | 200 | 200 | 164.3 | 168.3 | 8.43 | 8.6463 | 11.1467 | 5.2058e-05
21107 | 1024.5 | 4180 | 0.05 | 0.5159 | 200 | 200 | 200 | 164.3 | 168.3 | 8.43 | 8.6462 | 11.1441 | 5.2046e-05
21108 | 1024.5 | 4180 | 0.05 | 0.5159 | 200 | 200 | 200 | 164.3 | 168.3 | 8.43 | 8.6462 | 11.1414 | 5.2033e-05
21109 | 1024.5 | 4180 | 0.05 | 0.5159 | 200 | 200 | 200 | 164.3 | 168.3 | 8.43 | 8.6461 | 11.1387 | 5.2021e-05
21110 | 1024.5 | 4180 | 0.05 | 0.5159 | 200 | 200 | 200 | 164.3 | 168.3 | 8.43 | 8.6461 | 11.136 | 5.2008e-05
21111 | 1024.5 | 4180 | 0.05 | 0.5159 | 200 | 200 | 200 | 164.3 | 168.3 | 8.43 | 8.646 | 11.1333 | 5.1996e-05
21112 | 1024.5 | 4180 | 0.05 | 0.5159 | 200 | 200 | 200 | 164.3 | 168.3 | 8.43 | 8.646 | 11.1306 | 5.1983e-05
21113 | 1024.5 | 4180 | 0.05 | 0.5159 | 200 | 200 | 200 | 164.3 | 168.3 | 8.43 | 8.6459 | 11.128 | 5.1971e-05
21114 | 1024.5 | 4180 | 0.05 | 0.5159 | 200 | 200 | 200 | 164.3 | 168.3 | 8.43 | 8.6459 | 11.1253 | 5.1958e-05
21115 | 1024.5 | 4180 | 0.05 | 0.5159 | 200 | 200 | 200 | 164.3 | 168.3 | 8.43 | 8.6458 | 11.1226 | 5.1946e-05
21116 | 1024.5 | 4180 | 0.05 | 0.5159 | 200 | 200 | 200 | 164.3 | 168.3 | 8.43 | 8.6458 | 11.1199 | 5.1933e-05
21117 | 1024.5 | 4180 | 0.05 | 0.5159 | 200 | 200 | 200 | 164.3 | 168.3 | 8.43 | 8.6457 | 11.1173 | 5.1921e-05
21118 | 1024.5 | 4180 | 0.05 | 0.5159 | 200 | 200 | 200 | 164.3 | 168.3 | 8.43 | 8.6457 | 11.1146 | 5.1908e-05
21119 | 1024.5 | 4180 | 0.05 | 0.5159 | 200 | 200 | 200 | 164.3 | 168.3 | 8.43 | 8.6456 | 11.1119 | 5.1896e-05
21120 | 1024.5 | 4180 | 0.05 | 0.5159 | 200 | 200 | 200 | 164.3 | 168.3 | 8.43 | 8.6455 | 11.1092 | 5.1883e-05
21121 | 1024.5 | 4180 | 0.05 | 0.5159 | 200 | 200 | 200 | 164.3 | 168.3 | 8.43 | 8.6455 | 11.1066 | 5.1871e-05
21122 | 1024.5 | 4180 | 0.05 | 0.5159 | 200 | 200 | 200 | 164.3 | 168.3 | 8.43 | 8.6454 | 11.1039 | 5.1858e-05
21123 | 1024.5 | 4180 | 0.05 | 0.5159 | 200 | 200 | 200 | 164.3 | 168.3 | 8.43 | 8.6454 | 11.1012 | 5.1846e-05
21124 | 1024.5 | 4180 | 0.05 | 0.5159 | 200 | 200 | 200 | 164.3 | 168.3 | 8.43 | 8.6453 | 11.0985 | 5.1833e-05
21125 | 1024.5 | 4180 | 0.05 | 0.5159 | 200 | 200 | 200 | 164.3 | 168.3 | 8.43 | 8.6453 | 11.0959 | 5.1821e-05
21126 | 1024.5 | 4180 | 0.05 | 0.5159 | 200 | 200 | 200 | 164.3 | 168.3 | 8.43 | 8.6452 | 11.0932 | 5.1808e-05
21127 | 1024.5 | 4180 | 0.05 | 0.5159 | 200 | 200 | 200 | 164.3 | 168.3 | 8.43 | 8.6452 | 11.0905 | 5.1796e-05
21128 | 1024.5 | 4180 | 0.05 | 0.5159 | 200 | 200 | 200 | 164.3 | 168.3 | 8.43 | 8.6451 | 11.0879 | 5.1783e-05
21129 | 1024.5 | 4180 | 0.05 | 0.5159 | 200 | 200 | 200 | 164.3 | 168.3 | 8.43 | 8.6451 | 11.0852 | 5.1771e-05
21130 | 1024.5 | 4180 | 0.05 | 0.5159 | 200 | 200 | 200 | 164.3 | 168.3 | 8.43 | 8.645 | 11.0825 | 5.1758e-05
21131 | 1024.5 | 4180 | 0.05 | 0.5159 | 200 | 200 | 200 | 164.3 | 168.3 | 8.43 | 8.645 | 11.0799 | 5.1746e-05
21132 | 1024.5 | 4180 | 0.05 | 0.5159 | 200 | 200 | 200 | 164.3 | 168.3 | 8.43 | 8.6449 | 11.0772 | 5.1733e-05
21133 | 1024.5 | 4180 | 0.05 | 0.5159 | 200 | 200 | 200 | 164.3 | 168.3 | 8.43 | 8.6449 | 11.0745 | 5.1721e-05
21134 | 1024.5 | 4180 | 0.05 | 0.5159 | 200 | 200 | 200 | 164.3 | 168.3 | 8.43 | 8.6448 | 11.0719 | 5.1709e-05
21135 | 1024.5 | 4180 | 0.05 | 0.5159 | 200 | 200 | 200 | 164.3 | 168.3 | 8.43 | 8.6448 | 11.0692 | 5.1696e-05
21136 | 1024.5 | 4180 | 0.05 | 0.5159 | 200 | 200 | 200 | 164.3 | 168.3 | 8.43 | 8.6447 | 11.0665 | 5.1684e-05
21137 | 1024.5 | 4180 | 0.05 | 0.5159 | 200 | 200 | 200 | 164.3 | 168.3 | 8.43 | 8.6447 | 11.0639 | 5.1671e-05
21138 | 1024.5 | 4180 | 0.05 | 0.5159 | 200 | 200 | 200 | 164.3 | 168.3 | 8.43 | 8.6446 | 11.0612 | 5.1659e-05
21139 | 1024.5 | 4180 | 0.05 | 0.5159 | 200 | 200 | 200 | 164.3 | 168.3 | 8.43 | 8.6446 | 11.0585 | 5.1646e-05
21140 | 1024.5 | 4180 | 0.05 | 0.5159 | 200 | 200 | 200 | 164.3 | 168.3 | 8.43 | 8.6445 | 11.0559 | 5.1634e-05
21141 | 1024.5 | 4180 | 0.05 | 0.5159 | 200 | 200 | 200 | 164.3 | 168.3 | 8.43 | 8.6445 | 11.0532 | 5.1621e-05
21142 | 1024.5 | 4180 | 0.05 | 0.5159 | 200 | 200 | 200 | 164.3 | 168.3 | 8.43 | 8.6444 | 11.0506 | 5.1609e-05
21143 | 1024.5 | 4180 | 0.05 | 0.5159 | 200 | 200 | 200 | 164.3 | 168.3 | 8.43 | 8.6444 | 11.0479 | 5.1597e-05
21144 | 1024.5 | 4180 | 0.05 | 0.5159 | 200 | 200 | 200 | 164.3 | 168.3 | 8.43 | 8.6443 | 11.0452 | 5.1584e-05
21145 | 1024.5 | 4180 | 0.05 | 0.5159 | 200 | 200 | 200 | 164.3 | 168.3 | 8.43 | 8.6443 | 11.0426 | 5.1572e-05
21146 | 1024.5 | 4180 | 0.05 | 0.5159 | 200 | 200 | 200 | 164.3 | 168.3 | 8.43 | 8.6442 | 11.0399 | 5.1559e-05
21147 | 1024.5 | 4180 | 0.05 | 0.5159 | 200 | 200 | 200 | 164.3 | 168.3 | 8.43 | 8.6442 | 11.0373 | 5.1547e-05
21148 | 1024.5 | 4180 | 0.05 | 0.5159 | 200 | 200 | 200 | 164.3 | 168.3 | 8.43 | 8.6441 | 11.0346 | 5.1535e-05
21149 | 1024.5 | 4180 | 0.05 | 0.5159 | 200 | 200 | 200 | 164.3 | 168.3 | 8.43 | 8.644 | 11.0319 | 5.1522e-05
21150 | 1024.5 | 4180 | 0.05 | 0.5159 | 200 | 200 | 200 | 164.3 | 168.3 | 8.43 | 8.644 | 11.0293 | 5.151e-05
21151 | 1024.5 | 4180 | 0.05 | 0.5159 | 200 | 200 | 200 | 164.3 | 168.3 | 8.43 | 8.6439 | 11.0266 | 5.1497e-05
21152 | 1024.5 | 4180 | 0.05 | 0.5159 | 200 | 200 | 200 | 164.3 | 168.3 | 8.43 | 8.6439 | 11.024 | 5.1485e-05
21153 | 1024.5 | 4180 | 0.05 | 0.5159 | 200 | 200 | 200 | 164.3 | 168.3 | 8.43 | 8.6438 | 11.0213 | 5.1473e-05
21154 | 1024.5 | 4180 | 0.05 | 0.5159 | 200 | 200 | 200 | 164.3 | 168.3 | 8.43 | 8.6438 | 11.0187 | 5.146e-05
21155 | 1024.5 | 4180 | 0.05 | 0.5159 | 200 | 200 | 200 | 164.3 | 168.3 | 8.43 | 8.6437 | 11.016 | 5.1448e-05
21156 | 1024.5 | 4180 | 0.05 | 0.5159 | 200 | 200 | 200 | 164.3 | 168.3 | 8.43 | 8.6437 | 11.0134 | 5.1435e-05
21157 | 1024.5 | 4180 | 0.05 | 0.5159 | 200 | 200 | 200 | 164.3 | 168.3 | 8.43 | 8.6436 | 11.0107 | 5.1423e-05
21158 | 1024.5 | 4180 | 0.05 | 0.5159 | 200 | 200 | 200 | 164.3 | 168.3 | 8.43 | 8.6436 | 11.0081 | 5.1411e-05
21159 | 1024.5 | 4180 | 0.05 | 0.5159 | 200 | 200 | 200 | 164.3 | 168.3 | 8.43 | 8.6435 | 11.0054 | 5.1398e-05
21160 | 1024.5 | 4180 | 0.05 | 0.5159 | 200 | 200 | 200 | 164.3 | 168.3 | 8.43 | 8.6435 | 11.0028 | 5.1386e-05
21161 | 1024.5 | 4180 | 0.05 | 0.5159 | 200 | 200 | 200 | 164.3 | 168.3 | 8.43 | 8.6434 | 11.0001 | 5.1374e-05
21162 | 1024.5 | 4180 | 0.05 | 0.5159 | 200 | 200 | 200 | 164.3 | 168.3 | 8.43 | 8.6434 | 10.9975 | 5.1361e-05
21163 | 1024.5 | 4180 | 0.05 | 0.5159 | 200 | 200 | 200 | 164.3 | 168.3 | 8.43 | 8.6433 | 10.9948 | 5.1349e-05
21164 | 1024.5 | 4180 | 0.05 | 0.5159 | 200 | 200 | 200 | 164.3 | 168.3 | 8.43 | 8.6433 | 10.9922 | 5.1336e-05
21165 | 1024.5 | 4180 | 0.05 | 0.5159 | 200 | 200 | 200 | 164.3 | 168.3 | 8.43 | 8.6432 | 10.9895 | 5.1324e-05
21166 | 1024.5 | 4180 | 0.05 | 0.5159 | 200 | 200 | 200 | 164.3 | 168.3 | 8.43 | 8.6432 | 10.9869 | 5.1312e-05
21167 | 1024.5 | 4180 | 0.05 | 0.5159 | 200 | 200 | 200 | 164.3 | 168.3 | 8.43 | 8.6431 | 10.9842 | 5.1299e-05
21168 | 1024.5 | 4180 | 0.05 | 0.5159 | 200 | 200 | 200 | 164.3 | 168.3 | 8.43 | 8.6431 | 10.9816 | 5.1287e-05
21169 | 1024.5 | 4180 | 0.05 | 0.5159 | 200 | 200 | 200 | 164.3 | 168.3 | 8.43 | 8.643 | 10.979 | 5.1275e-05
21170 | 1024.5 | 4180 | 0.05 | 0.5159 | 200 | 200 | 200 | 164.3 | 168.3 | 8.43 | 8.643 | 10.9763 | 5.1262e-05
21171 | 1024.5 | 4180 | 0.05 | 0.5159 | 200 | 200 | 200 | 164.3 | 168.3 | 8.43 | 8.6429 | 10.9737 | 5.125e-05
21172 | 1024.5 | 4180 | 0.05 | 0.5159 | 200 | 200 | 200 | 164.3 | 168.3 | 8.43 | 8.6429 | 10.971 | 5.1238e-05
21173 | 1024.5 | 4180 | 0.05 | 0.5159 | 200 | 200 | 200 | 164.3 | 168.3 | 8.43 | 8.6428 | 10.9684 | 5.1225e-05
21174 | 1024.5 | 4180 | 0.05 | 0.5159 | 200 | 200 | 200 | 164.3 | 168.3 | 8.43 | 8.6428 | 10.9658 | 5.1213e-05
21175 | 1024.5 | 4180 | 0.05 | 0.5159 | 200 | 200 | 200 | 164.3 | 168.3 | 8.43 | 8.6427 | 10.9631 | 5.1201e-05
21176 | 1024.5 | 4180 | 0.05 | 0.5159 | 200 | 200 | 200 | 164.3 | 168.3 | 8.43 | 8.6427 | 10.9605 | 5.1188e-05
21177 | 1024.5 | 4180 | 0.05 | 0.5159 | 200 | 200 | 200 | 164.3 | 168.3 | 8.43 | 8.6426 | 10.9578 | 5.1176e-05
21178 | 1024.5 | 4180 | 0.05 | 0.5159 | 200 | 200 | 200 | 164.3 | 168.3 | 8.43 | 8.6426 | 10.9552 | 5.1164e-05
21179 | 1024.5 | 4180 | 0.05 | 0.5159 | 200 | 200 | 200 | 164.3 | 168.3 | 8.43 | 8.6425 | 10.9526 | 5.1151e-05
21180 | 1024.5 | 4180 | 0.05 | 0.5159 | 200 | 200 | 200 | 164.3 | 168.3 | 8.43 | 8.6425 | 10.9499 | 5.1139e-05
21181 | 1024.5 | 4180 | 0.05 | 0.5159 | 200 | 200 | 200 | 164.3 | 168.3 | 8.43 | 8.6424 | 10.9473 | 5.1127e-05
21182 | 1024.5 | 4180 | 0.05 | 0.5159 | 200 | 200 | 200 | 164.3 | 168.3 | 8.43 | 8.6424 | 10.9447 | 5.1114e-05
21183 | 1024.5 | 4180 | 0.05 | 0.5159 | 200 | 200 | 200 | 164.3 | 168.3 | 8.43 | 8.6423 | 10.942 | 5.1102e-05
21184 | 1024.5 | 4180 | 0.05 | 0.5159 | 200 | 200 | 200 | 164.3 | 168.3 | 8.43 | 8.6423 | 10.9394 | 5.109e-05
21185 | 1024.5 | 4180 | 0.05 | 0.5159 | 200 | 200 | 200 | 164.3 | 168.3 | 8.43 | 8.6422 | 10.9368 | 5.1078e-05
21186 | 1024.5 | 4180 | 0.05 | 0.5159 | 200 | 200 | 200 | 164.3 | 168.3 | 8.43 | 8.6422 | 10.9341 | 5.1065e-05
21187 | 1024.5 | 4180 | 0.05 | 0.5159 | 200 | 200 | 200 | 164.3 | 168.3 | 8.43 | 8.6421 | 10.9315 | 5.1053e-05
21188 | 1024.5 | 4180 | 0.05 | 0.5159 | 200 | 200 | 200 | 164.3 | 168.3 | 8.43 | 8.642 | 10.9289 | 5.1041e-05
21189 | 1024.5 | 4180 | 0.05 | 0.5159 | 200 | 200 | 200 | 164.3 | 168.3 | 8.43 | 8.642 | 10.9262 | 5.1028e-05
21190 | 1024.5 | 4180 | 0.05 | 0.5159 | 200 | 200 | 200 | 164.3 | 168.3 | 8.43 | 8.6419 | 10.9236 | 5.1016e-05
21191 | 1024.5 | 4180 | 0.05 | 0.5159 | 200 | 200 | 200 | 164.3 | 168.3 | 8.43 | 8.6419 | 10.921 | 5.1004e-05
21192 | 1024.5 | 4180 | 0.05 | 0.5159 | 200 | 200 | 200 | 164.3 | 168.3 | 8.43 | 8.6418 | 10.9183 | 5.0992e-05
21193 | 1024.5 | 4180 | 0.05 | 0.5159 | 200 | 200 | 200 | 164.3 | 168.3 | 8.43 | 8.6418 | 10.9157 | 5.0979e-05
21194 | 1024.5 | 4180 | 0.05 | 0.5159 | 200 | 200 | 200 | 164.3 | 168.3 | 8.43 | 8.6417 | 10.9131 | 5.0967e-05
21195 | 1024.5 | 4180 | 0.05 | 0.5159 | 200 | 200 | 200 | 164.3 | 168.3 | 8.43 | 8.6417 | 10.9105 | 5.0955e-05
21196 | 1024.5 | 4180 | 0.05 | 0.5159 | 200 | 200 | 200 | 164.3 | 168.3 | 8.43 | 8.6416 | 10.9078 | 5.0942e-05
21197 | 1024.5 | 4180 | 0.05 | 0.5159 | 200 | 200 | 200 | 164.3 | 168.3 | 8.43 | 8.6416 | 10.9052 | 5.093e-05
21198 | 1024.5 | 4180 | 0.05 | 0.5159 | 200 | 200 | 200 | 164.3 | 168.3 | 8.43 | 8.6415 | 10.9026 | 5.0918e-05
21199 | 1024.5 | 4180 | 0.05 | 0.5159 | 200 | 200 | 200 | 164.3 | 168.3 | 8.43 | 8.6415 | 10.9 | 5.0906e-05
21200 | 1024.5 | 4180 | 0.05 | 0.5159 | 200 | 200 | 200 | 164.3 | 168.3 | 8.43 | 8.6414 | 10.8973 | 5.0893e-05
21201 | 1024.5 | 4180 | 0.05 | 0.5159 | 200 | 200 | 200 | 164.3 | 168.3 | 8.43 | 8.6414 | 10.8947 | 5.0881e-05
21202 | 1024.5 | 4180 | 0.05 | 0.5159 | 200 | 200 | 200 | 164.3 | 168.3 | 8.43 | 8.6413 | 10.8921 | 5.0869e-05
21203 | 1024.5 | 4180 | 0.05 | 0.5159 | 200 | 200 | 200 | 164.3 | 168.3 | 8.43 | 8.6413 | 10.8895 | 5.0857e-05
21204 | 1024.5 | 4180 | 0.05 | 0.5159 | 200 | 200 | 200 | 164.3 | 168.3 | 8.43 | 8.6412 | 10.8868 | 5.0844e-05
21205 | 1024.5 | 4180 | 0.05 | 0.5159 | 200 | 200 | 200 | 164.3 | 168.3 | 8.43 | 8.6412 | 10.8842 | 5.0832e-05
21206 | 1024.5 | 4180 | 0.05 | 0.5159 | 200 | 200 | 200 | 164.3 | 168.3 | 8.43 | 8.6411 | 10.8816 | 5.082e-05
21207 | 1024.5 | 4180 | 0.05 | 0.5159 | 200 | 200 | 200 | 164.3 | 168.3 | 8.43 | 8.6411 | 10.879 | 5.0808e-05
21208 | 1024.5 | 4180 | 0.05 | 0.5159 | 200 | 200 | 200 | 164.3 | 168.3 | 8.43 | 8.641 | 10.8764 | 5.0796e-05
21209 | 1024.5 | 4180 | 0.05 | 0.5159 | 200 | 200 | 200 | 164.3 | 168.3 | 8.43 | 8.641 | 10.8737 | 5.0783e-05
21210 | 1024.5 | 4180 | 0.05 | 0.5159 | 200 | 200 | 200 | 164.3 | 168.3 | 8.43 | 8.6409 | 10.8711 | 5.0771e-05
21211 | 1024.5 | 4180 | 0.05 | 0.5159 | 200 | 200 | 200 | 164.3 | 168.3 | 8.43 | 8.6409 | 10.8685 | 5.0759e-05
21212 | 1024.5 | 4180 | 0.05 | 0.5159 | 200 | 200 | 200 | 164.3 | 168.3 | 8.43 | 8.6408 | 10.8659 | 5.0747e-05
21213 | 1024.5 | 4180 | 0.05 | 0.5159 | 200 | 200 | 200 | 164.3 | 168.3 | 8.43 | 8.6408 | 10.8633 | 5.0734e-05
21214 | 1024.5 | 4180 | 0.05 | 0.5159 | 200 | 200 | 200 | 164.3 | 168.3 | 8.43 | 8.6407 | 10.8607 | 5.0722e-05
21215 | 1024.5 | 4180 | 0.05 | 0.5159 | 200 | 200 | 200 | 164.3 | 168.3 | 8.43 | 8.6407 | 10.8581 | 5.071e-05
21216 | 1024.5 | 4180 | 0.05 | 0.5159 | 200 | 200 | 200 | 164.3 | 168.3 | 8.43 | 8.6406 | 10.8554 | 5.0698e-05
21217 | 1024.5 | 4180 | 0.05 | 0.5159 | 200 | 200 | 200 | 164.3 | 168.3 | 8.43 | 8.6406 | 10.8528 | 5.0686e-05
21218 | 1024.5 | 4180 | 0.05 | 0.5159 | 200 | 200 | 200 | 164.3 | 168.3 | 8.43 | 8.6405 | 10.8502 | 5.0673e-05
21219 | 1024.5 | 4180 | 0.05 | 0.5159 | 200 | 200 | 200 | 164.3 | 168.3 | 8.43 | 8.6405 | 10.8476 | 5.0661e-05
21220 | 1024.5 | 4180 | 0.05 | 0.5159 | 200 | 200 | 200 | 164.3 | 168.3 | 8.43 | 8.6404 | 10.845 | 5.0649e-05
21221 | 1024.5 | 4180 | 0.05 | 0.5159 | 200 | 200 | 200 | 164.3 | 168.3 | 8.43 | 8.6404 | 10.8424 | 5.0637e-05
21222 | 1024.5 | 4180 | 0.05 | 0.5159 | 200 | 200 | 200 | 164.3 | 168.3 | 8.43 | 8.6403 | 10.8398 | 5.0625e-05
21223 | 1024.5 | 4180 | 0.05 | 0.5159 | 200 | 200 | 200 | 164.3 | 168.3 | 8.43 | 8.6403 | 10.8372 | 5.0612e-05
21224 | 1024.5 | 4180 | 0.05 | 0.5159 | 200 | 200 | 200 | 164.3 | 168.3 | 8.43 | 8.6402 | 10.8346 | 5.06e-05
21225 | 1024.5 | 4180 | 0.05 | 0.5159 | 200 | 200 | 200 | 164.3 | 168.3 | 8.43 | 8.6402 | 10.8319 | 5.0588e-05
21226 | 1024.5 | 4180 | 0.05 | 0.5159 | 200 | 200 | 200 | 164.3 | 168.3 | 8.43 | 8.6401 | 10.8293 | 5.0576e-05
21227 | 1024.5 | 4180 | 0.05 | 0.5159 | 200 | 200 | 200 | 164.3 | 168.3 | 8.43 | 8.6401 | 10.8267 | 5.0564e-05
21228 | 1024.5 | 4180 | 0.05 | 0.5159 | 200 | 200 | 200 | 164.3 | 168.3 | 8.43 | 8.64 | 10.8241 | 5.0552e-05
21229 | 1024.5 | 4180 | 0.05 | 0.5159 | 200 | 200 | 200 | 164.3 | 168.3 | 8.43 | 8.64 | 10.8215 | 5.0539e-05
21230 | 1024.5 | 4180 | 0.05 | 0.5159 | 200 | 200 | 200 | 164.3 | 168.3 | 8.43 | 8.6399 | 10.8189 | 5.0527e-05
21231 | 1024.5 | 4180 | 0.05 | 0.5159 | 200 | 200 | 200 | 164.3 | 168.3 | 8.43 | 8.6399 | 10.8163 | 5.0515e-05
21232 | 1024.5 | 4180 | 0.05 | 0.5159 | 200 | 200 | 200 | 164.3 | 168.3 | 8.43 | 8.6398 | 10.8137 | 5.0503e-05
21233 | 1024.5 | 4180 | 0.05 | 0.5159 | 200 | 200 | 200 | 164.3 | 168.3 | 8.43 | 8.6398 | 10.8111 | 5.0491e-05
21234 | 1024.5 | 4180 | 0.05 | 0.5159 | 200 | 200 | 200 | 164.3 | 168.3 | 8.43 | 8.6397 | 10.8085 | 5.0479e-05
21235 | 1024.5 | 4180 | 0.05 | 0.5159 | 200 | 200 | 200 | 164.3 | 168.3 | 8.43 | 8.6397 | 10.8059 | 5.0466e-05
21236 | 1024.5 | 4180 | 0.05 | 0.5159 | 200 | 200 | 200 | 164.3 | 168.3 | 8.43 | 8.6396 | 10.8033 | 5.0454e-05
21237 | 1024.5 | 4180 | 0.05 | 0.5159 | 200 | 200 | 200 | 164.3 | 168.3 | 8.43 | 8.6396 | 10.8007 | 5.0442e-05
21238 | 1024.5 | 4180 | 0.05 | 0.5159 | 200 | 200 | 200 | 164.3 | 168.3 | 8.43 | 8.6395 | 10.7981 | 5.043e-05
21239 | 1024.5 | 4180 | 0.05 | 0.5159 | 200 | 200 | 200 | 164.3 | 168.3 | 8.43 | 8.6395 | 10.7955 | 5.0418e-05
21240 | 1024.5 | 4180 | 0.05 | 0.5159 | 200 | 200 | 200 | 164.3 | 168.3 | 8.43 | 8.6394 | 10.7929 | 5.0406e-05
21241 | 1024.5 | 4180 | 0.05 | 0.5159 | 200 | 200 | 200 | 164.3 | 168.3 | 8.43 | 8.6394 | 10.7903 | 5.0394e-05
21242 | 1024.5 | 4180 | 0.05 | 0.5159 | 200 | 200 | 200 | 164.3 | 168.3 | 8.43 | 8.6393 | 10.7877 | 5.0381e-05
21243 | 1024.5 | 4180 | 0.05 | 0.5159 | 200 | 200 | 200 | 164.3 | 168.3 | 8.43 | 8.6393 | 10.7851 | 5.0369e-05
21244 | 1024.5 | 4180 | 0.05 | 0.5159 | 200 | 200 | 200 | 164.3 | 168.3 | 8.43 | 8.6392 | 10.7825 | 5.0357e-05
21245 | 1024.5 | 4180 | 0.05 | 0.5159 | 200 | 200 | 200 | 164.3 | 168.3 | 8.43 | 8.6392 | 10.7799 | 5.0345e-05
21246 | 1024.5 | 4180 | 0.05 | 0.5159 | 200 | 200 | 200 | 164.3 | 168.3 | 8.43 | 8.6391 | 10.7773 | 5.0333e-05
21247 | 1024.5 | 4180 | 0.05 | 0.5159 | 200 | 200 | 200 | 164.3 | 168.3 | 8.43 | 8.6391 | 10.7747 | 5.0321e-05
21248 | 1024.5 | 4180 | 0.05 | 0.5159 | 200 | 200 | 200 | 164.3 | 168.3 | 8.43 | 8.639 | 10.7721 | 5.0309e-05
21249 | 1024.5 | 4180 | 0.05 | 0.5159 | 200 | 200 | 200 | 164.3 | 168.3 | 8.43 | 8.639 | 10.7695 | 5.0297e-05
21250 | 1024.5 | 4180 | 0.05 | 0.5159 | 200 | 200 | 200 | 164.3 | 168.3 | 8.43 | 8.6389 | 10.767 | 5.0285e-05
21251 | 1024.5 | 4180 | 0.05 | 0.5159 | 200 | 200 | 200 | 164.3 | 168.3 | 8.43 | 8.6389 | 10.7644 | 5.0272e-05
21252 | 1024.5 | 4180 | 0.05 | 0.5159 | 200 | 200 | 200 | 164.3 | 168.3 | 8.43 | 8.6388 | 10.7618 | 5.026e-05
21253 | 1024.5 | 4180 | 0.05 | 0.5159 | 200 | 200 | 200 | 164.3 | 168.3 | 8.43 | 8.6388 | 10.7592 | 5.0248e-05
21254 | 1024.5 | 4180 | 0.05 | 0.5159 | 200 | 200 | 200 | 164.3 | 168.3 | 8.43 | 8.6387 | 10.7566 | 5.0236e-05
21255 | 1024.5 | 4180 | 0.05 | 0.5159 | 200 | 200 | 200 | 164.3 | 168.3 | 8.43 | 8.6387 | 10.754 | 5.0224e-05
21256 | 1024.5 | 4180 | 0.05 | 0.5159 | 200 | 200 | 200 | 164.3 | 168.3 | 8.43 | 8.6386 | 10.7514 | 5.0212e-05
21257 | 1024.5 | 4180 | 0.05 | 0.5159 | 200 | 200 | 200 | 164.3 | 168.3 | 8.43 | 8.6386 | 10.7488 | 5.02e-05
21258 | 1024.5 | 4180 | 0.05 | 0.5159 | 200 | 200 | 200 | 164.3 | 168.3 | 8.43 | 8.6385 | 10.7462 | 5.0188e-05
21259 | 1024.5 | 4180 | 0.05 | 0.5159 | 200 | 200 | 200 | 164.3 | 168.3 | 8.43 | 8.6385 | 10.7437 | 5.0176e-05
21260 | 1024.5 | 4180 | 0.05 | 0.5159 | 200 | 200 | 200 | 164.3 | 168.3 | 8.43 | 8.6384 | 10.7411 | 5.0164e-05
21261 | 1024.5 | 4180 | 0.05 | 0.5159 | 200 | 200 | 200 | 164.3 | 168.3 | 8.43 | 8.6384 | 10.7385 | 5.0152e-05
21262 | 1024.5 | 4180 | 0.05 | 0.5159 | 200 | 200 | 200 | 164.3 | 168.3 | 8.43 | 8.6383 | 10.7359 | 5.0139e-05
21263 | 1024.5 | 4180 | 0.05 | 0.5159 | 200 | 200 | 200 | 164.3 | 168.3 | 8.43 | 8.6383 | 10.7333 | 5.0127e-05
21264 | 1024.5 | 4180 | 0.05 | 0.5159 | 200 | 200 | 200 | 164.3 | 168.3 | 8.43 | 8.6382 | 10.7307 | 5.0115e-05
21265 | 1024.5 | 4180 | 0.05 | 0.5159 | 200 | 200 | 200 | 164.3 | 168.3 | 8.43 | 8.6382 | 10.7281 | 5.0103e-05
21266 | 1024.5 | 4180 | 0.05 | 0.5159 | 200 | 200 | 200 | 164.3 | 168.3 | 8.43 | 8.6381 | 10.7256 | 5.0091e-05
21267 | 1024.5 | 4180 | 0.05 | 0.5159 | 200 | 200 | 200 | 164.3 | 168.3 | 8.43 | 8.6381 | 10.723 | 5.0079e-05
21268 | 1024.5 | 4180 | 0.05 | 0.5159 | 200 | 200 | 200 | 164.3 | 168.3 | 8.43 | 8.638 | 10.7204 | 5.0067e-05
21269 | 1024.5 | 4180 | 0.05 | 0.5159 | 200 | 200 | 200 | 164.3 | 168.3 | 8.43 | 8.638 | 10.7178 | 5.0055e-05
21270 | 1024.5 | 4180 | 0.05 | 0.5159 | 200 | 200 | 200 | 164.3 | 168.3 | 8.43 | 8.6379 | 10.7152 | 5.0043e-05
21271 | 1024.5 | 4180 | 0.05 | 0.5159 | 200 | 200 | 200 | 164.3 | 168.3 | 8.43 | 8.6379 | 10.7127 | 5.0031e-05
21272 | 1024.5 | 4180 | 0.05 | 0.5159 | 200 | 200 | 200 | 164.3 | 168.3 | 8.43 | 8.6378 | 10.7101 | 5.0019e-05
21273 | 1024.5 | 4180 | 0.05 | 0.5159 | 200 | 200 | 200 | 164.3 | 168.3 | 8.43 | 8.6378 | 10.7075 | 5.0007e-05
21274 | 1024.5 | 4180 | 0.05 | 0.5159 | 200 | 200 | 200 | 164.3 | 168.3 | 8.43 | 8.6377 | 10.7049 | 4.9995e-05
21275 | 1024.5 | 4180 | 0.05 | 0.5159 | 200 | 200 | 200 | 164.3 | 168.3 | 8.43 | 8.6377 | 10.7023 | 4.9983e-05
21276 | 1024.5 | 4180 | 0.05 | 0.5159 | 200 | 200 | 200 | 164.3 | 168.3 | 8.43 | 8.6376 | 10.6998 | 4.9971e-05
21277 | 1024.5 | 4180 | 0.05 | 0.5159 | 200 | 200 | 200 | 164.3 | 168.3 | 8.43 | 8.6376 | 10.6972 | 4.9959e-05
21278 | 1024.5 | 4180 | 0.05 | 0.5159 | 200 | 200 | 200 | 164.3 | 168.3 | 8.43 | 8.6375 | 10.6946 | 4.9947e-05
21279 | 1024.5 | 4180 | 0.05 | 0.5159 | 200 | 200 | 200 | 164.3 | 168.3 | 8.43 | 8.6375 | 10.692 | 4.9935e-05
21280 | 1024.5 | 4180 | 0.05 | 0.5159 | 200 | 200 | 200 | 164.3 | 168.3 | 8.43 | 8.6374 | 10.6895 | 4.9923e-05
21281 | 1024.5 | 4180 | 0.05 | 0.5159 | 200 | 200 | 200 | 164.3 | 168.3 | 8.43 | 8.6374 | 10.6869 | 4.9911e-05
21282 | 1024.5 | 4180 | 0.05 | 0.5159 | 200 | 200 | 200 | 164.3 | 168.3 | 8.43 | 8.6373 | 10.6843 | 4.9899e-05
21283 | 1024.5 | 4180 | 0.05 | 0.5159 | 200 | 200 | 200 | 164.3 | 168.3 | 8.43 | 8.6373 | 10.6818 | 4.9887e-05
21284 | 1024.5 | 4180 | 0.05 | 0.5159 | 200 | 200 | 200 | 164.3 | 168.3 | 8.43 | 8.6372 | 10.6792 | 4.9875e-05
21285 | 1024.5 | 4180 | 0.05 | 0.5159 | 200 | 200 | 200 | 164.3 | 168.3 | 8.43 | 8.6372 | 10.6766 | 4.9863e-05
21286 | 1024.5 | 4180 | 0.05 | 0.5159 | 200 | 200 | 200 | 164.3 | 168.3 | 8.43 | 8.6371 | 10.674 | 4.9851e-05
21287 | 1024.5 | 4180 | 0.05 | 0.5159 | 200 | 200 | 200 | 164.3 | 168.3 | 8.43 | 8.6371 | 10.6715 | 4.9839e-05
21288 | 1024.5 | 4180 | 0.05 | 0.5159 | 200 | 200 | 200 | 164.3 | 168.3 | 8.43 | 8.637 | 10.6689 | 4.9827e-05
21289 | 1024.5 | 4180 | 0.05 | 0.5159 | 200 | 200 | 200 | 164.3 | 168.3 | 8.43 | 8.637 | 10.6663 | 4.9815e-05
21290 | 1024.5 | 4180 | 0.05 | 0.5159 | 200 | 200 | 200 | 164.3 | 168.3 | 8.43 | 8.6369 | 10.6638 | 4.9803e-05
21291 | 1024.5 | 4180 | 0.05 | 0.5159 | 200 | 200 | 200 | 164.3 | 168.3 | 8.43 | 8.6369 | 10.6612 | 4.9791e-05
21292 | 1024.5 | 4180 | 0.05 | 0.5159 | 200 | 200 | 200 | 164.3 | 168.3 | 8.43 | 8.6368 | 10.6586 | 4.9779e-05
21293 | 1024.5 | 4180 | 0.05 | 0.5159 | 200 | 200 | 200 | 164.3 | 168.3 | 8.43 | 8.6368 | 10.6561 | 4.9767e-05
21294 | 1024.5 | 4180 | 0.05 | 0.5159 | 200 | 200 | 200 | 164.3 | 168.3 | 8.43 | 8.6367 | 10.6535 | 4.9755e-05
21295 | 1024.5 | 4180 | 0.05 | 0.5159 | 200 | 200 | 200 | 164.3 | 168.3 | 8.43 | 8.6367 | 10.6509 | 4.9743e-05
21296 | 1024.5 | 4180 | 0.05 | 0.5159 | 200 | 200 | 200 | 164.3 | 168.3 | 8.43 | 8.6366 | 10.6484 | 4.9731e-05
21297 | 1024.5 | 4180 | 0.05 | 0.5159 | 200 | 200 | 200 | 164.3 | 168.3 | 8.43 | 8.6366 | 10.6458 | 4.9719e-05
21298 | 1024.5 | 4180 | 0.05 | 0.5159 | 200 | 200 | 200 | 164.3 | 168.3 | 8.43 | 8.6365 | 10.6433 | 4.9707e-05
21299 | 1024.5 | 4180 | 0.05 | 0.5159 | 200 | 200 | 200 | 164.3 | 168.3 | 8.43 | 8.6365 | 10.6407 | 4.9695e-05
21300 | 1024.5 | 4180 | 0.05 | 0.5159 | 200 | 200 | 200 | 164.3 | 168.3 | 8.43 | 8.6364 | 10.6381 | 4.9683e-05
21301 | 1024.5 | 4180 | 0.05 | 0.5159 | 200 | 200 | 200 | 164.3 | 168.3 | 8.43 | 8.6364 | 10.6356 | 4.9671e-05
21302 | 1024.5 | 4180 | 0.05 | 0.5159 | 200 | 200 | 200 | 164.3 | 168.3 | 8.43 | 8.6363 | 10.633 | 4.9659e-05
21303 | 1024.5 | 4180 | 0.05 | 0.5159 | 200 | 200 | 200 | 164.3 | 168.3 | 8.43 | 8.6363 | 10.6305 | 4.9647e-05
21304 | 1024.5 | 4180 | 0.05 | 0.5159 | 200 | 200 | 200 | 164.3 | 168.3 | 8.43 | 8.6362 | 10.6279 | 4.9635e-05
21305 | 1024.5 | 4180 | 0.05 | 0.5159 | 200 | 200 | 200 | 164.3 | 168.3 | 8.43 | 8.6362 | 10.6253 | 4.9623e-05
21306 | 1024.5 | 4180 | 0.05 | 0.5159 | 200 | 200 | 200 | 164.3 | 168.3 | 8.43 | 8.6361 | 10.6228 | 4.9611e-05
21307 | 1024.5 | 4180 | 0.05 | 0.5159 | 200 | 200 | 200 | 164.3 | 168.3 | 8.43 | 8.6361 | 10.6202 | 4.9599e-05
21308 | 1024.5 | 4180 | 0.05 | 0.5159 | 200 | 200 | 200 | 164.3 | 168.3 | 8.43 | 8.636 | 10.6177 | 4.9587e-05
21309 | 1024.5 | 4180 | 0.05 | 0.5159 | 200 | 200 | 200 | 164.3 | 168.3 | 8.43 | 8.636 | 10.6151 | 4.9575e-05
21310 | 1024.5 | 4180 | 0.05 | 0.5159 | 200 | 200 | 200 | 164.3 | 168.3 | 8.43 | 8.6359 | 10.6126 | 4.9563e-05
21311 | 1024.5 | 4180 | 0.05 | 0.5159 | 200 | 200 | 200 | 164.3 | 168.3 | 8.43 | 8.6359 | 10.61 | 4.9552e-05
21312 | 1024.5 | 4180 | 0.05 | 0.5159 | 200 | 200 | 200 | 164.3 | 168.3 | 8.43 | 8.6358 | 10.6074 | 4.954e-05
21313 | 1024.5 | 4180 | 0.05 | 0.5159 | 200 | 200 | 200 | 164.3 | 168.3 | 8.43 | 8.6358 | 10.6049 | 4.9528e-05
21314 | 1024.5 | 4180 | 0.05 | 0.5159 | 200 | 200 | 200 | 164.3 | 168.3 | 8.43 | 8.6357 | 10.6023 | 4.9516e-05
21315 | 1024.5 | 4180 | 0.05 | 0.5159 | 200 | 200 | 200 | 164.3 | 168.3 | 8.43 | 8.6357 | 10.5998 | 4.9504e-05
21316 | 1024.5 | 4180 | 0.05 | 0.5159 | 200 | 200 | 200 | 164.3 | 168.3 | 8.43 | 8.6356 | 10.5972 | 4.9492e-05
21317 | 1024.5 | 4180 | 0.05 | 0.5159 | 200 | 200 | 200 | 164.3 | 168.3 | 8.43 | 8.6356 | 10.5947 | 4.948e-05
21318 | 1024.5 | 4180 | 0.05 | 0.5159 | 200 | 200 | 200 | 164.3 | 168.3 | 8.43 | 8.6355 | 10.5921 | 4.9468e-05
21319 | 1024.5 | 4180 | 0.05 | 0.5159 | 200 | 200 | 200 | 164.3 | 168.3 | 8.43 | 8.6355 | 10.5896 | 4.9456e-05
21320 | 1024.5 | 4180 | 0.05 | 0.5159 | 200 | 200 | 200 | 164.3 | 168.3 | 8.43 | 8.6354 | 10.587 | 4.9444e-05
21321 | 1024.5 | 4180 | 0.05 | 0.5159 | 200 | 200 | 200 | 164.3 | 168.3 | 8.43 | 8.6354 | 10.5845 | 4.9432e-05
21322 | 1024.5 | 4180 | 0.05 | 0.5159 | 200 | 200 | 200 | 164.3 | 168.3 | 8.43 | 8.6353 | 10.5819 | 4.942e-05
21323 | 1024.5 | 4180 | 0.05 | 0.5159 | 200 | 200 | 200 | 164.3 | 168.3 | 8.43 | 8.6353 | 10.5794 | 4.9409e-05
21324 | 1024.5 | 4180 | 0.05 | 0.5159 | 200 | 200 | 200 | 164.3 | 168.3 | 8.43 | 8.6352 | 10.5768 | 4.9397e-05
21325 | 1024.5 | 4180 | 0.05 | 0.5159 | 200 | 200 | 200 | 164.3 | 168.3 | 8.43 | 8.6352 | 10.5743 | 4.9385e-05
21326 | 1024.5 | 4180 | 0.05 | 0.5159 | 200 | 200 | 200 | 164.3 | 168.3 | 8.43 | 8.6351 | 10.5718 | 4.9373e-05
21327 | 1024.5 | 4180 | 0.05 | 0.5159 | 200 | 200 | 200 | 164.3 | 168.3 | 8.43 | 8.6351 | 10.5692 | 4.9361e-05
21328 | 1024.5 | 4180 | 0.05 | 0.5159 | 200 | 200 | 200 | 164.3 | 168.3 | 8.43 | 8.635 | 10.5667 | 4.9349e-05
21329 | 1024.5 | 4180 | 0.05 | 0.5159 | 200 | 200 | 200 | 164.3 | 168.3 | 8.43 | 8.635 | 10.5641 | 4.9337e-05
21330 | 1024.5 | 4180 | 0.05 | 0.5159 | 200 | 200 | 200 | 164.3 | 168.3 | 8.43 | 8.6349 | 10.5616 | 4.9325e-05
21331 | 1024.5 | 4180 | 0.05 | 0.5159 | 200 | 200 | 200 | 164.3 | 168.3 | 8.43 | 8.6349 | 10.559 | 4.9314e-05
21332 | 1024.5 | 4180 | 0.05 | 0.5159 | 200 | 200 | 200 | 164.3 | 168.3 | 8.43 | 8.6348 | 10.5565 | 4.9302e-05
21333 | 1024.5 | 4180 | 0.05 | 0.5159 | 200 | 200 | 200 | 164.3 | 168.3 | 8.43 | 8.6348 | 10.554 | 4.929e-05
21334 | 1024.5 | 4180 | 0.05 | 0.5159 | 200 | 200 | 200 | 164.3 | 168.3 | 8.43 | 8.6347 | 10.5514 | 4.9278e-05
21335 | 1024.5 | 4180 | 0.05 | 0.5159 | 200 | 200 | 200 | 164.3 | 168.3 | 8.43 | 8.6347 | 10.5489 | 4.9266e-05
21336 | 1024.5 | 4180 | 0.05 | 0.5159 | 200 | 200 | 200 | 164.3 | 168.3 | 8.43 | 8.6346 | 10.5463 | 4.9254e-05
21337 | 1024.5 | 4180 | 0.05 | 0.5159 | 200 | 200 | 200 | 164.3 | 168.3 | 8.43 | 8.6346 | 10.5438 | 4.9242e-05
21338 | 1024.5 | 4180 | 0.05 | 0.5159 | 200 | 200 | 200 | 164.3 | 168.3 | 8.43 | 8.6345 | 10.5413 | 4.9231e-05
21339 | 1024.5 | 4180 | 0.05 | 0.5159 | 200 | 200 | 200 | 164.3 | 168.3 | 8.43 | 8.6345 | 10.5387 | 4.9219e-05
21340 | 1024.5 | 4180 | 0.05 | 0.5159 | 200 | 200 | 200 | 164.3 | 168.3 | 8.43 | 8.6344 | 10.5362 | 4.9207e-05
21341 | 1024.5 | 4180 | 0.05 | 0.5159 | 200 | 200 | 200 | 164.3 | 168.3 | 8.43 | 8.6344 | 10.5337 | 4.9195e-05
21342 | 1024.5 | 4180 | 0.05 | 0.5159 | 200 | 200 | 200 | 164.3 | 168.3 | 8.43 | 8.6343 | 10.5311 | 4.9183e-05
21343 | 1024.5 | 4180 | 0.05 | 0.5159 | 200 | 200 | 200 | 164.3 | 168.3 | 8.43 | 8.6343 | 10.5286 | 4.9171e-05
21344 | 1024.5 | 4180 | 0.05 | 0.5159 | 200 | 200 | 200 | 164.3 | 168.3 | 8.43 | 8.6342 | 10.526 | 4.9159e-05
21345 | 1024.5 | 4180 | 0.05 | 0.5159 | 200 | 200 | 200 | 164.3 | 168.3 | 8.43 | 8.6342 | 10.5235 | 4.9148e-05
21346 | 1024.5 | 4180 | 0.05 | 0.5159 | 200 | 200 | 200 | 164.3 | 168.3 | 8.43 | 8.6341 | 10.521 | 4.9136e-05
21347 | 1024.5 | 4180 | 0.05 | 0.5159 | 200 | 200 | 200 | 164.3 | 168.3 | 8.43 | 8.6341 | 10.5184 | 4.9124e-05
21348 | 1024.5 | 4180 | 0.05 | 0.5159 | 200 | 200 | 200 | 164.3 | 168.3 | 8.43 | 8.634 | 10.5159 | 4.9112e-05
21349 | 1024.5 | 4180 | 0.05 | 0.5159 | 200 | 200 | 200 | 164.3 | 168.3 | 8.43 | 8.634 | 10.5134 | 4.91e-05
21350 | 1024.5 | 4180 | 0.05 | 0.5159 | 200 | 200 | 200 | 164.3 | 168.3 | 8.43 | 8.6339 | 10.5109 | 4.9088e-05
21351 | 1024.5 | 4180 | 0.05 | 0.5159 | 200 | 200 | 200 | 164.3 | 168.3 | 8.43 | 8.6339 | 10.5083 | 4.9077e-05
21352 | 1024.5 | 4180 | 0.05 | 0.5159 | 200 | 200 | 200 | 164.3 | 168.3 | 8.43 | 8.6338 | 10.5058 | 4.9065e-05
21353 | 1024.5 | 4180 | 0.05 | 0.5159 | 200 | 200 | 200 | 164.3 | 168.3 | 8.43 | 8.6338 | 10.5033 | 4.9053e-05
21354 | 1024.5 | 4180 | 0.05 | 0.5159 | 200 | 200 | 200 | 164.3 | 168.3 | 8.43 | 8.6337 | 10.5007 | 4.9041e-05
21355 | 1024.5 | 4180 | 0.05 | 0.5159 | 200 | 200 | 200 | 164.3 | 168.3 | 8.43 | 8.6337 | 10.4982 | 4.9029e-05
21356 | 1024.5 | 4180 | 0.05 | 0.5159 | 200 | 200 | 200 | 164.3 | 168.3 | 8.43 | 8.6336 | 10.4957 | 4.9018e-05
21357 | 1024.5 | 4180 | 0.05 | 0.5159 | 200 | 200 | 200 | 164.3 | 168.3 | 8.43 | 8.6336 | 10.4932 | 4.9006e-05
21358 | 1024.5 | 4180 | 0.05 | 0.5159 | 200 | 200 | 200 | 164.3 | 168.3 | 8.43 | 8.6335 | 10.4906 | 4.8994e-05
21359 | 1024.5 | 4180 | 0.05 | 0.5159 | 200 | 200 | 200 | 164.3 | 168.3 | 8.43 | 8.6335 | 10.4881 | 4.8982e-05
21360 | 1024.5 | 4180 | 0.05 | 0.5159 | 200 | 200 | 200 | 164.3 | 168.3 | 8.43 | 8.6334 | 10.4856 | 4.897e-05
21361 | 1024.5 | 4180 | 0.05 | 0.5159 | 200 | 200 | 200 | 164.3 | 168.3 | 8.43 | 8.6334 | 10.4831 | 4.8959e-05
21362 | 1024.5 | 4180 | 0.05 | 0.5159 | 200 | 200 | 200 | 164.3 | 168.3 | 8.43 | 8.6334 | 10.4805 | 4.8947e-05
21363 | 1024.5 | 4180 | 0.05 | 0.5159 | 200 | 200 | 200 | 164.3 | 168.3 | 8.43 | 8.6333 | 10.478 | 4.8935e-05
21364 | 1024.5 | 4180 | 0.05 | 0.5159 | 200 | 200 | 200 | 164.3 | 168.3 | 8.43 | 8.6333 | 10.4755 | 4.8923e-05
21365 | 1024.5 | 4180 | 0.05 | 0.5159 | 200 | 200 | 200 | 164.3 | 168.3 | 8.43 | 8.6332 | 10.473 | 4.8912e-05
21366 | 1024.5 | 4180 | 0.05 | 0.5159 | 200 | 200 | 200 | 164.3 | 168.3 | 8.43 | 8.6332 | 10.4704 | 4.89e-05
21367 | 1024.5 | 4180 | 0.05 | 0.5159 | 200 | 200 | 200 | 164.3 | 168.3 | 8.43 | 8.6331 | 10.4679 | 4.8888e-05
21368 | 1024.5 | 4180 | 0.05 | 0.5159 | 200 | 200 | 200 | 164.3 | 168.3 | 8.43 | 8.6331 | 10.4654 | 4.8876e-05
21369 | 1024.5 | 4180 | 0.05 | 0.5159 | 200 | 200 | 200 | 164.3 | 168.3 | 8.43 | 8.633 | 10.4629 | 4.8864e-05
21370 | 1024.5 | 4180 | 0.05 | 0.5159 | 200 | 200 | 200 | 164.3 | 168.3 | 8.43 | 8.633 | 10.4604 | 4.8853e-05
21371 | 1024.5 | 4180 | 0.05 | 0.5159 | 200 | 200 | 200 | 164.3 | 168.3 | 8.43 | 8.6329 | 10.4579 | 4.8841e-05
21372 | 1024.5 | 4180 | 0.05 | 0.5159 | 200 | 200 | 200 | 164.3 | 168.3 | 8.43 | 8.6329 | 10.4553 | 4.8829e-05
21373 | 1024.5 | 4180 | 0.05 | 0.5159 | 200 | 200 | 200 | 164.3 | 168.3 | 8.43 | 8.6328 | 10.4528 | 4.8817e-05
21374 | 1024.5 | 4180 | 0.05 | 0.5159 | 200 | 200 | 200 | 164.3 | 168.3 | 8.43 | 8.6328 | 10.4503 | 4.8806e-05
21375 | 1024.5 | 4180 | 0.05 | 0.5159 | 200 | 200 | 200 | 164.3 | 168.3 | 8.43 | 8.6327 | 10.4478 | 4.8794e-05
21376 | 1024.5 | 4180 | 0.05 | 0.5159 | 200 | 200 | 200 | 164.3 | 168.3 | 8.43 | 8.6327 | 10.4453 | 4.8782e-05
21377 | 1024.5 | 4180 | 0.05 | 0.5159 | 200 | 200 | 200 | 164.3 | 168.3 | 8.43 | 8.6326 | 10.4428 | 4.877e-05
21378 | 1024.5 | 4180 | 0.05 | 0.5159 | 200 | 200 | 200 | 164.3 | 168.3 | 8.43 | 8.6326 | 10.4402 | 4.8759e-05
21379 | 1024.5 | 4180 | 0.05 | 0.5159 | 200 | 200 | 200 | 164.3 | 168.3 | 8.43 | 8.6325 | 10.4377 | 4.8747e-05
21380 | 1024.5 | 4180 | 0.05 | 0.5159 | 200 | 200 | 200 | 164.3 | 168.3 | 8.43 | 8.6325 | 10.4352 | 4.8735e-05
21381 | 1024.5 | 4180 | 0.05 | 0.5159 | 200 | 200 | 200 | 164.3 | 168.3 | 8.43 | 8.6324 | 10.4327 | 4.8724e-05
21382 | 1024.5 | 4180 | 0.05 | 0.5159 | 200 | 200 | 200 | 164.3 | 168.3 | 8.43 | 8.6324 | 10.4302 | 4.8712e-05
21383 | 1024.5 | 4180 | 0.05 | 0.5159 | 200 | 200 | 200 | 164.3 | 168.3 | 8.43 | 8.6323 | 10.4277 | 4.87e-05
21384 | 1024.5 | 4180 | 0.05 | 0.5159 | 200 | 200 | 200 | 164.3 | 168.3 | 8.43 | 8.6323 | 10.4252 | 4.8688e-05
21385 | 1024.5 | 4180 | 0.05 | 0.5159 | 200 | 200 | 200 | 164.3 | 168.3 | 8.43 | 8.6322 | 10.4227 | 4.8677e-05
21386 | 1024.5 | 4180 | 0.05 | 0.5159 | 200 | 200 | 200 | 164.3 | 168.3 | 8.43 | 8.6322 | 10.4202 | 4.8665e-05
21387 | 1024.5 | 4180 | 0.05 | 0.5159 | 200 | 200 | 200 | 164.3 | 168.3 | 8.43 | 8.6321 | 10.4176 | 4.8653e-05
21388 | 1024.5 | 4180 | 0.05 | 0.5159 | 200 | 200 | 200 | 164.3 | 168.3 | 8.43 | 8.6321 | 10.4151 | 4.8641e-05
21389 | 1024.5 | 4180 | 0.05 | 0.5159 | 200 | 200 | 200 | 164.3 | 168.3 | 8.43 | 8.632 | 10.4126 | 4.863e-05
21390 | 1024.5 | 4180 | 0.05 | 0.5159 | 200 | 200 | 200 | 164.3 | 168.3 | 8.43 | 8.632 | 10.4101 | 4.8618e-05
21391 | 1024.5 | 4180 | 0.05 | 0.5159 | 200 | 200 | 200 | 164.3 | 168.3 | 8.43 | 8.6319 | 10.4076 | 4.8606e-05
21392 | 1024.5 | 4180 | 0.05 | 0.5159 | 200 | 200 | 200 | 164.3 | 168.3 | 8.43 | 8.6319 | 10.4051 | 4.8595e-05
21393 | 1024.5 | 4180 | 0.05 | 0.5159 | 200 | 200 | 200 | 164.3 | 168.3 | 8.43 | 8.6318 | 10.4026 | 4.8583e-05
21394 | 1024.5 | 4180 | 0.05 | 0.5159 | 200 | 200 | 200 | 164.3 | 168.3 | 8.43 | 8.6318 | 10.4001 | 4.8571e-05
21395 | 1024.5 | 4180 | 0.05 | 0.5159 | 200 | 200 | 200 | 164.3 | 168.3 | 8.43 | 8.6317 | 10.3976 | 4.856e-05
21396 | 1024.5 | 4180 | 0.05 | 0.5159 | 200 | 200 | 200 | 164.3 | 168.3 | 8.43 | 8.6317 | 10.3951 | 4.8548e-05
21397 | 1024.5 | 4180 | 0.05 | 0.5159 | 200 | 200 | 200 | 164.3 | 168.3 | 8.43 | 8.6316 | 10.3926 | 4.8536e-05
21398 | 1024.5 | 4180 | 0.05 | 0.5159 | 200 | 200 | 200 | 164.3 | 168.3 | 8.43 | 8.6316 | 10.3901 | 4.8525e-05
21399 | 1024.5 | 4180 | 0.05 | 0.5159 | 200 | 200 | 200 | 164.3 | 168.3 | 8.43 | 8.6315 | 10.3876 | 4.8513e-05
21400 | 1024.5 | 4180 | 0.05 | 0.5159 | 200 | 200 | 200 | 164.3 | 168.3 | 8.43 | 8.6315 | 10.3851 | 4.8501e-05
21401 | 1024.5 | 4180 | 0.05 | 0.5159 | 200 | 200 | 200 | 164.3 | 168.3 | 8.43 | 8.6315 | 10.3826 | 4.849e-05
21402 | 1024.5 | 4180 | 0.05 | 0.5159 | 200 | 200 | 200 | 164.3 | 168.3 | 8.43 | 8.6314 | 10.3801 | 4.8478e-05
21403 | 1024.5 | 4180 | 0.05 | 0.5159 | 200 | 200 | 200 | 164.3 | 168.3 | 8.43 | 8.6314 | 10.3776 | 4.8466e-05
21404 | 1024.5 | 4180 | 0.05 | 0.5159 | 200 | 200 | 200 | 164.3 | 168.3 | 8.43 | 8.6313 | 10.3751 | 4.8455e-05
21405 | 1024.5 | 4180 | 0.05 | 0.5159 | 200 | 200 | 200 | 164.3 | 168.3 | 8.43 | 8.6313 | 10.3726 | 4.8443e-05
21406 | 1024.5 | 4180 | 0.05 | 0.5159 | 200 | 200 | 200 | 164.3 | 168.3 | 8.43 | 8.6312 | 10.3701 | 4.8431e-05
21407 | 1024.5 | 4180 | 0.05 | 0.5159 | 200 | 200 | 200 | 164.3 | 168.3 | 8.43 | 8.6312 | 10.3676 | 4.842e-05
21408 | 1024.5 | 4180 | 0.05 | 0.5159 | 200 | 200 | 200 | 164.3 | 168.3 | 8.43 | 8.6311 | 10.3651 | 4.8408e-05
21409 | 1024.5 | 4180 | 0.05 | 0.5159 | 200 | 200 | 200 | 164.3 | 168.3 | 8.43 | 8.6311 | 10.3626 | 4.8396e-05
21410 | 1024.5 | 4180 | 0.05 | 0.5159 | 200 | 200 | 200 | 164.3 | 168.3 | 8.43 | 8.631 | 10.3601 | 4.8385e-05
21411 | 1024.5 | 4180 | 0.05 | 0.5159 | 200 | 200 | 200 | 164.3 | 168.3 | 8.43 | 8.631 | 10.3576 | 4.8373e-05
21412 | 1024.5 | 4180 | 0.05 | 0.5159 | 200 | 200 | 200 | 164.3 | 168.3 | 8.43 | 8.6309 | 10.3551 | 4.8361e-05
21413 | 1024.5 | 4180 | 0.05 | 0.5159 | 200 | 200 | 200 | 164.3 | 168.3 | 8.43 | 8.6309 | 10.3526 | 4.835e-05
21414 | 1024.5 | 4180 | 0.05 | 0.5159 | 200 | 200 | 200 | 164.3 | 168.3 | 8.43 | 8.6308 | 10.3502 | 4.8338e-05
21415 | 1024.5 | 4180 | 0.05 | 0.5159 | 200 | 200 | 200 | 164.3 | 168.3 | 8.43 | 8.6308 | 10.3477 | 4.8326e-05
21416 | 1024.5 | 4180 | 0.05 | 0.5159 | 200 | 200 | 200 | 164.3 | 168.3 | 8.43 | 8.6307 | 10.3452 | 4.8315e-05
21417 | 1024.5 | 4180 | 0.05 | 0.5159 | 200 | 200 | 200 | 164.3 | 168.3 | 8.43 | 8.6307 | 10.3427 | 4.8303e-05
21418 | 1024.5 | 4180 | 0.05 | 0.5159 | 200 | 200 | 200 | 164.3 | 168.3 | 8.43 | 8.6306 | 10.3402 | 4.8291e-05
21419 | 1024.5 | 4180 | 0.05 | 0.5159 | 200 | 200 | 200 | 164.3 | 168.3 | 8.43 | 8.6306 | 10.3377 | 4.828e-05
21420 | 1024.5 | 4180 | 0.05 | 0.5159 | 200 | 200 | 200 | 164.3 | 168.3 | 8.43 | 8.6305 | 10.3352 | 4.8268e-05
21421 | 1024.5 | 4180 | 0.05 | 0.5159 | 200 | 200 | 200 | 164.3 | 168.3 | 8.43 | 8.6305 | 10.3327 | 4.8257e-05
21422 | 1024.5 | 4180 | 0.05 | 0.5159 | 200 | 200 | 200 | 164.3 | 168.3 | 8.43 | 8.6304 | 10.3302 | 4.8245e-05
21423 | 1024.5 | 4180 | 0.05 | 0.5159 | 200 | 200 | 200 | 164.3 | 168.3 | 8.43 | 8.6304 | 10.3278 | 4.8233e-05
21424 | 1024.5 | 4180 | 0.05 | 0.5159 | 200 | 200 | 200 | 164.3 | 168.3 | 8.43 | 8.6303 | 10.3253 | 4.8222e-05
21425 | 1024.5 | 4180 | 0.05 | 0.5159 | 200 | 200 | 200 | 164.3 | 168.3 | 8.43 | 8.6303 | 10.3228 | 4.821e-05
21426 | 1024.5 | 4180 | 0.05 | 0.5159 | 200 | 200 | 200 | 164.3 | 168.3 | 8.43 | 8.6302 | 10.3203 | 4.8199e-05
21427 | 1024.5 | 4180 | 0.05 | 0.5159 | 200 | 200 | 200 | 164.3 | 168.3 | 8.43 | 8.6302 | 10.3178 | 4.8187e-05
21428 | 1024.5 | 4180 | 0.05 | 0.5159 | 200 | 200 | 200 | 164.3 | 168.3 | 8.43 | 8.6301 | 10.3153 | 4.8175e-05
21429 | 1024.5 | 4180 | 0.05 | 0.5159 | 200 | 200 | 200 | 164.3 | 168.3 | 8.43 | 8.6301 | 10.3128 | 4.8164e-05
21430 | 1024.5 | 4180 | 0.05 | 0.5159 | 200 | 200 | 200 | 164.3 | 168.3 | 8.43 | 8.63 | 10.3104 | 4.8152e-05
21431 | 1024.5 | 4180 | 0.05 | 0.5159 | 200 | 200 | 200 | 164.3 | 168.3 | 8.43 | 8.63 | 10.3079 | 4.8141e-05
21432 | 1024.5 | 4180 | 0.05 | 0.5159 | 200 | 200 | 200 | 164.3 | 168.3 | 8.43 | 8.63 | 10.3054 | 4.8129e-05
21433 | 1024.5 | 4180 | 0.05 | 0.5159 | 200 | 200 | 200 | 164.3 | 168.3 | 8.43 | 8.6299 | 10.3029 | 4.8117e-05
21434 | 1024.5 | 4180 | 0.05 | 0.5159 | 200 | 200 | 200 | 164.3 | 168.3 | 8.43 | 8.6299 | 10.3004 | 4.8106e-05
21435 | 1024.5 | 4180 | 0.05 | 0.5159 | 200 | 200 | 200 | 164.3 | 168.3 | 8.43 | 8.6298 | 10.298 | 4.8094e-05
21436 | 1024.5 | 4180 | 0.05 | 0.5159 | 200 | 200 | 200 | 164.3 | 168.3 | 8.43 | 8.6298 | 10.2955 | 4.8083e-05
21437 | 1024.5 | 4180 | 0.05 | 0.5159 | 200 | 200 | 200 | 164.3 | 168.3 | 8.43 | 8.6297 | 10.293 | 4.8071e-05
21438 | 1024.5 | 4180 | 0.05 | 0.5159 | 200 | 200 | 200 | 164.3 | 168.3 | 8.43 | 8.6297 | 10.2905 | 4.806e-05
21439 | 1024.5 | 4180 | 0.05 | 0.5159 | 200 | 200 | 200 | 164.3 | 168.3 | 8.43 | 8.6296 | 10.2881 | 4.8048e-05
21440 | 1024.5 | 4180 | 0.05 | 0.5159 | 200 | 200 | 200 | 164.3 | 168.3 | 8.43 | 8.6296 | 10.2856 | 4.8036e-05
21441 | 1024.5 | 4180 | 0.05 | 0.5159 | 200 | 200 | 200 | 164.3 | 168.3 | 8.43 | 8.6295 | 10.2831 | 4.8025e-05
21442 | 1024.5 | 4180 | 0.05 | 0.5159 | 200 | 200 | 200 | 164.3 | 168.3 | 8.43 | 8.6295 | 10.2806 | 4.8013e-05
21443 | 1024.5 | 4180 | 0.05 | 0.5159 | 200 | 200 | 200 | 164.3 | 168.3 | 8.43 | 8.6294 | 10.2782 | 4.8002e-05
21444 | 1024.5 | 4180 | 0.05 | 0.5159 | 200 | 200 | 200 | 164.3 | 168.3 | 8.43 | 8.6294 | 10.2757 | 4.799e-05
21445 | 1024.5 | 4180 | 0.05 | 0.5159 | 200 | 200 | 200 | 164.3 | 168.3 | 8.43 | 8.6293 | 10.2732 | 4.7979e-05
21446 | 1024.5 | 4180 | 0.05 | 0.5159 | 200 | 200 | 200 | 164.3 | 168.3 | 8.43 | 8.6293 | 10.2707 | 4.7967e-05
21447 | 1024.5 | 4180 | 0.05 | 0.5159 | 200 | 200 | 200 | 164.3 | 168.3 | 8.43 | 8.6292 | 10.2683 | 4.7956e-05
21448 | 1024.5 | 4180 | 0.05 | 0.5159 | 200 | 200 | 200 | 164.3 | 168.3 | 8.43 | 8.6292 | 10.2658 | 4.7944e-05
21449 | 1024.5 | 4180 | 0.05 | 0.5159 | 200 | 200 | 200 | 164.3 | 168.3 | 8.43 | 8.6291 | 10.2633 | 4.7932e-05
21450 | 1024.5 | 4180 | 0.05 | 0.5159 | 200 | 200 | 200 | 164.3 | 168.3 | 8.43 | 8.6291 | 10.2608 | 4.7921e-05
21451 | 1024.5 | 4180 | 0.05 | 0.5159 | 200 | 200 | 200 | 164.3 | 168.3 | 8.43 | 8.629 | 10.2584 | 4.7909e-05
21452 | 1024.5 | 4180 | 0.05 | 0.5159 | 200 | 200 | 200 | 164.3 | 168.3 | 8.43 | 8.629 | 10.2559 | 4.7898e-05
21453 | 1024.5 | 4180 | 0.05 | 0.5159 | 200 | 200 | 200 | 164.3 | 168.3 | 8.43 | 8.6289 | 10.2534 | 4.7886e-05
21454 | 1024.5 | 4180 | 0.05 | 0.5159 | 200 | 200 | 200 | 164.3 | 168.3 | 8.43 | 8.6289 | 10.251 | 4.7875e-05
21455 | 1024.5 | 4180 | 0.05 | 0.5159 | 200 | 200 | 200 | 164.3 | 168.3 | 8.43 | 8.6288 | 10.2485 | 4.7863e-05
21456 | 1024.5 | 4180 | 0.05 | 0.5159 | 200 | 200 | 200 | 164.3 | 168.3 | 8.43 | 8.6288 | 10.246 | 4.7852e-05
21457 | 1024.5 | 4180 | 0.05 | 0.5159 | 200 | 200 | 200 | 164.3 | 168.3 | 8.43 | 8.6288 | 10.2436 | 4.784e-05
21458 | 1024.5 | 4180 | 0.05 | 0.5159 | 200 | 200 | 200 | 164.3 | 168.3 | 8.43 | 8.6287 | 10.2411 | 4.7829e-05
21459 | 1024.5 | 4180 | 0.05 | 0.5159 | 200 | 200 | 200 | 164.3 | 168.3 | 8.43 | 8.6287 | 10.2386 | 4.7817e-05
21460 | 1024.5 | 4180 | 0.05 | 0.5159 | 200 | 200 | 200 | 164.3 | 168.3 | 8.43 | 8.6286 | 10.2362 | 4.7806e-05
21461 | 1024.5 | 4180 | 0.05 | 0.5159 | 200 | 200 | 200 | 164.3 | 168.3 | 8.43 | 8.6286 | 10.2337 | 4.7794e-05
21462 | 1024.5 | 4180 | 0.05 | 0.5159 | 200 | 200 | 200 | 164.3 | 168.3 | 8.43 | 8.6285 | 10.2312 | 4.7783e-05
21463 | 1024.5 | 4180 | 0.05 | 0.5159 | 200 | 200 | 200 | 164.3 | 168.3 | 8.43 | 8.6285 | 10.2288 | 4.7771e-05
21464 | 1024.5 | 4180 | 0.05 | 0.5159 | 200 | 200 | 200 | 164.3 | 168.3 | 8.43 | 8.6284 | 10.2263 | 4.776e-05
21465 | 1024.5 | 4180 | 0.05 | 0.5159 | 200 | 200 | 200 | 164.3 | 168.3 | 8.43 | 8.6284 | 10.2239 | 4.7748e-05
21466 | 1024.5 | 4180 | 0.05 | 0.5159 | 200 | 200 | 200 | 164.3 | 168.3 | 8.43 | 8.6283 | 10.2214 | 4.7737e-05
21467 | 1024.5 | 4180 | 0.05 | 0.5159 | 200 | 200 | 200 | 164.3 | 168.3 | 8.43 | 8.6283 | 10.2189 | 4.7725e-05
21468 | 1024.5 | 4180 | 0.05 | 0.5159 | 200 | 200 | 200 | 164.3 | 168.3 | 8.43 | 8.6282 | 10.2165 | 4.7714e-05
21469 | 1024.5 | 4180 | 0.05 | 0.5159 | 200 | 200 | 200 | 164.3 | 168.3 | 8.43 | 8.6282 | 10.214 | 4.7702e-05
21470 | 1024.5 | 4180 | 0.05 | 0.5159 | 200 | 200 | 200 | 164.3 | 168.3 | 8.43 | 8.6281 | 10.2116 | 4.7691e-05
21471 | 1024.5 | 4180 | 0.05 | 0.5159 | 200 | 200 | 200 | 164.3 | 168.3 | 8.43 | 8.6281 | 10.2091 | 4.7679e-05
21472 | 1024.5 | 4180 | 0.05 | 0.5159 | 200 | 200 | 200 | 164.3 | 168.3 | 8.43 | 8.628 | 10.2066 | 4.7668e-05
21473 | 1024.5 | 4180 | 0.05 | 0.5159 | 200 | 200 | 200 | 164.3 | 168.3 | 8.43 | 8.628 | 10.2042 | 4.7656e-05
21474 | 1024.5 | 4180 | 0.05 | 0.5159 | 200 | 200 | 200 | 164.3 | 168.3 | 8.43 | 8.6279 | 10.2017 | 4.7645e-05
21475 | 1024.5 | 4180 | 0.05 | 0.5159 | 200 | 200 | 200 | 164.3 | 168.3 | 8.43 | 8.6279 | 10.1993 | 4.7633e-05
21476 | 1024.5 | 4180 | 0.05 | 0.5159 | 200 | 200 | 200 | 164.3 | 168.3 | 8.43 | 8.6278 | 10.1968 | 4.7622e-05
21477 | 1024.5 | 4180 | 0.05 | 0.5159 | 200 | 200 | 200 | 164.3 | 168.3 | 8.43 | 8.6278 | 10.1944 | 4.761e-05
21478 | 1024.5 | 4180 | 0.05 | 0.5159 | 200 | 200 | 200 | 164.3 | 168.3 | 8.43 | 8.6278 | 10.1919 | 4.7599e-05
21479 | 1024.5 | 4180 | 0.05 | 0.5159 | 200 | 200 | 200 | 164.3 | 168.3 | 8.43 | 8.6277 | 10.1895 | 4.7588e-05
21480 | 1024.5 | 4180 | 0.05 | 0.5159 | 200 | 200 | 200 | 164.3 | 168.3 | 8.43 | 8.6277 | 10.187 | 4.7576e-05
21481 | 1024.5 | 4180 | 0.05 | 0.5159 | 200 | 200 | 200 | 164.3 | 168.3 | 8.43 | 8.6276 | 10.1846 | 4.7565e-05
21482 | 1024.5 | 4180 | 0.05 | 0.5159 | 200 | 200 | 200 | 164.3 | 168.3 | 8.43 | 8.6276 | 10.1821 | 4.7553e-05
21483 | 1024.5 | 4180 | 0.05 | 0.5159 | 200 | 200 | 200 | 164.3 | 168.3 | 8.43 | 8.6275 | 10.1797 | 4.7542e-05
21484 | 1024.5 | 4180 | 0.05 | 0.5159 | 200 | 200 | 200 | 164.3 | 168.3 | 8.43 | 8.6275 | 10.1772 | 4.753e-05
21485 | 1024.5 | 4180 | 0.05 | 0.5159 | 200 | 200 | 200 | 164.3 | 168.3 | 8.43 | 8.6274 | 10.1748 | 4.7519e-05
21486 | 1024.5 | 4180 | 0.05 | 0.5159 | 200 | 200 | 200 | 164.3 | 168.3 | 8.43 | 8.6274 | 10.1723 | 4.7507e-05
21487 | 1024.5 | 4180 | 0.05 | 0.5159 | 200 | 200 | 200 | 164.3 | 168.3 | 8.43 | 8.6273 | 10.1699 | 4.7496e-05
21488 | 1024.5 | 4180 | 0.05 | 0.5159 | 200 | 200 | 200 | 164.3 | 168.3 | 8.43 | 8.6273 | 10.1674 | 4.7485e-05
21489 | 1024.5 | 4180 | 0.05 | 0.5159 | 200 | 200 | 200 | 164.3 | 168.3 | 8.43 | 8.6272 | 10.165 | 4.7473e-05
21490 | 1024.5 | 4180 | 0.05 | 0.5159 | 200 | 200 | 200 | 164.3 | 168.3 | 8.43 | 8.6272 | 10.1625 | 4.7462e-05
21491 | 1024.5 | 4180 | 0.05 | 0.5159 | 200 | 200 | 200 | 164.3 | 168.3 | 8.43 | 8.6271 | 10.1601 | 4.745e-05
21492 | 1024.5 | 4180 | 0.05 | 0.5159 | 200 | 200 | 200 | 164.3 | 168.3 | 8.43 | 8.6271 | 10.1576 | 4.7439e-05
21493 | 1024.5 | 4180 | 0.05 | 0.5159 | 200 | 200 | 200 | 164.3 | 168.3 | 8.43 | 8.627 | 10.1552 | 4.7427e-05
21494 | 1024.5 | 4180 | 0.05 | 0.5159 | 200 | 200 | 200 | 164.3 | 168.3 | 8.43 | 8.627 | 10.1527 | 4.7416e-05
21495 | 1024.5 | 4180 | 0.05 | 0.5159 | 200 | 200 | 200 | 164.3 | 168.3 | 8.43 | 8.6269 | 10.1503 | 4.7405e-05
21496 | 1024.5 | 4180 | 0.05 | 0.5159 | 200 | 200 | 200 | 164.3 | 168.3 | 8.43 | 8.6269 | 10.1478 | 4.7393e-05
21497 | 1024.5 | 4180 | 0.05 | 0.5159 | 200 | 200 | 200 | 164.3 | 168.3 | 8.43 | 8.6268 | 10.1454 | 4.7382e-05
21498 | 1024.5 | 4180 | 0.05 | 0.5159 | 200 | 200 | 200 | 164.3 | 168.3 | 8.43 | 8.6268 | 10.143 | 4.737e-05
21499 | 1024.5 | 4180 | 0.05 | 0.5159 | 200 | 200 | 200 | 164.3 | 168.3 | 8.43 | 8.6268 | 10.1405 | 4.7359e-05
21500 | 1024.5 | 4180 | 0.05 | 0.5159 | 200 | 200 | 200 | 164.3 | 168.3 | 8.43 | 8.6267 | 10.1381 | 4.7348e-05
21501 | 1024.5 | 4180 | 0.05 | 0.5159 | 200 | 200 | 200 | 164.3 | 168.3 | 8.43 | 8.6267 | 10.1356 | 4.7336e-05
21502 | 1024.5 | 4180 | 0.05 | 0.5159 | 200 | 200 | 200 | 164.3 | 168.3 | 8.43 | 8.6266 | 10.1332 | 4.7325e-05
21503 | 1024.5 | 4180 | 0.05 | 0.5159 | 200 | 200 | 200 | 164.3 | 168.3 | 8.43 | 8.6266 | 10.1308 | 4.7313e-05
21504 | 1024.5 | 4180 | 0.05 | 0.5159 | 200 | 200 | 200 | 164.3 | 168.3 | 8.43 | 8.6265 | 10.1283 | 4.7302e-05
21505 | 1024.5 | 4180 | 0.05 | 0.5159 | 200 | 200 | 200 | 164.3 | 168.3 | 8.43 | 8.6265 | 10.1259 | 4.7291e-05
21506 | 1024.5 | 4180 | 0.05 | 0.5159 | 200 | 200 | 200 | 164.3 | 168.3 | 8.43 | 8.6264 | 10.1234 | 4.7279e-05
21507 | 1024.5 | 4180 | 0.05 | 0.5159 | 200 | 200 | 200 | 164.3 | 168.3 | 8.43 | 8.6264 | 10.121 | 4.7268e-05
21508 | 1024.5 | 4180 | 0.05 | 0.5159 | 200 | 200 | 200 | 164.3 | 168.3 | 8.43 | 8.6263 | 10.1186 | 4.7256e-05
21509 | 1024.5 | 4180 | 0.05 | 0.5159 | 200 | 200 | 200 | 164.3 | 168.3 | 8.43 | 8.6263 | 10.1161 | 4.7245e-05
21510 | 1024.5 | 4180 | 0.05 | 0.5159 | 200 | 200 | 200 | 164.3 | 168.3 | 8.43 | 8.6262 | 10.1137 | 4.7234e-05
21511 | 1024.5 | 4180 | 0.05 | 0.5159 | 200 | 200 | 200 | 164.3 | 168.3 | 8.43 | 8.6262 | 10.1113 | 4.7222e-05
21512 | 1024.5 | 4180 | 0.05 | 0.5159 | 200 | 200 | 200 | 164.3 | 168.3 | 8.43 | 8.6261 | 10.1088 | 4.7211e-05
21513 | 1024.5 | 4180 | 0.05 | 0.5159 | 200 | 200 | 200 | 164.3 | 168.3 | 8.43 | 8.6261 | 10.1064 | 4.72e-05
21514 | 1024.5 | 4180 | 0.05 | 0.5159 | 200 | 200 | 200 | 164.3 | 168.3 | 8.43 | 8.626 | 10.104 | 4.7188e-05
21515 | 1024.5 | 4180 | 0.05 | 0.5159 | 200 | 200 | 200 | 164.3 | 168.3 | 8.43 | 8.626 | 10.1015 | 4.7177e-05
21516 | 1024.5 | 4180 | 0.05 | 0.5159 | 200 | 200 | 200 | 164.3 | 168.3 | 8.43 | 8.6259 | 10.0991 | 4.7166e-05
21517 | 1024.5 | 4180 | 0.05 | 0.5159 | 200 | 200 | 200 | 164.3 | 168.3 | 8.43 | 8.6259 | 10.0967 | 4.7154e-05
21518 | 1024.5 | 4180 | 0.05 | 0.5159 | 200 | 200 | 200 | 164.3 | 168.3 | 8.43 | 8.6259 | 10.0942 | 4.7143e-05
21519 | 1024.5 | 4180 | 0.05 | 0.5159 | 200 | 200 | 200 | 164.3 | 168.3 | 8.43 | 8.6258 | 10.0918 | 4.7131e-05
21520 | 1024.5 | 4180 | 0.05 | 0.5159 | 200 | 200 | 200 | 164.3 | 168.3 | 8.43 | 8.6258 | 10.0894 | 4.712e-05
21521 | 1024.5 | 4180 | 0.05 | 0.5159 | 200 | 200 | 200 | 164.3 | 168.3 | 8.43 | 8.6257 | 10.087 | 4.7109e-05
21522 | 1024.5 | 4180 | 0.05 | 0.5159 | 200 | 200 | 200 | 164.3 | 168.3 | 8.43 | 8.6257 | 10.0845 | 4.7097e-05
21523 | 1024.5 | 4180 | 0.05 | 0.5159 | 200 | 200 | 200 | 164.3 | 168.3 | 8.43 | 8.6256 | 10.0821 | 4.7086e-05
21524 | 1024.5 | 4180 | 0.05 | 0.5159 | 200 | 200 | 200 | 164.3 | 168.3 | 8.43 | 8.6256 | 10.0797 | 4.7075e-05
21525 | 1024.5 | 4180 | 0.05 | 0.5159 | 200 | 200 | 200 | 164.3 | 168.3 | 8.43 | 8.6255 | 10.0773 | 4.7063e-05
21526 | 1024.5 | 4180 | 0.05 | 0.5159 | 200 | 200 | 200 | 164.3 | 168.3 | 8.43 | 8.6255 | 10.0748 | 4.7052e-05
21527 | 1024.5 | 4180 | 0.05 | 0.5159 | 200 | 200 | 200 | 164.3 | 168.3 | 8.43 | 8.6254 | 10.0724 | 4.7041e-05
21528 | 1024.5 | 4180 | 0.05 | 0.5159 | 200 | 200 | 200 | 164.3 | 168.3 | 8.43 | 8.6254 | 10.07 | 4.7029e-05
21529 | 1024.5 | 4180 | 0.05 | 0.5159 | 200 | 200 | 200 | 164.3 | 168.3 | 8.43 | 8.6253 | 10.0676 | 4.7018e-05
21530 | 1024.5 | 4180 | 0.05 | 0.5159 | 200 | 200 | 200 | 164.3 | 168.3 | 8.43 | 8.6253 | 10.0651 | 4.7007e-05
21531 | 1024.5 | 4180 | 0.05 | 0.5159 | 200 | 200 | 200 | 164.3 | 168.3 | 8.43 | 8.6252 | 10.0627 | 4.6996e-05
21532 | 1024.5 | 4180 | 0.05 | 0.5159 | 200 | 200 | 200 | 164.3 | 168.3 | 8.43 | 8.6252 | 10.0603 | 4.6984e-05
21533 | 1024.5 | 4180 | 0.05 | 0.5159 | 200 | 200 | 200 | 164.3 | 168.3 | 8.43 | 8.6251 | 10.0579 | 4.6973e-05
21534 | 1024.5 | 4180 | 0.05 | 0.5159 | 200 | 200 | 200 | 164.3 | 168.3 | 8.43 | 8.6251 | 10.0554 | 4.6962e-05
21535 | 1024.5 | 4180 | 0.05 | 0.5159 | 200 | 200 | 200 | 164.3 | 168.3 | 8.43 | 8.6251 | 10.053 | 4.695e-05
21536 | 1024.5 | 4180 | 0.05 | 0.5159 | 200 | 200 | 200 | 164.3 | 168.3 | 8.43 | 8.625 | 10.0506 | 4.6939e-05
21537 | 1024.5 | 4180 | 0.05 | 0.5159 | 200 | 200 | 200 | 164.3 | 168.3 | 8.43 | 8.625 | 10.0482 | 4.6928e-05
21538 | 1024.5 | 4180 | 0.05 | 0.5159 | 200 | 200 | 200 | 164.3 | 168.3 | 8.43 | 8.6249 | 10.0458 | 4.6916e-05
21539 | 1024.5 | 4180 | 0.05 | 0.5159 | 200 | 200 | 200 | 164.3 | 168.3 | 8.43 | 8.6249 | 10.0433 | 4.6905e-05
21540 | 1024.5 | 4180 | 0.05 | 0.5159 | 200 | 200 | 200 | 164.3 | 168.3 | 8.43 | 8.6248 | 10.0409 | 4.6894e-05
21541 | 1024.5 | 4180 | 0.05 | 0.5159 | 200 | 200 | 200 | 164.3 | 168.3 | 8.43 | 8.6248 | 10.0385 | 4.6883e-05
21542 | 1024.5 | 4180 | 0.05 | 0.5159 | 200 | 200 | 200 | 164.3 | 168.3 | 8.43 | 8.6247 | 10.0361 | 4.6871e-05
21543 | 1024.5 | 4180 | 0.05 | 0.5159 | 200 | 200 | 200 | 164.3 | 168.3 | 8.43 | 8.6247 | 10.0337 | 4.686e-05
21544 | 1024.5 | 4180 | 0.05 | 0.5159 | 200 | 200 | 200 | 164.3 | 168.3 | 8.43 | 8.6246 | 10.0313 | 4.6849e-05
21545 | 1024.5 | 4180 | 0.05 | 0.5159 | 200 | 200 | 200 | 164.3 | 168.3 | 8.43 | 8.6246 | 10.0288 | 4.6837e-05
21546 | 1024.5 | 4180 | 0.05 | 0.5159 | 200 | 200 | 200 | 164.3 | 168.3 | 8.43 | 8.6245 | 10.0264 | 4.6826e-05
21547 | 1024.5 | 4180 | 0.05 | 0.5159 | 200 | 200 | 200 | 164.3 | 168.3 | 8.43 | 8.6245 | 10.024 | 4.6815e-05
21548 | 1024.5 | 4180 | 0.05 | 0.5159 | 200 | 200 | 200 | 164.3 | 168.3 | 8.43 | 8.6244 | 10.0216 | 4.6804e-05
21549 | 1024.5 | 4180 | 0.05 | 0.5159 | 200 | 200 | 200 | 164.3 | 168.3 | 8.43 | 8.6244 | 10.0192 | 4.6792e-05
21550 | 1024.5 | 4180 | 0.05 | 0.5159 | 200 | 200 | 200 | 164.3 | 168.3 | 8.43 | 8.6244 | 10.0168 | 4.6781e-05
21551 | 1024.5 | 4180 | 0.05 | 0.5159 | 200 | 200 | 200 | 164.3 | 168.3 | 8.43 | 8.6243 | 10.0144 | 4.677e-05
21552 | 1024.5 | 4180 | 0.05 | 0.5159 | 200 | 200 | 200 | 164.3 | 168.3 | 8.43 | 8.6243 | 10.012 | 4.6759e-05
21553 | 1024.5 | 4180 | 0.05 | 0.5159 | 200 | 200 | 200 | 164.3 | 168.3 | 8.43 | 8.6242 | 10.0096 | 4.6747e-05
21554 | 1024.5 | 4180 | 0.05 | 0.5159 | 200 | 200 | 200 | 164.3 | 168.3 | 8.43 | 8.6242 | 10.0071 | 4.6736e-05
21555 | 1024.5 | 4180 | 0.05 | 0.5159 | 200 | 200 | 200 | 164.3 | 168.3 | 8.43 | 8.6241 | 10.0047 | 4.6725e-05
21556 | 1024.5 | 4180 | 0.05 | 0.5159 | 200 | 200 | 200 | 164.3 | 168.3 | 8.43 | 8.6241 | 10.0023 | 4.6714e-05
21557 | 1024.5 | 4180 | 0.05 | 0.5159 | 200 | 200 | 200 | 164.3 | 168.3 | 8.43 | 8.624 | 9.9999 | 4.6702e-05
21558 | 1024.5 | 4180 | 0.05 | 0.5159 | 200 | 200 | 200 | 164.3 | 168.3 | 8.43 | 8.624 | 9.9975 | 4.6691e-05
21559 | 1024.5 | 4180 | 0.05 | 0.5159 | 200 | 200 | 200 | 164.3 | 168.3 | 8.43 | 8.6239 | 9.9951 | 4.668e-05
21560 | 1024.5 | 4180 | 0.05 | 0.5159 | 200 | 200 | 200 | 164.3 | 168.3 | 8.43 | 8.6239 | 9.9927 | 4.6669e-05
21561 | 1024.5 | 4180 | 0.05 | 0.5159 | 200 | 200 | 200 | 164.3 | 168.3 | 8.43 | 8.6238 | 9.9903 | 4.6657e-05
21562 | 1024.5 | 4180 | 0.05 | 0.5159 | 200 | 200 | 200 | 164.3 | 168.3 | 8.43 | 8.6238 | 9.9879 | 4.6646e-05
21563 | 1024.5 | 4180 | 0.05 | 0.5159 | 200 | 200 | 200 | 164.3 | 168.3 | 8.43 | 8.6237 | 9.9855 | 4.6635e-05
21564 | 1024.5 | 4180 | 0.05 | 0.5159 | 200 | 200 | 200 | 164.3 | 168.3 | 8.43 | 8.6237 | 9.9831 | 4.6624e-05
21565 | 1024.5 | 4180 | 0.05 | 0.5159 | 200 | 200 | 200 | 164.3 | 168.3 | 8.43 | 8.6237 | 9.9807 | 4.6612e-05
21566 | 1024.5 | 4180 | 0.05 | 0.5159 | 200 | 200 | 200 | 164.3 | 168.3 | 8.43 | 8.6236 | 9.9783 | 4.6601e-05
21567 | 1024.5 | 4180 | 0.05 | 0.5159 | 200 | 200 | 200 | 164.3 | 168.3 | 8.43 | 8.6236 | 9.9759 | 4.659e-05
21568 | 1024.5 | 4180 | 0.05 | 0.5159 | 200 | 200 | 200 | 164.3 | 168.3 | 8.43 | 8.6235 | 9.9735 | 4.6579e-05
21569 | 1024.5 | 4180 | 0.05 | 0.5159 | 200 | 200 | 200 | 164.3 | 168.3 | 8.43 | 8.6235 | 9.9711 | 4.6568e-05
21570 | 1024.5 | 4180 | 0.05 | 0.5159 | 200 | 200 | 200 | 164.3 | 168.3 | 8.43 | 8.6234 | 9.9687 | 4.6556e-05
21571 | 1024.5 | 4180 | 0.05 | 0.5159 | 200 | 200 | 200 | 164.3 | 168.3 | 8.43 | 8.6234 | 9.9663 | 4.6545e-05
21572 | 1024.5 | 4180 | 0.05 | 0.5159 | 200 | 200 | 200 | 164.3 | 168.3 | 8.43 | 8.6233 | 9.9639 | 4.6534e-05
21573 | 1024.5 | 4180 | 0.05 | 0.5159 | 200 | 200 | 200 | 164.3 | 168.3 | 8.43 | 8.6233 | 9.9615 | 4.6523e-05
21574 | 1024.5 | 4180 | 0.05 | 0.5159 | 200 | 200 | 200 | 164.3 | 168.3 | 8.43 | 8.6232 | 9.9591 | 4.6512e-05
21575 | 1024.5 | 4180 | 0.05 | 0.5159 | 200 | 200 | 200 | 164.3 | 168.3 | 8.43 | 8.6232 | 9.9567 | 4.65e-05
21576 | 1024.5 | 4180 | 0.05 | 0.5159 | 200 | 200 | 200 | 164.3 | 168.3 | 8.43 | 8.6231 | 9.9543 | 4.6489e-05
21577 | 1024.5 | 4180 | 0.05 | 0.5159 | 200 | 200 | 200 | 164.3 | 168.3 | 8.43 | 8.6231 | 9.9519 | 4.6478e-05
21578 | 1024.5 | 4180 | 0.05 | 0.5159 | 200 | 200 | 200 | 164.3 | 168.3 | 8.43 | 8.623 | 9.9495 | 4.6467e-05
21579 | 1024.5 | 4180 | 0.05 | 0.5159 | 200 | 200 | 200 | 164.3 | 168.3 | 8.43 | 8.623 | 9.9471 | 4.6456e-05
21580 | 1024.5 | 4180 | 0.05 | 0.5159 | 200 | 200 | 200 | 164.3 | 168.3 | 8.43 | 8.623 | 9.9447 | 4.6444e-05
21581 | 1024.5 | 4180 | 0.05 | 0.5159 | 200 | 200 | 200 | 164.3 | 168.3 | 8.43 | 8.6229 | 9.9423 | 4.6433e-05
21582 | 1024.5 | 4180 | 0.05 | 0.5159 | 200 | 200 | 200 | 164.3 | 168.3 | 8.43 | 8.6229 | 9.9399 | 4.6422e-05
21583 | 1024.5 | 4180 | 0.05 | 0.5159 | 200 | 200 | 200 | 164.3 | 168.3 | 8.43 | 8.6228 | 9.9375 | 4.6411e-05
21584 | 1024.5 | 4180 | 0.05 | 0.5159 | 200 | 200 | 200 | 164.3 | 168.3 | 8.43 | 8.6228 | 9.9351 | 4.64e-05
21585 | 1024.5 | 4180 | 0.05 | 0.5159 | 200 | 200 | 200 | 164.3 | 168.3 | 8.43 | 8.6227 | 9.9327 | 4.6389e-05
21586 | 1024.5 | 4180 | 0.05 | 0.5159 | 200 | 200 | 200 | 164.3 | 168.3 | 8.43 | 8.6227 | 9.9304 | 4.6377e-05
21587 | 1024.5 | 4180 | 0.05 | 0.5159 | 200 | 200 | 200 | 164.3 | 168.3 | 8.43 | 8.6226 | 9.928 | 4.6366e-05
21588 | 1024.5 | 4180 | 0.05 | 0.5159 | 200 | 200 | 200 | 164.3 | 168.3 | 8.43 | 8.6226 | 9.9256 | 4.6355e-05
21589 | 1024.5 | 4180 | 0.05 | 0.5159 | 200 | 200 | 200 | 164.3 | 168.3 | 8.43 | 8.6225 | 9.9232 | 4.6344e-05
21590 | 1024.5 | 4180 | 0.05 | 0.5159 | 200 | 200 | 200 | 164.3 | 168.3 | 8.43 | 8.6225 | 9.9208 | 4.6333e-05
21591 | 1024.5 | 4180 | 0.05 | 0.5159 | 200 | 200 | 200 | 164.3 | 168.3 | 8.43 | 8.6224 | 9.9184 | 4.6322e-05
21592 | 1024.5 | 4180 | 0.05 | 0.5159 | 200 | 200 | 200 | 164.3 | 168.3 | 8.43 | 8.6224 | 9.916 | 4.631e-05
21593 | 1024.5 | 4180 | 0.05 | 0.5159 | 200 | 200 | 200 | 164.3 | 168.3 | 8.43 | 8.6224 | 9.9136 | 4.6299e-05
21594 | 1024.5 | 4180 | 0.05 | 0.5159 | 200 | 200 | 200 | 164.3 | 168.3 | 8.43 | 8.6223 | 9.9112 | 4.6288e-05
21595 | 1024.5 | 4180 | 0.05 | 0.5159 | 200 | 200 | 200 | 164.3 | 168.3 | 8.43 | 8.6223 | 9.9089 | 4.6277e-05
21596 | 1024.5 | 4180 | 0.05 | 0.5159 | 200 | 200 | 200 | 164.3 | 168.3 | 8.43 | 8.6222 | 9.9065 | 4.6266e-05
21597 | 1024.5 | 4180 | 0.05 | 0.5159 | 200 | 200 | 200 | 164.3 | 168.3 | 8.43 | 8.6222 | 9.9041 | 4.6255e-05
21598 | 1024.5 | 4180 | 0.05 | 0.5159 | 200 | 200 | 200 | 164.3 | 168.3 | 8.43 | 8.6221 | 9.9017 | 4.6244e-05
21599 | 1024.5 | 4180 | 0.05 | 0.5159 | 200 | 200 | 200 | 164.3 | 168.3 | 8.43 | 8.6221 | 9.8993 | 4.6232e-05
21600 | 1024.5 | 4180 | 0.05 | 0.5159 | 200 | 200 | 200 | 164.3 | 168.3 | 8.43 | 8.622 | 9.8969 | 4.6221e-05
21601 | 1024.5 | 4180 | 0.05 | 0.5159 | 200 | 200 | 200 | 164.3 | 168.3 | 8.43 | 8.622 | 9.8946 | 4.621e-05
21602 | 1024.5 | 4180 | 0.05 | 0.5159 | 200 | 200 | 200 | 164.3 | 168.3 | 8.43 | 8.6219 | 9.8922 | 4.6199e-05
21603 | 1024.5 | 4180 | 0.05 | 0.5159 | 200 | 200 | 200 | 164.3 | 168.3 | 8.43 | 8.6219 | 9.8898 | 4.6188e-05
21604 | 1024.5 | 4180 | 0.05 | 0.5159 | 200 | 200 | 200 | 164.3 | 168.3 | 8.43 | 8.6218 | 9.8874 | 4.6177e-05
21605 | 1024.5 | 4180 | 0.05 | 0.5159 | 200 | 200 | 200 | 164.3 | 168.3 | 8.43 | 8.6218 | 9.885 | 4.6166e-05
21606 | 1024.5 | 4180 | 0.05 | 0.5159 | 200 | 200 | 200 | 164.3 | 168.3 | 8.43 | 8.6217 | 9.8827 | 4.6155e-05
21607 | 1024.5 | 4180 | 0.05 | 0.5159 | 200 | 200 | 200 | 164.3 | 168.3 | 8.43 | 8.6217 | 9.8803 | 4.6144e-05
21608 | 1024.5 | 4180 | 0.05 | 0.5159 | 200 | 200 | 200 | 164.3 | 168.3 | 8.43 | 8.6217 | 9.8779 | 4.6132e-05
21609 | 1024.5 | 4180 | 0.05 | 0.5159 | 200 | 200 | 200 | 164.3 | 168.3 | 8.43 | 8.6216 | 9.8755 | 4.6121e-05
21610 | 1024.5 | 4180 | 0.05 | 0.5159 | 200 | 200 | 200 | 164.3 | 168.3 | 8.43 | 8.6216 | 9.8731 | 4.611e-05
21611 | 1024.5 | 4180 | 0.05 | 0.5159 | 200 | 200 | 200 | 164.3 | 168.3 | 8.43 | 8.6215 | 9.8708 | 4.6099e-05
21612 | 1024.5 | 4180 | 0.05 | 0.5159 | 200 | 200 | 200 | 164.3 | 168.3 | 8.43 | 8.6215 | 9.8684 | 4.6088e-05
21613 | 1024.5 | 4180 | 0.05 | 0.5159 | 200 | 200 | 200 | 164.3 | 168.3 | 8.43 | 8.6214 | 9.866 | 4.6077e-05
21614 | 1024.5 | 4180 | 0.05 | 0.5159 | 200 | 200 | 200 | 164.3 | 168.3 | 8.43 | 8.6214 | 9.8636 | 4.6066e-05
21615 | 1024.5 | 4180 | 0.05 | 0.5159 | 200 | 200 | 200 | 164.3 | 168.3 | 8.43 | 8.6213 | 9.8613 | 4.6055e-05
21616 | 1024.5 | 4180 | 0.05 | 0.5159 | 200 | 200 | 200 | 164.3 | 168.3 | 8.43 | 8.6213 | 9.8589 | 4.6044e-05
21617 | 1024.5 | 4180 | 0.05 | 0.5159 | 200 | 200 | 200 | 164.3 | 168.3 | 8.43 | 8.6212 | 9.8565 | 4.6033e-05
21618 | 1024.5 | 4180 | 0.05 | 0.5159 | 200 | 200 | 200 | 164.3 | 168.3 | 8.43 | 8.6212 | 9.8541 | 4.6022e-05
21619 | 1024.5 | 4180 | 0.05 | 0.5159 | 200 | 200 | 200 | 164.3 | 168.3 | 8.43 | 8.6212 | 9.8518 | 4.601e-05
21620 | 1024.5 | 4180 | 0.05 | 0.5159 | 200 | 200 | 200 | 164.3 | 168.3 | 8.43 | 8.6211 | 9.8494 | 4.5999e-05
21621 | 1024.5 | 4180 | 0.05 | 0.5159 | 200 | 200 | 200 | 164.3 | 168.3 | 8.43 | 8.6211 | 9.847 | 4.5988e-05
21622 | 1024.5 | 4180 | 0.05 | 0.5159 | 200 | 200 | 200 | 164.3 | 168.3 | 8.43 | 8.621 | 9.8447 | 4.5977e-05
21623 | 1024.5 | 4180 | 0.05 | 0.5159 | 200 | 200 | 200 | 164.3 | 168.3 | 8.43 | 8.621 | 9.8423 | 4.5966e-05
21624 | 1024.5 | 4180 | 0.05 | 0.5159 | 200 | 200 | 200 | 164.3 | 168.3 | 8.43 | 8.6209 | 9.8399 | 4.5955e-05
21625 | 1024.5 | 4180 | 0.05 | 0.5159 | 200 | 200 | 200 | 164.3 | 168.3 | 8.43 | 8.6209 | 9.8376 | 4.5944e-05
21626 | 1024.5 | 4180 | 0.05 | 0.5159 | 200 | 200 | 200 | 164.3 | 168.3 | 8.43 | 8.6208 | 9.8352 | 4.5933e-05
21627 | 1024.5 | 4180 | 0.05 | 0.5159 | 200 | 200 | 200 | 164.3 | 168.3 | 8.43 | 8.6208 | 9.8328 | 4.5922e-05
21628 | 1024.5 | 4180 | 0.05 | 0.5159 | 200 | 200 | 200 | 164.3 | 168.3 | 8.43 | 8.6207 | 9.8305 | 4.5911e-05
21629 | 1024.5 | 4180 | 0.05 | 0.5159 | 200 | 200 | 200 | 164.3 | 168.3 | 8.43 | 8.6207 | 9.8281 | 4.59e-05
21630 | 1024.5 | 4180 | 0.05 | 0.5159 | 200 | 200 | 200 | 164.3 | 168.3 | 8.43 | 8.6206 | 9.8257 | 4.5889e-05
21631 | 1024.5 | 4180 | 0.05 | 0.5159 | 200 | 200 | 200 | 164.3 | 168.3 | 8.43 | 8.6206 | 9.8234 | 4.5878e-05
21632 | 1024.5 | 4180 | 0.05 | 0.5159 | 200 | 200 | 200 | 164.3 | 168.3 | 8.43 | 8.6206 | 9.821 | 4.5867e-05
21633 | 1024.5 | 4180 | 0.05 | 0.5159 | 200 | 200 | 200 | 164.3 | 168.3 | 8.43 | 8.6205 | 9.8186 | 4.5856e-05
21634 | 1024.5 | 4180 | 0.05 | 0.5159 | 200 | 200 | 200 | 164.3 | 168.3 | 8.43 | 8.6205 | 9.8163 | 4.5845e-05
21635 | 1024.5 | 4180 | 0.05 | 0.5159 | 200 | 200 | 200 | 164.3 | 168.3 | 8.43 | 8.6204 | 9.8139 | 4.5834e-05
21636 | 1024.5 | 4180 | 0.05 | 0.5159 | 200 | 200 | 200 | 164.3 | 168.3 | 8.43 | 8.6204 | 9.8115 | 4.5823e-05
21637 | 1024.5 | 4180 | 0.05 | 0.5159 | 200 | 200 | 200 | 164.3 | 168.3 | 8.43 | 8.6203 | 9.8092 | 4.5811e-05
21638 | 1024.5 | 4180 | 0.05 | 0.5159 | 200 | 200 | 200 | 164.3 | 168.3 | 8.43 | 8.6203 | 9.8068 | 4.58e-05
21639 | 1024.5 | 4180 | 0.05 | 0.5159 | 200 | 200 | 200 | 164.3 | 168.3 | 8.43 | 8.6202 | 9.8045 | 4.5789e-05
21640 | 1024.5 | 4180 | 0.05 | 0.5159 | 200 | 200 | 200 | 164.3 | 168.3 | 8.43 | 8.6202 | 9.8021 | 4.5778e-05
21641 | 1024.5 | 4180 | 0.05 | 0.5159 | 200 | 200 | 200 | 164.3 | 168.3 | 8.43 | 8.6201 | 9.7997 | 4.5767e-05
21642 | 1024.5 | 4180 | 0.05 | 0.5159 | 200 | 200 | 200 | 164.3 | 168.3 | 8.43 | 8.6201 | 9.7974 | 4.5756e-05
21643 | 1024.5 | 4180 | 0.05 | 0.5159 | 200 | 200 | 200 | 164.3 | 168.3 | 8.43 | 8.62 | 9.795 | 4.5745e-05
21644 | 1024.5 | 4180 | 0.05 | 0.5159 | 200 | 200 | 200 | 164.3 | 168.3 | 8.43 | 8.62 | 9.7927 | 4.5734e-05
21645 | 1024.5 | 4180 | 0.05 | 0.5159 | 200 | 200 | 200 | 164.3 | 168.3 | 8.43 | 8.62 | 9.7903 | 4.5723e-05
21646 | 1024.5 | 4180 | 0.05 | 0.5159 | 200 | 200 | 200 | 164.3 | 168.3 | 8.43 | 8.6199 | 9.7879 | 4.5712e-05
21647 | 1024.5 | 4180 | 0.05 | 0.5159 | 200 | 200 | 200 | 164.3 | 168.3 | 8.43 | 8.6199 | 9.7856 | 4.5701e-05
21648 | 1024.5 | 4180 | 0.05 | 0.5159 | 200 | 200 | 200 | 164.3 | 168.3 | 8.43 | 8.6198 | 9.7832 | 4.569e-05
21649 | 1024.5 | 4180 | 0.05 | 0.5159 | 200 | 200 | 200 | 164.3 | 168.3 | 8.43 | 8.6198 | 9.7809 | 4.5679e-05
21650 | 1024.5 | 4180 | 0.05 | 0.5159 | 200 | 200 | 200 | 164.3 | 168.3 | 8.43 | 8.6197 | 9.7785 | 4.5668e-05
21651 | 1024.5 | 4180 | 0.05 | 0.5159 | 200 | 200 | 200 | 164.3 | 168.3 | 8.43 | 8.6197 | 9.7762 | 4.5657e-05
21652 | 1024.5 | 4180 | 0.05 | 0.5159 | 200 | 200 | 200 | 164.3 | 168.3 | 8.43 | 8.6196 | 9.7738 | 4.5646e-05
21653 | 1024.5 | 4180 | 0.05 | 0.5159 | 200 | 200 | 200 | 164.3 | 168.3 | 8.43 | 8.6196 | 9.7715 | 4.5635e-05
21654 | 1024.5 | 4180 | 0.05 | 0.5159 | 200 | 200 | 200 | 164.3 | 168.3 | 8.43 | 8.6195 | 9.7691 | 4.5624e-05
21655 | 1024.5 | 4180 | 0.05 | 0.5159 | 200 | 200 | 200 | 164.3 | 168.3 | 8.43 | 8.6195 | 9.7668 | 4.5613e-05
21656 | 1024.5 | 4180 | 0.05 | 0.5159 | 200 | 200 | 200 | 164.3 | 168.3 | 8.43 | 8.6195 | 9.7644 | 4.5602e-05
21657 | 1024.5 | 4180 | 0.05 | 0.5159 | 200 | 200 | 200 | 164.3 | 168.3 | 8.43 | 8.6194 | 9.7621 | 4.5591e-05
21658 | 1024.5 | 4180 | 0.05 | 0.5159 | 200 | 200 | 200 | 164.3 | 168.3 | 8.43 | 8.6194 | 9.7597 | 4.558e-05
21659 | 1024.5 | 4180 | 0.05 | 0.5159 | 200 | 200 | 200 | 164.3 | 168.3 | 8.43 | 8.6193 | 9.7574 | 4.557e-05
21660 | 1024.5 | 4180 | 0.05 | 0.5159 | 200 | 200 | 200 | 164.3 | 168.3 | 8.43 | 8.6193 | 9.755 | 4.5559e-05
21661 | 1024.5 | 4180 | 0.05 | 0.5159 | 200 | 200 | 200 | 164.3 | 168.3 | 8.43 | 8.6192 | 9.7527 | 4.5548e-05
21662 | 1024.5 | 4180 | 0.05 | 0.5159 | 200 | 200 | 200 | 164.3 | 168.3 | 8.43 | 8.6192 | 9.7503 | 4.5537e-05
21663 | 1024.5 | 4180 | 0.05 | 0.5159 | 200 | 200 | 200 | 164.3 | 168.3 | 8.43 | 8.6191 | 9.748 | 4.5526e-05
21664 | 1024.5 | 4180 | 0.05 | 0.5159 | 200 | 200 | 200 | 164.3 | 168.3 | 8.43 | 8.6191 | 9.7456 | 4.5515e-05
21665 | 1024.5 | 4180 | 0.05 | 0.5159 | 200 | 200 | 200 | 164.3 | 168.3 | 8.43 | 8.619 | 9.7433 | 4.5504e-05
21666 | 1024.5 | 4180 | 0.05 | 0.5159 | 200 | 200 | 200 | 164.3 | 168.3 | 8.43 | 8.619 | 9.7409 | 4.5493e-05
21667 | 1024.5 | 4180 | 0.05 | 0.5159 | 200 | 200 | 200 | 164.3 | 168.3 | 8.43 | 8.619 | 9.7386 | 4.5482e-05
21668 | 1024.5 | 4180 | 0.05 | 0.5159 | 200 | 200 | 200 | 164.3 | 168.3 | 8.43 | 8.6189 | 9.7362 | 4.5471e-05
21669 | 1024.5 | 4180 | 0.05 | 0.5159 | 200 | 200 | 200 | 164.3 | 168.3 | 8.43 | 8.6189 | 9.7339 | 4.546e-05
21670 | 1024.5 | 4180 | 0.05 | 0.5159 | 200 | 200 | 200 | 164.3 | 168.3 | 8.43 | 8.6188 | 9.7316 | 4.5449e-05
21671 | 1024.5 | 4180 | 0.05 | 0.5159 | 200 | 200 | 200 | 164.3 | 168.3 | 8.43 | 8.6188 | 9.7292 | 4.5438e-05
21672 | 1024.5 | 4180 | 0.05 | 0.5159 | 200 | 200 | 200 | 164.3 | 168.3 | 8.43 | 8.6187 | 9.7269 | 4.5427e-05
21673 | 1024.5 | 4180 | 0.05 | 0.5159 | 200 | 200 | 200 | 164.3 | 168.3 | 8.43 | 8.6187 | 9.7245 | 4.5416e-05
21674 | 1024.5 | 4180 | 0.05 | 0.5159 | 200 | 200 | 200 | 164.3 | 168.3 | 8.43 | 8.6186 | 9.7222 | 4.5405e-05
21675 | 1024.5 | 4180 | 0.05 | 0.5159 | 200 | 200 | 200 | 164.3 | 168.3 | 8.43 | 8.6186 | 9.7199 | 4.5394e-05
21676 | 1024.5 | 4180 | 0.05 | 0.5159 | 200 | 200 | 200 | 164.3 | 168.3 | 8.43 | 8.6185 | 9.7175 | 4.5383e-05
21677 | 1024.5 | 4180 | 0.05 | 0.5159 | 200 | 200 | 200 | 164.3 | 168.3 | 8.43 | 8.6185 | 9.7152 | 4.5372e-05
21678 | 1024.5 | 4180 | 0.05 | 0.5159 | 200 | 200 | 200 | 164.3 | 168.3 | 8.43 | 8.6185 | 9.7128 | 4.5362e-05
21679 | 1024.5 | 4180 | 0.05 | 0.5159 | 200 | 200 | 200 | 164.3 | 168.3 | 8.43 | 8.6184 | 9.7105 | 4.5351e-05
21680 | 1024.5 | 4180 | 0.05 | 0.5159 | 200 | 200 | 200 | 164.3 | 168.3 | 8.43 | 8.6184 | 9.7082 | 4.534e-05
21681 | 1024.5 | 4180 | 0.05 | 0.5159 | 200 | 200 | 200 | 164.3 | 168.3 | 8.43 | 8.6183 | 9.7058 | 4.5329e-05
21682 | 1024.5 | 4180 | 0.05 | 0.5159 | 200 | 200 | 200 | 164.3 | 168.3 | 8.43 | 8.6183 | 9.7035 | 4.5318e-05
21683 | 1024.5 | 4180 | 0.05 | 0.5159 | 200 | 200 | 200 | 164.3 | 168.3 | 8.43 | 8.6182 | 9.7012 | 4.5307e-05
21684 | 1024.5 | 4180 | 0.05 | 0.5159 | 200 | 200 | 200 | 164.3 | 168.3 | 8.43 | 8.6182 | 9.6988 | 4.5296e-05
21685 | 1024.5 | 4180 | 0.05 | 0.5159 | 200 | 200 | 200 | 164.3 | 168.3 | 8.43 | 8.6181 | 9.6965 | 4.5285e-05
21686 | 1024.5 | 4180 | 0.05 | 0.5159 | 200 | 200 | 200 | 164.3 | 168.3 | 8.43 | 8.6181 | 9.6942 | 4.5274e-05
21687 | 1024.5 | 4180 | 0.05 | 0.5159 | 200 | 200 | 200 | 164.3 | 168.3 | 8.43 | 8.618 | 9.6918 | 4.5263e-05
21688 | 1024.5 | 4180 | 0.05 | 0.5159 | 200 | 200 | 200 | 164.3 | 168.3 | 8.43 | 8.618 | 9.6895 | 4.5252e-05
21689 | 1024.5 | 4180 | 0.05 | 0.5159 | 200 | 200 | 200 | 164.3 | 168.3 | 8.43 | 8.618 | 9.6872 | 4.5242e-05
21690 | 1024.5 | 4180 | 0.05 | 0.5159 | 200 | 200 | 200 | 164.3 | 168.3 | 8.43 | 8.6179 | 9.6848 | 4.5231e-05
21691 | 1024.5 | 4180 | 0.05 | 0.5159 | 200 | 200 | 200 | 164.3 | 168.3 | 8.43 | 8.6179 | 9.6825 | 4.522e-05
21692 | 1024.5 | 4180 | 0.05 | 0.5159 | 200 | 200 | 200 | 164.3 | 168.3 | 8.43 | 8.6178 | 9.6802 | 4.5209e-05
21693 | 1024.5 | 4180 | 0.05 | 0.5159 | 200 | 200 | 200 | 164.3 | 168.3 | 8.43 | 8.6178 | 9.6778 | 4.5198e-05
21694 | 1024.5 | 4180 | 0.05 | 0.5159 | 200 | 200 | 200 | 164.3 | 168.3 | 8.43 | 8.6177 | 9.6755 | 4.5187e-05
21695 | 1024.5 | 4180 | 0.05 | 0.5159 | 200 | 200 | 200 | 164.3 | 168.3 | 8.43 | 8.6177 | 9.6732 | 4.5176e-05
21696 | 1024.5 | 4180 | 0.05 | 0.5159 | 200 | 200 | 200 | 164.3 | 168.3 | 8.43 | 8.6176 | 9.6708 | 4.5165e-05
21697 | 1024.5 | 4180 | 0.05 | 0.5159 | 200 | 200 | 200 | 164.3 | 168.3 | 8.43 | 8.6176 | 9.6685 | 4.5155e-05
21698 | 1024.5 | 4180 | 0.05 | 0.5159 | 200 | 200 | 200 | 164.3 | 168.3 | 8.43 | 8.6175 | 9.6662 | 4.5144e-05
21699 | 1024.5 | 4180 | 0.05 | 0.5159 | 200 | 200 | 200 | 164.3 | 168.3 | 8.43 | 8.6175 | 9.6639 | 4.5133e-05
21700 | 1024.5 | 4180 | 0.05 | 0.5159 | 200 | 200 | 200 | 164.3 | 168.3 | 8.43 | 8.6175 | 9.6615 | 4.5122e-05
21701 | 1024.5 | 4180 | 0.05 | 0.5159 | 200 | 200 | 200 | 164.3 | 168.3 | 8.43 | 8.6174 | 9.6592 | 4.5111e-05
21702 | 1024.5 | 4180 | 0.05 | 0.5159 | 200 | 200 | 200 | 164.3 | 168.3 | 8.43 | 8.6174 | 9.6569 | 4.51e-05
21703 | 1024.5 | 4180 | 0.05 | 0.5159 | 200 | 200 | 200 | 164.3 | 168.3 | 8.43 | 8.6173 | 9.6546 | 4.5089e-05
21704 | 1024.5 | 4180 | 0.05 | 0.5159 | 200 | 200 | 200 | 164.3 | 168.3 | 8.43 | 8.6173 | 9.6522 | 4.5079e-05
21705 | 1024.5 | 4180 | 0.05 | 0.5159 | 200 | 200 | 200 | 164.3 | 168.3 | 8.43 | 8.6172 | 9.6499 | 4.5068e-05
21706 | 1024.5 | 4180 | 0.05 | 0.5159 | 200 | 200 | 200 | 164.3 | 168.3 | 8.43 | 8.6172 | 9.6476 | 4.5057e-05
21707 | 1024.5 | 4180 | 0.05 | 0.5159 | 200 | 200 | 200 | 164.3 | 168.3 | 8.43 | 8.6171 | 9.6453 | 4.5046e-05
21708 | 1024.5 | 4180 | 0.05 | 0.5159 | 200 | 200 | 200 | 164.3 | 168.3 | 8.43 | 8.6171 | 9.6429 | 4.5035e-05
21709 | 1024.5 | 4180 | 0.05 | 0.5159 | 200 | 200 | 200 | 164.3 | 168.3 | 8.43 | 8.6171 | 9.6406 | 4.5024e-05
21710 | 1024.5 | 4180 | 0.05 | 0.5159 | 200 | 200 | 200 | 164.3 | 168.3 | 8.43 | 8.617 | 9.6383 | 4.5013e-05
21711 | 1024.5 | 4180 | 0.05 | 0.5159 | 200 | 200 | 200 | 164.3 | 168.3 | 8.43 | 8.617 | 9.636 | 4.5003e-05
21712 | 1024.5 | 4180 | 0.05 | 0.5159 | 200 | 200 | 200 | 164.3 | 168.3 | 8.43 | 8.6169 | 9.6337 | 4.4992e-05
21713 | 1024.5 | 4180 | 0.05 | 0.5159 | 200 | 200 | 200 | 164.3 | 168.3 | 8.43 | 8.6169 | 9.6313 | 4.4981e-05
21714 | 1024.5 | 4180 | 0.05 | 0.5159 | 200 | 200 | 200 | 164.3 | 168.3 | 8.43 | 8.6168 | 9.629 | 4.497e-05
21715 | 1024.5 | 4180 | 0.05 | 0.5159 | 200 | 200 | 200 | 164.3 | 168.3 | 8.43 | 8.6168 | 9.6267 | 4.4959e-05
21716 | 1024.5 | 4180 | 0.05 | 0.5159 | 200 | 200 | 200 | 164.3 | 168.3 | 8.43 | 8.6167 | 9.6244 | 4.4948e-05
21717 | 1024.5 | 4180 | 0.05 | 0.5159 | 200 | 200 | 200 | 164.3 | 168.3 | 8.43 | 8.6167 | 9.6221 | 4.4938e-05
21718 | 1024.5 | 4180 | 0.05 | 0.5159 | 200 | 200 | 200 | 164.3 | 168.3 | 8.43 | 8.6166 | 9.6198 | 4.4927e-05
21719 | 1024.5 | 4180 | 0.05 | 0.5159 | 200 | 200 | 200 | 164.3 | 168.3 | 8.43 | 8.6166 | 9.6174 | 4.4916e-05
21720 | 1024.5 | 4180 | 0.05 | 0.5159 | 200 | 200 | 200 | 164.3 | 168.3 | 8.43 | 8.6166 | 9.6151 | 4.4905e-05
21721 | 1024.5 | 4180 | 0.05 | 0.5159 | 200 | 200 | 200 | 164.3 | 168.3 | 8.43 | 8.6165 | 9.6128 | 4.4894e-05
21722 | 1024.5 | 4180 | 0.05 | 0.5159 | 200 | 200 | 200 | 164.3 | 168.3 | 8.43 | 8.6165 | 9.6105 | 4.4884e-05
21723 | 1024.5 | 4180 | 0.05 | 0.5159 | 200 | 200 | 200 | 164.3 | 168.3 | 8.43 | 8.6164 | 9.6082 | 4.4873e-05
21724 | 1024.5 | 4180 | 0.05 | 0.5159 | 200 | 200 | 200 | 164.3 | 168.3 | 8.43 | 8.6164 | 9.6059 | 4.4862e-05
21725 | 1024.5 | 4180 | 0.05 | 0.5159 | 200 | 200 | 200 | 164.3 | 168.3 | 8.43 | 8.6163 | 9.6036 | 4.4851e-05
21726 | 1024.5 | 4180 | 0.05 | 0.5159 | 200 | 200 | 200 | 164.3 | 168.3 | 8.43 | 8.6163 | 9.6013 | 4.484e-05
21727 | 1024.5 | 4180 | 0.05 | 0.5159 | 200 | 200 | 200 | 164.3 | 168.3 | 8.43 | 8.6162 | 9.5989 | 4.483e-05
21728 | 1024.5 | 4180 | 0.05 | 0.5159 | 200 | 200 | 200 | 164.3 | 168.3 | 8.43 | 8.6162 | 9.5966 | 4.4819e-05
21729 | 1024.5 | 4180 | 0.05 | 0.5159 | 200 | 200 | 200 | 164.3 | 168.3 | 8.43 | 8.6162 | 9.5943 | 4.4808e-05
21730 | 1024.5 | 4180 | 0.05 | 0.5159 | 200 | 200 | 200 | 164.3 | 168.3 | 8.43 | 8.6161 | 9.592 | 4.4797e-05
21731 | 1024.5 | 4180 | 0.05 | 0.5159 | 200 | 200 | 200 | 164.3 | 168.3 | 8.43 | 8.6161 | 9.5897 | 4.4786e-05
21732 | 1024.5 | 4180 | 0.05 | 0.5159 | 200 | 200 | 200 | 164.3 | 168.3 | 8.43 | 8.616 | 9.5874 | 4.4776e-05
21733 | 1024.5 | 4180 | 0.05 | 0.5159 | 200 | 200 | 200 | 164.3 | 168.3 | 8.43 | 8.616 | 9.5851 | 4.4765e-05
21734 | 1024.5 | 4180 | 0.05 | 0.5159 | 200 | 200 | 200 | 164.3 | 168.3 | 8.43 | 8.6159 | 9.5828 | 4.4754e-05
21735 | 1024.5 | 4180 | 0.05 | 0.5159 | 200 | 200 | 200 | 164.3 | 168.3 | 8.43 | 8.6159 | 9.5805 | 4.4743e-05
21736 | 1024.5 | 4180 | 0.05 | 0.5159 | 200 | 200 | 200 | 164.3 | 168.3 | 8.43 | 8.6158 | 9.5782 | 4.4733e-05
21737 | 1024.5 | 4180 | 0.05 | 0.5159 | 200 | 200 | 200 | 164.3 | 168.3 | 8.43 | 8.6158 | 9.5759 | 4.4722e-05
21738 | 1024.5 | 4180 | 0.05 | 0.5159 | 200 | 200 | 200 | 164.3 | 168.3 | 8.43 | 8.6158 | 9.5736 | 4.4711e-05
21739 | 1024.5 | 4180 | 0.05 | 0.5159 | 200 | 200 | 200 | 164.3 | 168.3 | 8.43 | 8.6157 | 9.5713 | 4.47e-05
21740 | 1024.5 | 4180 | 0.05 | 0.5159 | 200 | 200 | 200 | 164.3 | 168.3 | 8.43 | 8.6157 | 9.5689 | 4.469e-05
21741 | 1024.5 | 4180 | 0.05 | 0.5159 | 200 | 200 | 200 | 164.3 | 168.3 | 8.43 | 8.6156 | 9.5666 | 4.4679e-05
21742 | 1024.5 | 4180 | 0.05 | 0.5159 | 200 | 200 | 200 | 164.3 | 168.3 | 8.43 | 8.6156 | 9.5643 | 4.4668e-05
21743 | 1024.5 | 4180 | 0.05 | 0.5159 | 200 | 200 | 200 | 164.3 | 168.3 | 8.43 | 8.6155 | 9.562 | 4.4657e-05
21744 | 1024.5 | 4180 | 0.05 | 0.5159 | 200 | 200 | 200 | 164.3 | 168.3 | 8.43 | 8.6155 | 9.5597 | 4.4647e-05
21745 | 1024.5 | 4180 | 0.05 | 0.5159 | 200 | 200 | 200 | 164.3 | 168.3 | 8.43 | 8.6154 | 9.5574 | 4.4636e-05
21746 | 1024.5 | 4180 | 0.05 | 0.5159 | 200 | 200 | 200 | 164.3 | 168.3 | 8.43 | 8.6154 | 9.5551 | 4.4625e-05
21747 | 1024.5 | 4180 | 0.05 | 0.5159 | 200 | 200 | 200 | 164.3 | 168.3 | 8.43 | 8.6154 | 9.5528 | 4.4614e-05
21748 | 1024.5 | 4180 | 0.05 | 0.5159 | 200 | 200 | 200 | 164.3 | 168.3 | 8.43 | 8.6153 | 9.5505 | 4.4604e-05
21749 | 1024.5 | 4180 | 0.05 | 0.5159 | 200 | 200 | 200 | 164.3 | 168.3 | 8.43 | 8.6153 | 9.5482 | 4.4593e-05
21750 | 1024.5 | 4180 | 0.05 | 0.5159 | 200 | 200 | 200 | 164.3 | 168.3 | 8.43 | 8.6152 | 9.5459 | 4.4582e-05
21751 | 1024.5 | 4180 | 0.05 | 0.5159 | 200 | 200 | 200 | 164.3 | 168.3 | 8.43 | 8.6152 | 9.5436 | 4.4571e-05
21752 | 1024.5 | 4180 | 0.05 | 0.5159 | 200 | 200 | 200 | 164.3 | 168.3 | 8.43 | 8.6151 | 9.5413 | 4.4561e-05
21753 | 1024.5 | 4180 | 0.05 | 0.5159 | 200 | 200 | 200 | 164.3 | 168.3 | 8.43 | 8.6151 | 9.539 | 4.455e-05
21754 | 1024.5 | 4180 | 0.05 | 0.5159 | 200 | 200 | 200 | 164.3 | 168.3 | 8.43 | 8.615 | 9.5368 | 4.4539e-05
21755 | 1024.5 | 4180 | 0.05 | 0.5159 | 200 | 200 | 200 | 164.3 | 168.3 | 8.43 | 8.615 | 9.5345 | 4.4528e-05
21756 | 1024.5 | 4180 | 0.05 | 0.5159 | 200 | 200 | 200 | 164.3 | 168.3 | 8.43 | 8.6149 | 9.5322 | 4.4518e-05
21757 | 1024.5 | 4180 | 0.05 | 0.5159 | 200 | 200 | 200 | 164.3 | 168.3 | 8.43 | 8.6149 | 9.5299 | 4.4507e-05
21758 | 1024.5 | 4180 | 0.05 | 0.5159 | 200 | 200 | 200 | 164.3 | 168.3 | 8.43 | 8.6149 | 9.5276 | 4.4496e-05
21759 | 1024.5 | 4180 | 0.05 | 0.5159 | 200 | 200 | 200 | 164.3 | 168.3 | 8.43 | 8.6148 | 9.5253 | 4.4486e-05
21760 | 1024.5 | 4180 | 0.05 | 0.5159 | 200 | 200 | 200 | 164.3 | 168.3 | 8.43 | 8.6148 | 9.523 | 4.4475e-05
21761 | 1024.5 | 4180 | 0.05 | 0.5159 | 200 | 200 | 200 | 164.3 | 168.3 | 8.43 | 8.6147 | 9.5207 | 4.4464e-05
21762 | 1024.5 | 4180 | 0.05 | 0.5159 | 200 | 200 | 200 | 164.3 | 168.3 | 8.43 | 8.6147 | 9.5184 | 4.4453e-05
21763 | 1024.5 | 4180 | 0.05 | 0.5159 | 200 | 200 | 200 | 164.3 | 168.3 | 8.43 | 8.6146 | 9.5161 | 4.4443e-05
21764 | 1024.5 | 4180 | 0.05 | 0.5159 | 200 | 200 | 200 | 164.3 | 168.3 | 8.43 | 8.6146 | 9.5138 | 4.4432e-05
21765 | 1024.5 | 4180 | 0.05 | 0.5159 | 200 | 200 | 200 | 164.3 | 168.3 | 8.43 | 8.6145 | 9.5115 | 4.4421e-05
21766 | 1024.5 | 4180 | 0.05 | 0.5159 | 200 | 200 | 200 | 164.3 | 168.3 | 8.43 | 8.6145 | 9.5092 | 4.4411e-05
21767 | 1024.5 | 4180 | 0.05 | 0.5159 | 200 | 200 | 200 | 164.3 | 168.3 | 8.43 | 8.6145 | 9.507 | 4.44e-05
21768 | 1024.5 | 4180 | 0.05 | 0.5159 | 200 | 200 | 200 | 164.3 | 168.3 | 8.43 | 8.6144 | 9.5047 | 4.4389e-05
21769 | 1024.5 | 4180 | 0.05 | 0.5159 | 200 | 200 | 200 | 164.3 | 168.3 | 8.43 | 8.6144 | 9.5024 | 4.4379e-05
21770 | 1024.5 | 4180 | 0.05 | 0.5159 | 200 | 200 | 200 | 164.3 | 168.3 | 8.43 | 8.6143 | 9.5001 | 4.4368e-05
21771 | 1024.5 | 4180 | 0.05 | 0.5159 | 200 | 200 | 200 | 164.3 | 168.3 | 8.43 | 8.6143 | 9.4978 | 4.4357e-05
21772 | 1024.5 | 4180 | 0.05 | 0.5159 | 200 | 200 | 200 | 164.3 | 168.3 | 8.43 | 8.6142 | 9.4955 | 4.4347e-05
21773 | 1024.5 | 4180 | 0.05 | 0.5159 | 200 | 200 | 200 | 164.3 | 168.3 | 8.43 | 8.6142 | 9.4932 | 4.4336e-05
21774 | 1024.5 | 4180 | 0.05 | 0.5159 | 200 | 200 | 200 | 164.3 | 168.3 | 8.43 | 8.6141 | 9.4909 | 4.4325e-05
21775 | 1024.5 | 4180 | 0.05 | 0.5159 | 200 | 200 | 200 | 164.3 | 168.3 | 8.43 | 8.6141 | 9.4887 | 4.4315e-05
21776 | 1024.5 | 4180 | 0.05 | 0.5159 | 200 | 200 | 200 | 164.3 | 168.3 | 8.43 | 8.6141 | 9.4864 | 4.4304e-05
21777 | 1024.5 | 4180 | 0.05 | 0.5159 | 200 | 200 | 200 | 164.3 | 168.3 | 8.43 | 8.614 | 9.4841 | 4.4293e-05
21778 | 1024.5 | 4180 | 0.05 | 0.5159 | 200 | 200 | 200 | 164.3 | 168.3 | 8.43 | 8.614 | 9.4818 | 4.4283e-05
21779 | 1024.5 | 4180 | 0.05 | 0.5159 | 200 | 200 | 200 | 164.3 | 168.3 | 8.43 | 8.6139 | 9.4795 | 4.4272e-05
21780 | 1024.5 | 4180 | 0.05 | 0.5159 | 200 | 200 | 200 | 164.3 | 168.3 | 8.43 | 8.6139 | 9.4772 | 4.4261e-05
21781 | 1024.5 | 4180 | 0.05 | 0.5159 | 200 | 200 | 200 | 164.3 | 168.3 | 8.43 | 8.6138 | 9.475 | 4.4251e-05
21782 | 1024.5 | 4180 | 0.05 | 0.5159 | 200 | 200 | 200 | 164.3 | 168.3 | 8.43 | 8.6138 | 9.4727 | 4.424e-05
21783 | 1024.5 | 4180 | 0.05 | 0.5159 | 200 | 200 | 200 | 164.3 | 168.3 | 8.43 | 8.6138 | 9.4704 | 4.4229e-05
21784 | 1024.5 | 4180 | 0.05 | 0.5159 | 200 | 200 | 200 | 164.3 | 168.3 | 8.43 | 8.6137 | 9.4681 | 4.4219e-05
21785 | 1024.5 | 4180 | 0.05 | 0.5159 | 200 | 200 | 200 | 164.3 | 168.3 | 8.43 | 8.6137 | 9.4658 | 4.4208e-05
21786 | 1024.5 | 4180 | 0.05 | 0.5159 | 200 | 200 | 200 | 164.3 | 168.3 | 8.43 | 8.6136 | 9.4636 | 4.4197e-05
21787 | 1024.5 | 4180 | 0.05 | 0.5159 | 200 | 200 | 200 | 164.3 | 168.3 | 8.43 | 8.6136 | 9.4613 | 4.4187e-05
21788 | 1024.5 | 4180 | 0.05 | 0.5159 | 200 | 200 | 200 | 164.3 | 168.3 | 8.43 | 8.6135 | 9.459 | 4.4176e-05
21789 | 1024.5 | 4180 | 0.05 | 0.5159 | 200 | 200 | 200 | 164.3 | 168.3 | 8.43 | 8.6135 | 9.4567 | 4.4165e-05
21790 | 1024.5 | 4180 | 0.05 | 0.5159 | 200 | 200 | 200 | 164.3 | 168.3 | 8.43 | 8.6134 | 9.4545 | 4.4155e-05
21791 | 1024.5 | 4180 | 0.05 | 0.5159 | 200 | 200 | 200 | 164.3 | 168.3 | 8.43 | 8.6134 | 9.4522 | 4.4144e-05
21792 | 1024.5 | 4180 | 0.05 | 0.5159 | 200 | 200 | 200 | 164.3 | 168.3 | 8.43 | 8.6134 | 9.4499 | 4.4134e-05
21793 | 1024.5 | 4180 | 0.05 | 0.5159 | 200 | 200 | 200 | 164.3 | 168.3 | 8.43 | 8.6133 | 9.4476 | 4.4123e-05
21794 | 1024.5 | 4180 | 0.05 | 0.5159 | 200 | 200 | 200 | 164.3 | 168.3 | 8.43 | 8.6133 | 9.4454 | 4.4112e-05
21795 | 1024.5 | 4180 | 0.05 | 0.5159 | 200 | 200 | 200 | 164.3 | 168.3 | 8.43 | 8.6132 | 9.4431 | 4.4102e-05
21796 | 1024.5 | 4180 | 0.05 | 0.5159 | 200 | 200 | 200 | 164.3 | 168.3 | 8.43 | 8.6132 | 9.4408 | 4.4091e-05
21797 | 1024.5 | 4180 | 0.05 | 0.5159 | 200 | 200 | 200 | 164.3 | 168.3 | 8.43 | 8.6131 | 9.4385 | 4.4081e-05
21798 | 1024.5 | 4180 | 0.05 | 0.5159 | 200 | 200 | 200 | 164.3 | 168.3 | 8.43 | 8.6131 | 9.4363 | 4.407e-05
21799 | 1024.5 | 4180 | 0.05 | 0.5159 | 200 | 200 | 200 | 164.3 | 168.3 | 8.43 | 8.613 | 9.434 | 4.4059e-05
21800 | 1024.5 | 4180 | 0.05 | 0.5159 | 200 | 200 | 200 | 164.3 | 168.3 | 8.43 | 8.613 | 9.4317 | 4.4049e-05
21801 | 1024.5 | 4180 | 0.05 | 0.5159 | 200 | 200 | 200 | 164.3 | 168.3 | 8.43 | 8.613 | 9.4295 | 4.4038e-05
21802 | 1024.5 | 4180 | 0.05 | 0.5159 | 200 | 200 | 200 | 164.3 | 168.3 | 8.43 | 8.6129 | 9.4272 | 4.4027e-05
21803 | 1024.5 | 4180 | 0.05 | 0.5159 | 200 | 200 | 200 | 164.3 | 168.3 | 8.43 | 8.6129 | 9.4249 | 4.4017e-05
21804 | 1024.5 | 4180 | 0.05 | 0.5159 | 200 | 200 | 200 | 164.3 | 168.3 | 8.43 | 8.6128 | 9.4227 | 4.4006e-05
21805 | 1024.5 | 4180 | 0.05 | 0.5159 | 200 | 200 | 200 | 164.3 | 168.3 | 8.43 | 8.6128 | 9.4204 | 4.3996e-05
21806 | 1024.5 | 4180 | 0.05 | 0.5159 | 200 | 200 | 200 | 164.3 | 168.3 | 8.43 | 8.6127 | 9.4181 | 4.3985e-05
21807 | 1024.5 | 4180 | 0.05 | 0.5159 | 200 | 200 | 200 | 164.3 | 168.3 | 8.43 | 8.6127 | 9.4158 | 4.3975e-05
21808 | 1024.5 | 4180 | 0.05 | 0.5159 | 200 | 200 | 200 | 164.3 | 168.3 | 8.43 | 8.6126 | 9.4136 | 4.3964e-05
21809 | 1024.5 | 4180 | 0.05 | 0.5159 | 200 | 200 | 200 | 164.3 | 168.3 | 8.43 | 8.6126 | 9.4113 | 4.3953e-05
21810 | 1024.5 | 4180 | 0.05 | 0.5159 | 200 | 200 | 200 | 164.3 | 168.3 | 8.43 | 8.6126 | 9.4091 | 4.3943e-05
21811 | 1024.5 | 4180 | 0.05 | 0.5159 | 200 | 200 | 200 | 164.3 | 168.3 | 8.43 | 8.6125 | 9.4068 | 4.3932e-05
21812 | 1024.5 | 4180 | 0.05 | 0.5159 | 200 | 200 | 200 | 164.3 | 168.3 | 8.43 | 8.6125 | 9.4045 | 4.3922e-05
21813 | 1024.5 | 4180 | 0.05 | 0.5159 | 200 | 200 | 200 | 164.3 | 168.3 | 8.43 | 8.6124 | 9.4023 | 4.3911e-05
21814 | 1024.5 | 4180 | 0.05 | 0.5159 | 200 | 200 | 200 | 164.3 | 168.3 | 8.43 | 8.6124 | 9.4 | 4.39e-05
21815 | 1024.5 | 4180 | 0.05 | 0.5159 | 200 | 200 | 200 | 164.3 | 168.3 | 8.43 | 8.6123 | 9.3977 | 4.389e-05
21816 | 1024.5 | 4180 | 0.05 | 0.5159 | 200 | 200 | 200 | 164.3 | 168.3 | 8.43 | 8.6123 | 9.3955 | 4.3879e-05
21817 | 1024.5 | 4180 | 0.05 | 0.5159 | 200 | 200 | 200 | 164.3 | 168.3 | 8.43 | 8.6123 | 9.3932 | 4.3869e-05
21818 | 1024.5 | 4180 | 0.05 | 0.5159 | 200 | 200 | 200 | 164.3 | 168.3 | 8.43 | 8.6122 | 9.3909 | 4.3858e-05
21819 | 1024.5 | 4180 | 0.05 | 0.5159 | 200 | 200 | 200 | 164.3 | 168.3 | 8.43 | 8.6122 | 9.3887 | 4.3848e-05
21820 | 1024.5 | 4180 | 0.05 | 0.5159 | 200 | 200 | 200 | 164.3 | 168.3 | 8.43 | 8.6121 | 9.3864 | 4.3837e-05
21821 | 1024.5 | 4180 | 0.05 | 0.5159 | 200 | 200 | 200 | 164.3 | 168.3 | 8.43 | 8.6121 | 9.3842 | 4.3827e-05
21822 | 1024.5 | 4180 | 0.05 | 0.5159 | 200 | 200 | 200 | 164.3 | 168.3 | 8.43 | 8.612 | 9.3819 | 4.3816e-05
21823 | 1024.5 | 4180 | 0.05 | 0.5159 | 200 | 200 | 200 | 164.3 | 168.3 | 8.43 | 8.612 | 9.3797 | 4.3805e-05
21824 | 1024.5 | 4180 | 0.05 | 0.5159 | 200 | 200 | 200 | 164.3 | 168.3 | 8.43 | 8.6119 | 9.3774 | 4.3795e-05
21825 | 1024.5 | 4180 | 0.05 | 0.5159 | 200 | 200 | 200 | 164.3 | 168.3 | 8.43 | 8.6119 | 9.3751 | 4.3784e-05
21826 | 1024.5 | 4180 | 0.05 | 0.5159 | 200 | 200 | 200 | 164.3 | 168.3 | 8.43 | 8.6119 | 9.3729 | 4.3774e-05
21827 | 1024.5 | 4180 | 0.05 | 0.5159 | 200 | 200 | 200 | 164.3 | 168.3 | 8.43 | 8.6118 | 9.3706 | 4.3763e-05
21828 | 1024.5 | 4180 | 0.05 | 0.5159 | 200 | 200 | 200 | 164.3 | 168.3 | 8.43 | 8.6118 | 9.3684 | 4.3753e-05
21829 | 1024.5 | 4180 | 0.05 | 0.5159 | 200 | 200 | 200 | 164.3 | 168.3 | 8.43 | 8.6117 | 9.3661 | 4.3742e-05
21830 | 1024.5 | 4180 | 0.05 | 0.5159 | 200 | 200 | 200 | 164.3 | 168.3 | 8.43 | 8.6117 | 9.3639 | 4.3732e-05
21831 | 1024.5 | 4180 | 0.05 | 0.5159 | 200 | 200 | 200 | 164.3 | 168.3 | 8.43 | 8.6116 | 9.3616 | 4.3721e-05
21832 | 1024.5 | 4180 | 0.05 | 0.5159 | 200 | 200 | 200 | 164.3 | 168.3 | 8.43 | 8.6116 | 9.3594 | 4.3711e-05
21833 | 1024.5 | 4180 | 0.05 | 0.5159 | 200 | 200 | 200 | 164.3 | 168.3 | 8.43 | 8.6116 | 9.3571 | 4.37e-05
21834 | 1024.5 | 4180 | 0.05 | 0.5159 | 200 | 200 | 200 | 164.3 | 168.3 | 8.43 | 8.6115 | 9.3548 | 4.369e-05
21835 | 1024.5 | 4180 | 0.05 | 0.5159 | 200 | 200 | 200 | 164.3 | 168.3 | 8.43 | 8.6115 | 9.3526 | 4.3679e-05
21836 | 1024.5 | 4180 | 0.05 | 0.5159 | 200 | 200 | 200 | 164.3 | 168.3 | 8.43 | 8.6114 | 9.3503 | 4.3669e-05
21837 | 1024.5 | 4180 | 0.05 | 0.5159 | 200 | 200 | 200 | 164.3 | 168.3 | 8.43 | 8.6114 | 9.3481 | 4.3658e-05
21838 | 1024.5 | 4180 | 0.05 | 0.5159 | 200 | 200 | 200 | 164.3 | 168.3 | 8.43 | 8.6113 | 9.3458 | 4.3648e-05
21839 | 1024.5 | 4180 | 0.05 | 0.5159 | 200 | 200 | 200 | 164.3 | 168.3 | 8.43 | 8.6113 | 9.3436 | 4.3637e-05
21840 | 1024.5 | 4180 | 0.05 | 0.5159 | 200 | 200 | 200 | 164.3 | 168.3 | 8.43 | 8.6112 | 9.3413 | 4.3627e-05
21841 | 1024.5 | 4180 | 0.05 | 0.5159 | 200 | 200 | 200 | 164.3 | 168.3 | 8.43 | 8.6112 | 9.3391 | 4.3616e-05
21842 | 1024.5 | 4180 | 0.05 | 0.5159 | 200 | 200 | 200 | 164.3 | 168.3 | 8.43 | 8.6112 | 9.3368 | 4.3606e-05
21843 | 1024.5 | 4180 | 0.05 | 0.5159 | 200 | 200 | 200 | 164.3 | 168.3 | 8.43 | 8.6111 | 9.3346 | 4.3595e-05
21844 | 1024.5 | 4180 | 0.05 | 0.5159 | 200 | 200 | 200 | 164.3 | 168.3 | 8.43 | 8.6111 | 9.3324 | 4.3585e-05
21845 | 1024.5 | 4180 | 0.05 | 0.5159 | 200 | 200 | 200 | 164.3 | 168.3 | 8.43 | 8.611 | 9.3301 | 4.3574e-05
21846 | 1024.5 | 4180 | 0.05 | 0.5159 | 200 | 200 | 200 | 164.3 | 168.3 | 8.43 | 8.611 | 9.3279 | 4.3564e-05
21847 | 1024.5 | 4180 | 0.05 | 0.5159 | 200 | 200 | 200 | 164.3 | 168.3 | 8.43 | 8.6109 | 9.3256 | 4.3553e-05
21848 | 1024.5 | 4180 | 0.05 | 0.5159 | 200 | 200 | 200 | 164.3 | 168.3 | 8.43 | 8.6109 | 9.3234 | 4.3543e-05
21849 | 1024.5 | 4180 | 0.05 | 0.5159 | 200 | 200 | 200 | 164.3 | 168.3 | 8.43 | 8.6109 | 9.3211 | 4.3532e-05
21850 | 1024.5 | 4180 | 0.05 | 0.5159 | 200 | 200 | 200 | 164.3 | 168.3 | 8.43 | 8.6108 | 9.3189 | 4.3522e-05
21851 | 1024.5 | 4180 | 0.05 | 0.5159 | 200 | 200 | 200 | 164.3 | 168.3 | 8.43 | 8.6108 | 9.3166 | 4.3511e-05
21852 | 1024.5 | 4180 | 0.05 | 0.5159 | 200 | 200 | 200 | 164.3 | 168.3 | 8.43 | 8.6107 | 9.3144 | 4.3501e-05
21853 | 1024.5 | 4180 | 0.05 | 0.5159 | 200 | 200 | 200 | 164.3 | 168.3 | 8.43 | 8.6107 | 9.3122 | 4.349e-05
21854 | 1024.5 | 4180 | 0.05 | 0.5159 | 200 | 200 | 200 | 164.3 | 168.3 | 8.43 | 8.6106 | 9.3099 | 4.348e-05
21855 | 1024.5 | 4180 | 0.05 | 0.5159 | 200 | 200 | 200 | 164.3 | 168.3 | 8.43 | 8.6106 | 9.3077 | 4.3469e-05
21856 | 1024.5 | 4180 | 0.05 | 0.5159 | 200 | 200 | 200 | 164.3 | 168.3 | 8.43 | 8.6106 | 9.3054 | 4.3459e-05
21857 | 1024.5 | 4180 | 0.05 | 0.5159 | 200 | 200 | 200 | 164.3 | 168.3 | 8.43 | 8.6105 | 9.3032 | 4.3448e-05
21858 | 1024.5 | 4180 | 0.05 | 0.5159 | 200 | 200 | 200 | 164.3 | 168.3 | 8.43 | 8.6105 | 9.301 | 4.3438e-05
21859 | 1024.5 | 4180 | 0.05 | 0.5159 | 200 | 200 | 200 | 164.3 | 168.3 | 8.43 | 8.6104 | 9.2987 | 4.3427e-05
21860 | 1024.5 | 4180 | 0.05 | 0.5159 | 200 | 200 | 200 | 164.3 | 168.3 | 8.43 | 8.6104 | 9.2965 | 4.3417e-05
21861 | 1024.5 | 4180 | 0.05 | 0.5159 | 200 | 200 | 200 | 164.3 | 168.3 | 8.43 | 8.6103 | 9.2942 | 4.3407e-05
21862 | 1024.5 | 4180 | 0.05 | 0.5159 | 200 | 200 | 200 | 164.3 | 168.3 | 8.43 | 8.6103 | 9.292 | 4.3396e-05
21863 | 1024.5 | 4180 | 0.05 | 0.5159 | 200 | 200 | 200 | 164.3 | 168.3 | 8.43 | 8.6102 | 9.2898 | 4.3386e-05
21864 | 1024.5 | 4180 | 0.05 | 0.5159 | 200 | 200 | 200 | 164.3 | 168.3 | 8.43 | 8.6102 | 9.2875 | 4.3375e-05
21865 | 1024.5 | 4180 | 0.05 | 0.5159 | 200 | 200 | 200 | 164.3 | 168.3 | 8.43 | 8.6102 | 9.2853 | 4.3365e-05
21866 | 1024.5 | 4180 | 0.05 | 0.5159 | 200 | 200 | 200 | 164.3 | 168.3 | 8.43 | 8.6101 | 9.2831 | 4.3354e-05
21867 | 1024.5 | 4180 | 0.05 | 0.5159 | 200 | 200 | 200 | 164.3 | 168.3 | 8.43 | 8.6101 | 9.2808 | 4.3344e-05
21868 | 1024.5 | 4180 | 0.05 | 0.5159 | 200 | 200 | 200 | 164.3 | 168.3 | 8.43 | 8.61 | 9.2786 | 4.3334e-05
21869 | 1024.5 | 4180 | 0.05 | 0.5159 | 200 | 200 | 200 | 164.3 | 168.3 | 8.43 | 8.61 | 9.2764 | 4.3323e-05
21870 | 1024.5 | 4180 | 0.05 | 0.5159 | 200 | 200 | 200 | 164.3 | 168.3 | 8.43 | 8.6099 | 9.2741 | 4.3313e-05
21871 | 1024.5 | 4180 | 0.05 | 0.5159 | 200 | 200 | 200 | 164.3 | 168.3 | 8.43 | 8.6099 | 9.2719 | 4.3302e-05
21872 | 1024.5 | 4180 | 0.05 | 0.5159 | 200 | 200 | 200 | 164.3 | 168.3 | 8.43 | 8.6099 | 9.2697 | 4.3292e-05
21873 | 1024.5 | 4180 | 0.05 | 0.5159 | 200 | 200 | 200 | 164.3 | 168.3 | 8.43 | 8.6098 | 9.2674 | 4.3281e-05
21874 | 1024.5 | 4180 | 0.05 | 0.5159 | 200 | 200 | 200 | 164.3 | 168.3 | 8.43 | 8.6098 | 9.2652 | 4.3271e-05
21875 | 1024.5 | 4180 | 0.05 | 0.5159 | 200 | 200 | 200 | 164.3 | 168.3 | 8.43 | 8.6097 | 9.263 | 4.3261e-05
21876 | 1024.5 | 4180 | 0.05 | 0.5159 | 200 | 200 | 200 | 164.3 | 168.3 | 8.43 | 8.6097 | 9.2607 | 4.325e-05
21877 | 1024.5 | 4180 | 0.05 | 0.5159 | 200 | 200 | 200 | 164.3 | 168.3 | 8.43 | 8.6096 | 9.2585 | 4.324e-05
21878 | 1024.5 | 4180 | 0.05 | 0.5159 | 200 | 200 | 200 | 164.3 | 168.3 | 8.43 | 8.6096 | 9.2563 | 4.3229e-05
21879 | 1024.5 | 4180 | 0.05 | 0.5159 | 200 | 200 | 200 | 164.3 | 168.3 | 8.43 | 8.6096 | 9.2541 | 4.3219e-05
21880 | 1024.5 | 4180 | 0.05 | 0.5159 | 200 | 200 | 200 | 164.3 | 168.3 | 8.43 | 8.6095 | 9.2518 | 4.3209e-05
21881 | 1024.5 | 4180 | 0.05 | 0.5159 | 200 | 200 | 200 | 164.3 | 168.3 | 8.43 | 8.6095 | 9.2496 | 4.3198e-05
21882 | 1024.5 | 4180 | 0.05 | 0.5159 | 200 | 200 | 200 | 164.3 | 168.3 | 8.43 | 8.6094 | 9.2474 | 4.3188e-05
21883 | 1024.5 | 4180 | 0.05 | 0.5159 | 200 | 200 | 200 | 164.3 | 168.3 | 8.43 | 8.6094 | 9.2451 | 4.3177e-05
21884 | 1024.5 | 4180 | 0.05 | 0.5159 | 200 | 200 | 200 | 164.3 | 168.3 | 8.43 | 8.6093 | 9.2429 | 4.3167e-05
21885 | 1024.5 | 4180 | 0.05 | 0.5159 | 200 | 200 | 200 | 164.3 | 168.3 | 8.43 | 8.6093 | 9.2407 | 4.3157e-05
21886 | 1024.5 | 4180 | 0.05 | 0.5159 | 200 | 200 | 200 | 164.3 | 168.3 | 8.43 | 8.6093 | 9.2385 | 4.3146e-05
21887 | 1024.5 | 4180 | 0.05 | 0.5159 | 200 | 200 | 200 | 164.3 | 168.3 | 8.43 | 8.6092 | 9.2362 | 4.3136e-05
21888 | 1024.5 | 4180 | 0.05 | 0.5159 | 200 | 200 | 200 | 164.3 | 168.3 | 8.43 | 8.6092 | 9.234 | 4.3125e-05
21889 | 1024.5 | 4180 | 0.05 | 0.5159 | 200 | 200 | 200 | 164.3 | 168.3 | 8.43 | 8.6091 | 9.2318 | 4.3115e-05
21890 | 1024.5 | 4180 | 0.05 | 0.5159 | 200 | 200 | 200 | 164.3 | 168.3 | 8.43 | 8.6091 | 9.2296 | 4.3105e-05
21891 | 1024.5 | 4180 | 0.05 | 0.5159 | 200 | 200 | 200 | 164.3 | 168.3 | 8.43 | 8.609 | 9.2274 | 4.3094e-05
21892 | 1024.5 | 4180 | 0.05 | 0.5159 | 200 | 200 | 200 | 164.3 | 168.3 | 8.43 | 8.609 | 9.2251 | 4.3084e-05
21893 | 1024.5 | 4180 | 0.05 | 0.5159 | 200 | 200 | 200 | 164.3 | 168.3 | 8.43 | 8.6089 | 9.2229 | 4.3073e-05
21894 | 1024.5 | 4180 | 0.05 | 0.5159 | 200 | 200 | 200 | 164.3 | 168.3 | 8.43 | 8.6089 | 9.2207 | 4.3063e-05
21895 | 1024.5 | 4180 | 0.05 | 0.5159 | 200 | 200 | 200 | 164.3 | 168.3 | 8.43 | 8.6089 | 9.2185 | 4.3053e-05
21896 | 1024.5 | 4180 | 0.05 | 0.5159 | 200 | 200 | 200 | 164.3 | 168.3 | 8.43 | 8.6088 | 9.2163 | 4.3042e-05
21897 | 1024.5 | 4180 | 0.05 | 0.5159 | 200 | 200 | 200 | 164.3 | 168.3 | 8.43 | 8.6088 | 9.214 | 4.3032e-05
21898 | 1024.5 | 4180 | 0.05 | 0.5159 | 200 | 200 | 200 | 164.3 | 168.3 | 8.43 | 8.6087 | 9.2118 | 4.3022e-05
21899 | 1024.5 | 4180 | 0.05 | 0.5159 | 200 | 200 | 200 | 164.3 | 168.3 | 8.43 | 8.6087 | 9.2096 | 4.3011e-05
21900 | 1024.5 | 4180 | 0.05 | 0.5159 | 200 | 200 | 200 | 164.3 | 168.3 | 8.43 | 8.6086 | 9.2074 | 4.3001e-05
21901 | 1024.5 | 4180 | 0.05 | 0.5159 | 200 | 200 | 200 | 164.3 | 168.3 | 8.43 | 8.6086 | 9.2052 | 4.2991e-05
21902 | 1024.5 | 4180 | 0.05 | 0.5159 | 200 | 200 | 200 | 164.3 | 168.3 | 8.43 | 8.6086 | 9.203 | 4.298e-05
21903 | 1024.5 | 4180 | 0.05 | 0.5159 | 200 | 200 | 200 | 164.3 | 168.3 | 8.43 | 8.6085 | 9.2007 | 4.297e-05
21904 | 1024.5 | 4180 | 0.05 | 0.5159 | 200 | 200 | 200 | 164.3 | 168.3 | 8.43 | 8.6085 | 9.1985 | 4.296e-05
21905 | 1024.5 | 4180 | 0.05 | 0.5159 | 200 | 200 | 200 | 164.3 | 168.3 | 8.43 | 8.6084 | 9.1963 | 4.2949e-05
21906 | 1024.5 | 4180 | 0.05 | 0.5159 | 200 | 200 | 200 | 164.3 | 168.3 | 8.43 | 8.6084 | 9.1941 | 4.2939e-05
21907 | 1024.5 | 4180 | 0.05 | 0.5159 | 200 | 200 | 200 | 164.3 | 168.3 | 8.43 | 8.6083 | 9.1919 | 4.2929e-05
21908 | 1024.5 | 4180 | 0.05 | 0.5159 | 200 | 200 | 200 | 164.3 | 168.3 | 8.43 | 8.6083 | 9.1897 | 4.2918e-05
21909 | 1024.5 | 4180 | 0.05 | 0.5159 | 200 | 200 | 200 | 164.3 | 168.3 | 8.43 | 8.6083 | 9.1875 | 4.2908e-05
21910 | 1024.5 | 4180 | 0.05 | 0.5159 | 200 | 200 | 200 | 164.3 | 168.3 | 8.43 | 8.6082 | 9.1853 | 4.2898e-05
21911 | 1024.5 | 4180 | 0.05 | 0.5159 | 200 | 200 | 200 | 164.3 | 168.3 | 8.43 | 8.6082 | 9.183 | 4.2887e-05
21912 | 1024.5 | 4180 | 0.05 | 0.5159 | 200 | 200 | 200 | 164.3 | 168.3 | 8.43 | 8.6081 | 9.1808 | 4.2877e-05
21913 | 1024.5 | 4180 | 0.05 | 0.5159 | 200 | 200 | 200 | 164.3 | 168.3 | 8.43 | 8.6081 | 9.1786 | 4.2867e-05
21914 | 1024.5 | 4180 | 0.05 | 0.5159 | 200 | 200 | 200 | 164.3 | 168.3 | 8.43 | 8.608 | 9.1764 | 4.2856e-05
21915 | 1024.5 | 4180 | 0.05 | 0.5159 | 200 | 200 | 200 | 164.3 | 168.3 | 8.43 | 8.608 | 9.1742 | 4.2846e-05
21916 | 1024.5 | 4180 | 0.05 | 0.5159 | 200 | 200 | 200 | 164.3 | 168.3 | 8.43 | 8.608 | 9.172 | 4.2836e-05
21917 | 1024.5 | 4180 | 0.05 | 0.5159 | 200 | 200 | 200 | 164.3 | 168.3 | 8.43 | 8.6079 | 9.1698 | 4.2825e-05
21918 | 1024.5 | 4180 | 0.05 | 0.5159 | 200 | 200 | 200 | 164.3 | 168.3 | 8.43 | 8.6079 | 9.1676 | 4.2815e-05
21919 | 1024.5 | 4180 | 0.05 | 0.5159 | 200 | 200 | 200 | 164.3 | 168.3 | 8.43 | 8.6078 | 9.1654 | 4.2805e-05
21920 | 1024.5 | 4180 | 0.05 | 0.5159 | 200 | 200 | 200 | 164.3 | 168.3 | 8.43 | 8.6078 | 9.1632 | 4.2794e-05
21921 | 1024.5 | 4180 | 0.05 | 0.5159 | 200 | 200 | 200 | 164.3 | 168.3 | 8.43 | 8.6077 | 9.161 | 4.2784e-05
21922 | 1024.5 | 4180 | 0.05 | 0.5159 | 200 | 200 | 200 | 164.3 | 168.3 | 8.43 | 8.6077 | 9.1588 | 4.2774e-05
21923 | 1024.5 | 4180 | 0.05 | 0.5159 | 200 | 200 | 200 | 164.3 | 168.3 | 8.43 | 8.6077 | 9.1565 | 4.2764e-05
21924 | 1024.5 | 4180 | 0.05 | 0.5159 | 200 | 200 | 200 | 164.3 | 168.3 | 8.43 | 8.6076 | 9.1543 | 4.2753e-05
21925 | 1024.5 | 4180 | 0.05 | 0.5159 | 200 | 200 | 200 | 164.3 | 168.3 | 8.43 | 8.6076 | 9.1521 | 4.2743e-05
21926 | 1024.5 | 4180 | 0.05 | 0.5159 | 200 | 200 | 200 | 164.3 | 168.3 | 8.43 | 8.6075 | 9.1499 | 4.2733e-05
21927 | 1024.5 | 4180 | 0.05 | 0.5159 | 200 | 200 | 200 | 164.3 | 168.3 | 8.43 | 8.6075 | 9.1477 | 4.2722e-05
21928 | 1024.5 | 4180 | 0.05 | 0.5159 | 200 | 200 | 200 | 164.3 | 168.3 | 8.43 | 8.6074 | 9.1455 | 4.2712e-05
21929 | 1024.5 | 4180 | 0.05 | 0.5159 | 200 | 200 | 200 | 164.3 | 168.3 | 8.43 | 8.6074 | 9.1433 | 4.2702e-05
21930 | 1024.5 | 4180 | 0.05 | 0.5159 | 200 | 200 | 200 | 164.3 | 168.3 | 8.43 | 8.6074 | 9.1411 | 4.2692e-05
21931 | 1024.5 | 4180 | 0.05 | 0.5159 | 200 | 200 | 200 | 164.3 | 168.3 | 8.43 | 8.6073 | 9.1389 | 4.2681e-05
21932 | 1024.5 | 4180 | 0.05 | 0.5159 | 200 | 200 | 200 | 164.3 | 168.3 | 8.43 | 8.6073 | 9.1367 | 4.2671e-05
21933 | 1024.5 | 4180 | 0.05 | 0.5159 | 200 | 200 | 200 | 164.3 | 168.3 | 8.43 | 8.6072 | 9.1345 | 4.2661e-05
21934 | 1024.5 | 4180 | 0.05 | 0.5159 | 200 | 200 | 200 | 164.3 | 168.3 | 8.43 | 8.6072 | 9.1323 | 4.265e-05
21935 | 1024.5 | 4180 | 0.05 | 0.5159 | 200 | 200 | 200 | 164.3 | 168.3 | 8.43 | 8.6071 | 9.1301 | 4.264e-05
21936 | 1024.5 | 4180 | 0.05 | 0.5159 | 200 | 200 | 200 | 164.3 | 168.3 | 8.43 | 8.6071 | 9.1279 | 4.263e-05
21937 | 1024.5 | 4180 | 0.05 | 0.5159 | 200 | 200 | 200 | 164.3 | 168.3 | 8.43 | 8.6071 | 9.1257 | 4.262e-05
21938 | 1024.5 | 4180 | 0.05 | 0.5159 | 200 | 200 | 200 | 164.3 | 168.3 | 8.43 | 8.607 | 9.1235 | 4.2609e-05
21939 | 1024.5 | 4180 | 0.05 | 0.5159 | 200 | 200 | 200 | 164.3 | 168.3 | 8.43 | 8.607 | 9.1213 | 4.2599e-05
21940 | 1024.5 | 4180 | 0.05 | 0.5159 | 200 | 200 | 200 | 164.3 | 168.3 | 8.43 | 8.6069 | 9.1192 | 4.2589e-05
21941 | 1024.5 | 4180 | 0.05 | 0.5159 | 200 | 200 | 200 | 164.3 | 168.3 | 8.43 | 8.6069 | 9.117 | 4.2579e-05
21942 | 1024.5 | 4180 | 0.05 | 0.5159 | 200 | 200 | 200 | 164.3 | 168.3 | 8.43 | 8.6069 | 9.1148 | 4.2568e-05
21943 | 1024.5 | 4180 | 0.05 | 0.5159 | 200 | 200 | 200 | 164.3 | 168.3 | 8.43 | 8.6068 | 9.1126 | 4.2558e-05
21944 | 1024.5 | 4180 | 0.05 | 0.5159 | 200 | 200 | 200 | 164.3 | 168.3 | 8.43 | 8.6068 | 9.1104 | 4.2548e-05
21945 | 1024.5 | 4180 | 0.05 | 0.5159 | 200 | 200 | 200 | 164.3 | 168.3 | 8.43 | 8.6067 | 9.1082 | 4.2538e-05
21946 | 1024.5 | 4180 | 0.05 | 0.5159 | 200 | 200 | 200 | 164.3 | 168.3 | 8.43 | 8.6067 | 9.106 | 4.2527e-05
21947 | 1024.5 | 4180 | 0.05 | 0.5159 | 200 | 200 | 200 | 164.3 | 168.3 | 8.43 | 8.6066 | 9.1038 | 4.2517e-05
21948 | 1024.5 | 4180 | 0.05 | 0.5159 | 200 | 200 | 200 | 164.3 | 168.3 | 8.43 | 8.6066 | 9.1016 | 4.2507e-05
21949 | 1024.5 | 4180 | 0.05 | 0.5159 | 200 | 200 | 200 | 164.3 | 168.3 | 8.43 | 8.6066 | 9.0994 | 4.2497e-05
21950 | 1024.5 | 4180 | 0.05 | 0.5159 | 200 | 200 | 200 | 164.3 | 168.3 | 8.43 | 8.6065 | 9.0972 | 4.2486e-05
21951 | 1024.5 | 4180 | 0.05 | 0.5159 | 200 | 200 | 200 | 164.3 | 168.3 | 8.43 | 8.6065 | 9.095 | 4.2476e-05
21952 | 1024.5 | 4180 | 0.05 | 0.5159 | 200 | 200 | 200 | 164.3 | 168.3 | 8.43 | 8.6064 | 9.0928 | 4.2466e-05
21953 | 1024.5 | 4180 | 0.05 | 0.5159 | 200 | 200 | 200 | 164.3 | 168.3 | 8.43 | 8.6064 | 9.0907 | 4.2456e-05
21954 | 1024.5 | 4180 | 0.05 | 0.5159 | 200 | 200 | 200 | 164.3 | 168.3 | 8.43 | 8.6063 | 9.0885 | 4.2446e-05
21955 | 1024.5 | 4180 | 0.05 | 0.5159 | 200 | 200 | 200 | 164.3 | 168.3 | 8.43 | 8.6063 | 9.0863 | 4.2435e-05
21956 | 1024.5 | 4180 | 0.05 | 0.5159 | 200 | 200 | 200 | 164.3 | 168.3 | 8.43 | 8.6063 | 9.0841 | 4.2425e-05
21957 | 1024.5 | 4180 | 0.05 | 0.5159 | 200 | 200 | 200 | 164.3 | 168.3 | 8.43 | 8.6062 | 9.0819 | 4.2415e-05
21958 | 1024.5 | 4180 | 0.05 | 0.5159 | 200 | 200 | 200 | 164.3 | 168.3 | 8.43 | 8.6062 | 9.0797 | 4.2405e-05
21959 | 1024.5 | 4180 | 0.05 | 0.5159 | 200 | 200 | 200 | 164.3 | 168.3 | 8.43 | 8.6061 | 9.0775 | 4.2395e-05
21960 | 1024.5 | 4180 | 0.05 | 0.5159 | 200 | 200 | 200 | 164.3 | 168.3 | 8.43 | 8.6061 | 9.0754 | 4.2384e-05
21961 | 1024.5 | 4180 | 0.05 | 0.5159 | 200 | 200 | 200 | 164.3 | 168.3 | 8.43 | 8.606 | 9.0732 | 4.2374e-05
21962 | 1024.5 | 4180 | 0.05 | 0.5159 | 200 | 200 | 200 | 164.3 | 168.3 | 8.43 | 8.606 | 9.071 | 4.2364e-05
21963 | 1024.5 | 4180 | 0.05 | 0.5159 | 200 | 200 | 200 | 164.3 | 168.3 | 8.43 | 8.606 | 9.0688 | 4.2354e-05
21964 | 1024.5 | 4180 | 0.05 | 0.5159 | 200 | 200 | 200 | 164.3 | 168.3 | 8.43 | 8.6059 | 9.0666 | 4.2344e-05
21965 | 1024.5 | 4180 | 0.05 | 0.5159 | 200 | 200 | 200 | 164.3 | 168.3 | 8.43 | 8.6059 | 9.0644 | 4.2333e-05
21966 | 1024.5 | 4180 | 0.05 | 0.5159 | 200 | 200 | 200 | 164.3 | 168.3 | 8.43 | 8.6058 | 9.0623 | 4.2323e-05
21967 | 1024.5 | 4180 | 0.05 | 0.5159 | 200 | 200 | 200 | 164.3 | 168.3 | 8.43 | 8.6058 | 9.0601 | 4.2313e-05
21968 | 1024.5 | 4180 | 0.05 | 0.5159 | 200 | 200 | 200 | 164.3 | 168.3 | 8.43 | 8.6057 | 9.0579 | 4.2303e-05
21969 | 1024.5 | 4180 | 0.05 | 0.5159 | 200 | 200 | 200 | 164.3 | 168.3 | 8.43 | 8.6057 | 9.0557 | 4.2293e-05
21970 | 1024.5 | 4180 | 0.05 | 0.5159 | 200 | 200 | 200 | 164.3 | 168.3 | 8.43 | 8.6057 | 9.0535 | 4.2282e-05
21971 | 1024.5 | 4180 | 0.05 | 0.5159 | 200 | 200 | 200 | 164.3 | 168.3 | 8.43 | 8.6056 | 9.0514 | 4.2272e-05
21972 | 1024.5 | 4180 | 0.05 | 0.5159 | 200 | 200 | 200 | 164.3 | 168.3 | 8.43 | 8.6056 | 9.0492 | 4.2262e-05
21973 | 1024.5 | 4180 | 0.05 | 0.5159 | 200 | 200 | 200 | 164.3 | 168.3 | 8.43 | 8.6055 | 9.047 | 4.2252e-05
21974 | 1024.5 | 4180 | 0.05 | 0.5159 | 200 | 200 | 200 | 164.3 | 168.3 | 8.43 | 8.6055 | 9.0448 | 4.2242e-05
21975 | 1024.5 | 4180 | 0.05 | 0.5159 | 200 | 200 | 200 | 164.3 | 168.3 | 8.43 | 8.6055 | 9.0426 | 4.2232e-05
21976 | 1024.5 | 4180 | 0.05 | 0.5159 | 200 | 200 | 200 | 164.3 | 168.3 | 8.43 | 8.6054 | 9.0405 | 4.2221e-05
21977 | 1024.5 | 4180 | 0.05 | 0.5159 | 200 | 200 | 200 | 164.3 | 168.3 | 8.43 | 8.6054 | 9.0383 | 4.2211e-05
21978 | 1024.5 | 4180 | 0.05 | 0.5159 | 200 | 200 | 200 | 164.3 | 168.3 | 8.43 | 8.6053 | 9.0361 | 4.2201e-05
21979 | 1024.5 | 4180 | 0.05 | 0.5159 | 200 | 200 | 200 | 164.3 | 168.3 | 8.43 | 8.6053 | 9.0339 | 4.2191e-05
21980 | 1024.5 | 4180 | 0.05 | 0.5159 | 200 | 200 | 200 | 164.3 | 168.3 | 8.43 | 8.6052 | 9.0318 | 4.2181e-05
21981 | 1024.5 | 4180 | 0.05 | 0.5159 | 200 | 200 | 200 | 164.3 | 168.3 | 8.43 | 8.6052 | 9.0296 | 4.2171e-05
21982 | 1024.5 | 4180 | 0.05 | 0.5159 | 200 | 200 | 200 | 164.3 | 168.3 | 8.43 | 8.6052 | 9.0274 | 4.216e-05
21983 | 1024.5 | 4180 | 0.05 | 0.5159 | 200 | 200 | 200 | 164.3 | 168.3 | 8.43 | 8.6051 | 9.0252 | 4.215e-05
21984 | 1024.5 | 4180 | 0.05 | 0.5159 | 200 | 200 | 200 | 164.3 | 168.3 | 8.43 | 8.6051 | 9.0231 | 4.214e-05
21985 | 1024.5 | 4180 | 0.05 | 0.5159 | 200 | 200 | 200 | 164.3 | 168.3 | 8.43 | 8.605 | 9.0209 | 4.213e-05
21986 | 1024.5 | 4180 | 0.05 | 0.5159 | 200 | 200 | 200 | 164.3 | 168.3 | 8.43 | 8.605 | 9.0187 | 4.212e-05
21987 | 1024.5 | 4180 | 0.05 | 0.5159 | 200 | 200 | 200 | 164.3 | 168.3 | 8.43 | 8.6049 | 9.0166 | 4.211e-05
21988 | 1024.5 | 4180 | 0.05 | 0.5159 | 200 | 200 | 200 | 164.3 | 168.3 | 8.43 | 8.6049 | 9.0144 | 4.21e-05
21989 | 1024.5 | 4180 | 0.05 | 0.5159 | 200 | 200 | 200 | 164.3 | 168.3 | 8.43 | 8.6049 | 9.0122 | 4.2089e-05
21990 | 1024.5 | 4180 | 0.05 | 0.5159 | 200 | 200 | 200 | 164.3 | 168.3 | 8.43 | 8.6048 | 9.01 | 4.2079e-05
21991 | 1024.5 | 4180 | 0.05 | 0.5159 | 200 | 200 | 200 | 164.3 | 168.3 | 8.43 | 8.6048 | 9.0079 | 4.2069e-05
21992 | 1024.5 | 4180 | 0.05 | 0.5159 | 200 | 200 | 200 | 164.3 | 168.3 | 8.43 | 8.6047 | 9.0057 | 4.2059e-05
21993 | 1024.5 | 4180 | 0.05 | 0.5159 | 200 | 200 | 200 | 164.3 | 168.3 | 8.43 | 8.6047 | 9.0035 | 4.2049e-05
21994 | 1024.5 | 4180 | 0.05 | 0.5159 | 200 | 200 | 200 | 164.3 | 168.3 | 8.43 | 8.6047 | 9.0014 | 4.2039e-05
21995 | 1024.5 | 4180 | 0.05 | 0.5159 | 200 | 200 | 200 | 164.3 | 168.3 | 8.43 | 8.6046 | 8.9992 | 4.2029e-05
21996 | 1024.5 | 4180 | 0.05 | 0.5159 | 200 | 200 | 200 | 164.3 | 168.3 | 8.43 | 8.6046 | 8.997 | 4.2019e-05
21997 | 1024.5 | 4180 | 0.05 | 0.5159 | 200 | 200 | 200 | 164.3 | 168.3 | 8.43 | 8.6045 | 8.9949 | 4.2008e-05
21998 | 1024.5 | 4180 | 0.05 | 0.5159 | 200 | 200 | 200 | 164.3 | 168.3 | 8.43 | 8.6045 | 8.9927 | 4.1998e-05
21999 | 1024.5 | 4180 | 0.05 | 0.5159 | 200 | 200 | 200 | 164.3 | 168.3 | 8.43 | 8.6044 | 8.9905 | 4.1988e-05
22000 | 1024.5 | 4180 | 0.05 | 0.5159 | 200 | 200 | 200 | 164.3 | 168.3 | 8.43 | 8.6044 | 8.9884 | 4.1978e-05
22001 | 1024.5 | 4180 | 0.05 | 0.5159 | 200 | 200 | 200 | 164.3 | 168.3 | 8.43 | 8.6044 | 8.9862 | 4.1968e-05
22002 | 1024.5 | 4180 | 0.05 | 0.5159 | 200 | 200 | 200 | 164.3 | 168.3 | 8.43 | 8.6043 | 8.9841 | 4.1958e-05
22003 | 1024.5 | 4180 | 0.05 | 0.5159 | 200 | 200 | 200 | 164.3 | 168.3 | 8.43 | 8.6043 | 8.9819 | 4.1948e-05
22004 | 1024.5 | 4180 | 0.05 | 0.5159 | 200 | 200 | 200 | 164.3 | 168.3 | 8.43 | 8.6042 | 8.9797 | 4.1938e-05
22005 | 1024.5 | 4180 | 0.05 | 0.5159 | 200 | 200 | 200 | 164.3 | 168.3 | 8.43 | 8.6042 | 8.9776 | 4.1928e-05
22006 | 1024.5 | 4180 | 0.05 | 0.5159 | 200 | 200 | 200 | 164.3 | 168.3 | 8.43 | 8.6041 | 8.9754 | 4.1918e-05
22007 | 1024.5 | 4180 | 0.05 | 0.5159 | 200 | 200 | 200 | 164.3 | 168.3 | 8.43 | 8.6041 | 8.9733 | 4.1907e-05
22008 | 1024.5 | 4180 | 0.05 | 0.5159 | 200 | 200 | 200 | 164.3 | 168.3 | 8.43 | 8.6041 | 8.9711 | 4.1897e-05
22009 | 1024.5 | 4180 | 0.05 | 0.5159 | 200 | 200 | 200 | 164.3 | 168.3 | 8.43 | 8.604 | 8.9689 | 4.1887e-05
22010 | 1024.5 | 4180 | 0.05 | 0.5159 | 200 | 200 | 200 | 164.3 | 168.3 | 8.43 | 8.604 | 8.9668 | 4.1877e-05
22011 | 1024.5 | 4180 | 0.05 | 0.5159 | 200 | 200 | 200 | 164.3 | 168.3 | 8.43 | 8.6039 | 8.9646 | 4.1867e-05
22012 | 1024.5 | 4180 | 0.05 | 0.5159 | 200 | 200 | 200 | 164.3 | 168.3 | 8.43 | 8.6039 | 8.9625 | 4.1857e-05
22013 | 1024.5 | 4180 | 0.05 | 0.5159 | 200 | 200 | 200 | 164.3 | 168.3 | 8.43 | 8.6039 | 8.9603 | 4.1847e-05
22014 | 1024.5 | 4180 | 0.05 | 0.5159 | 200 | 200 | 200 | 164.3 | 168.3 | 8.43 | 8.6038 | 8.9581 | 4.1837e-05
22015 | 1024.5 | 4180 | 0.05 | 0.5159 | 200 | 200 | 200 | 164.3 | 168.3 | 8.43 | 8.6038 | 8.956 | 4.1827e-05
22016 | 1024.5 | 4180 | 0.05 | 0.5159 | 200 | 200 | 200 | 164.3 | 168.3 | 8.43 | 8.6037 | 8.9538 | 4.1817e-05
22017 | 1024.5 | 4180 | 0.05 | 0.5159 | 200 | 200 | 200 | 164.3 | 168.3 | 8.43 | 8.6037 | 8.9517 | 4.1807e-05
22018 | 1024.5 | 4180 | 0.05 | 0.5159 | 200 | 200 | 200 | 164.3 | 168.3 | 8.43 | 8.6036 | 8.9495 | 4.1797e-05
22019 | 1024.5 | 4180 | 0.05 | 0.5159 | 200 | 200 | 200 | 164.3 | 168.3 | 8.43 | 8.6036 | 8.9474 | 4.1787e-05
22020 | 1024.5 | 4180 | 0.05 | 0.5159 | 200 | 200 | 200 | 164.3 | 168.3 | 8.43 | 8.6036 | 8.9452 | 4.1777e-05
22021 | 1024.5 | 4180 | 0.05 | 0.5159 | 200 | 200 | 200 | 164.3 | 168.3 | 8.43 | 8.6035 | 8.9431 | 4.1766e-05
22022 | 1024.5 | 4180 | 0.05 | 0.5159 | 200 | 200 | 200 | 164.3 | 168.3 | 8.43 | 8.6035 | 8.9409 | 4.1756e-05
22023 | 1024.5 | 4180 | 0.05 | 0.5159 | 200 | 200 | 200 | 164.3 | 168.3 | 8.43 | 8.6034 | 8.9388 | 4.1746e-05
22024 | 1024.5 | 4180 | 0.05 | 0.5159 | 200 | 200 | 200 | 164.3 | 168.3 | 8.43 | 8.6034 | 8.9366 | 4.1736e-05
22025 | 1024.5 | 4180 | 0.05 | 0.5159 | 200 | 200 | 200 | 164.3 | 168.3 | 8.43 | 8.6034 | 8.9345 | 4.1726e-05
22026 | 1024.5 | 4180 | 0.05 | 0.5159 | 200 | 200 | 200 | 164.3 | 168.3 | 8.43 | 8.6033 | 8.9323 | 4.1716e-05
22027 | 1024.5 | 4180 | 0.05 | 0.5159 | 200 | 200 | 200 | 164.3 | 168.3 | 8.43 | 8.6033 | 8.9302 | 4.1706e-05
22028 | 1024.5 | 4180 | 0.05 | 0.5159 | 200 | 200 | 200 | 164.3 | 168.3 | 8.43 | 8.6032 | 8.928 | 4.1696e-05
22029 | 1024.5 | 4180 | 0.05 | 0.5159 | 200 | 200 | 200 | 164.3 | 168.3 | 8.43 | 8.6032 | 8.9259 | 4.1686e-05
22030 | 1024.5 | 4180 | 0.05 | 0.5159 | 200 | 200 | 200 | 164.3 | 168.3 | 8.43 | 8.6031 | 8.9237 | 4.1676e-05
22031 | 1024.5 | 4180 | 0.05 | 0.5159 | 200 | 200 | 200 | 164.3 | 168.3 | 8.43 | 8.6031 | 8.9216 | 4.1666e-05
22032 | 1024.5 | 4180 | 0.05 | 0.5159 | 200 | 200 | 200 | 164.3 | 168.3 | 8.43 | 8.6031 | 8.9194 | 4.1656e-05
22033 | 1024.5 | 4180 | 0.05 | 0.5159 | 200 | 200 | 200 | 164.3 | 168.3 | 8.43 | 8.603 | 8.9173 | 4.1646e-05
22034 | 1024.5 | 4180 | 0.05 | 0.5159 | 200 | 200 | 200 | 164.3 | 168.3 | 8.43 | 8.603 | 8.9151 | 4.1636e-05
22035 | 1024.5 | 4180 | 0.05 | 0.5159 | 200 | 200 | 200 | 164.3 | 168.3 | 8.43 | 8.6029 | 8.913 | 4.1626e-05
22036 | 1024.5 | 4180 | 0.05 | 0.5159 | 200 | 200 | 200 | 164.3 | 168.3 | 8.43 | 8.6029 | 8.9108 | 4.1616e-05
22037 | 1024.5 | 4180 | 0.05 | 0.5159 | 200 | 200 | 200 | 164.3 | 168.3 | 8.43 | 8.6029 | 8.9087 | 4.1606e-05
22038 | 1024.5 | 4180 | 0.05 | 0.5159 | 200 | 200 | 200 | 164.3 | 168.3 | 8.43 | 8.6028 | 8.9065 | 4.1596e-05
22039 | 1024.5 | 4180 | 0.05 | 0.5159 | 200 | 200 | 200 | 164.3 | 168.3 | 8.43 | 8.6028 | 8.9044 | 4.1586e-05
22040 | 1024.5 | 4180 | 0.05 | 0.5159 | 200 | 200 | 200 | 164.3 | 168.3 | 8.43 | 8.6027 | 8.9022 | 4.1576e-05
22041 | 1024.5 | 4180 | 0.05 | 0.5159 | 200 | 200 | 200 | 164.3 | 168.3 | 8.43 | 8.6027 | 8.9001 | 4.1566e-05
22042 | 1024.5 | 4180 | 0.05 | 0.5159 | 200 | 200 | 200 | 164.3 | 168.3 | 8.43 | 8.6026 | 8.898 | 4.1556e-05
22043 | 1024.5 | 4180 | 0.05 | 0.5159 | 200 | 200 | 200 | 164.3 | 168.3 | 8.43 | 8.6026 | 8.8958 | 4.1546e-05
22044 | 1024.5 | 4180 | 0.05 | 0.5159 | 200 | 200 | 200 | 164.3 | 168.3 | 8.43 | 8.6026 | 8.8937 | 4.1536e-05
22045 | 1024.5 | 4180 | 0.05 | 0.5159 | 200 | 200 | 200 | 164.3 | 168.3 | 8.43 | 8.6025 | 8.8915 | 4.1526e-05
22046 | 1024.5 | 4180 | 0.05 | 0.5159 | 200 | 200 | 200 | 164.3 | 168.3 | 8.43 | 8.6025 | 8.8894 | 4.1516e-05
22047 | 1024.5 | 4180 | 0.05 | 0.5159 | 200 | 200 | 200 | 164.3 | 168.3 | 8.43 | 8.6024 | 8.8873 | 4.1506e-05
22048 | 1024.5 | 4180 | 0.05 | 0.5159 | 200 | 200 | 200 | 164.3 | 168.3 | 8.43 | 8.6024 | 8.8851 | 4.1496e-05
22049 | 1024.5 | 4180 | 0.05 | 0.5159 | 200 | 200 | 200 | 164.3 | 168.3 | 8.43 | 8.6024 | 8.883 | 4.1486e-05
22050 | 1024.5 | 4180 | 0.05 | 0.5159 | 200 | 200 | 200 | 164.3 | 168.3 | 8.43 | 8.6023 | 8.8808 | 4.1476e-05
22051 | 1024.5 | 4180 | 0.05 | 0.5159 | 200 | 200 | 200 | 164.3 | 168.3 | 8.43 | 8.6023 | 8.8787 | 4.1466e-05
22052 | 1024.5 | 4180 | 0.05 | 0.5159 | 200 | 200 | 200 | 164.3 | 168.3 | 8.43 | 8.6022 | 8.8766 | 4.1456e-05
22053 | 1024.5 | 4180 | 0.05 | 0.5159 | 200 | 200 | 200 | 164.3 | 168.3 | 8.43 | 8.6022 | 8.8744 | 4.1446e-05
22054 | 1024.5 | 4180 | 0.05 | 0.5159 | 200 | 200 | 200 | 164.3 | 168.3 | 8.43 | 8.6021 | 8.8723 | 4.1436e-05
22055 | 1024.5 | 4180 | 0.05 | 0.5159 | 200 | 200 | 200 | 164.3 | 168.3 | 8.43 | 8.6021 | 8.8702 | 4.1426e-05
22056 | 1024.5 | 4180 | 0.05 | 0.5159 | 200 | 200 | 200 | 164.3 | 168.3 | 8.43 | 8.6021 | 8.868 | 4.1416e-05
22057 | 1024.5 | 4180 | 0.05 | 0.5159 | 200 | 200 | 200 | 164.3 | 168.3 | 8.43 | 8.602 | 8.8659 | 4.1406e-05
22058 | 1024.5 | 4180 | 0.05 | 0.5159 | 200 | 200 | 200 | 164.3 | 168.3 | 8.43 | 8.602 | 8.8638 | 4.1396e-05
22059 | 1024.5 | 4180 | 0.05 | 0.5159 | 200 | 200 | 200 | 164.3 | 168.3 | 8.43 | 8.6019 | 8.8616 | 4.1386e-05
22060 | 1024.5 | 4180 | 0.05 | 0.5159 | 200 | 200 | 200 | 164.3 | 168.3 | 8.43 | 8.6019 | 8.8595 | 4.1376e-05
22061 | 1024.5 | 4180 | 0.05 | 0.5159 | 200 | 200 | 200 | 164.3 | 168.3 | 8.43 | 8.6019 | 8.8574 | 4.1366e-05
22062 | 1024.5 | 4180 | 0.05 | 0.5159 | 200 | 200 | 200 | 164.3 | 168.3 | 8.43 | 8.6018 | 8.8552 | 4.1356e-05
22063 | 1024.5 | 4180 | 0.05 | 0.5159 | 200 | 200 | 200 | 164.3 | 168.3 | 8.43 | 8.6018 | 8.8531 | 4.1346e-05
22064 | 1024.5 | 4180 | 0.05 | 0.5159 | 200 | 200 | 200 | 164.3 | 168.3 | 8.43 | 8.6017 | 8.851 | 4.1336e-05
22065 | 1024.5 | 4180 | 0.05 | 0.5159 | 200 | 200 | 200 | 164.3 | 168.3 | 8.43 | 8.6017 | 8.8488 | 4.1326e-05
22066 | 1024.5 | 4180 | 0.05 | 0.5159 | 200 | 200 | 200 | 164.3 | 168.3 | 8.43 | 8.6016 | 8.8467 | 4.1316e-05
22067 | 1024.5 | 4180 | 0.05 | 0.5159 | 200 | 200 | 200 | 164.3 | 168.3 | 8.43 | 8.6016 | 8.8446 | 4.1307e-05
22068 | 1024.5 | 4180 | 0.05 | 0.5159 | 200 | 200 | 200 | 164.3 | 168.3 | 8.43 | 8.6016 | 8.8424 | 4.1297e-05
22069 | 1024.5 | 4180 | 0.05 | 0.5159 | 200 | 200 | 200 | 164.3 | 168.3 | 8.43 | 8.6015 | 8.8403 | 4.1287e-05
22070 | 1024.5 | 4180 | 0.05 | 0.5159 | 200 | 200 | 200 | 164.3 | 168.3 | 8.43 | 8.6015 | 8.8382 | 4.1277e-05
22071 | 1024.5 | 4180 | 0.05 | 0.5159 | 200 | 200 | 200 | 164.3 | 168.3 | 8.43 | 8.6014 | 8.8361 | 4.1267e-05
22072 | 1024.5 | 4180 | 0.05 | 0.5159 | 200 | 200 | 200 | 164.3 | 168.3 | 8.43 | 8.6014 | 8.8339 | 4.1257e-05
22073 | 1024.5 | 4180 | 0.05 | 0.5159 | 200 | 200 | 200 | 164.3 | 168.3 | 8.43 | 8.6014 | 8.8318 | 4.1247e-05
22074 | 1024.5 | 4180 | 0.05 | 0.5159 | 200 | 200 | 200 | 164.3 | 168.3 | 8.43 | 8.6013 | 8.8297 | 4.1237e-05
22075 | 1024.5 | 4180 | 0.05 | 0.5159 | 200 | 200 | 200 | 164.3 | 168.3 | 8.43 | 8.6013 | 8.8276 | 4.1227e-05
22076 | 1024.5 | 4180 | 0.05 | 0.5159 | 200 | 200 | 200 | 164.3 | 168.3 | 8.43 | 8.6012 | 8.8254 | 4.1217e-05
22077 | 1024.5 | 4180 | 0.05 | 0.5159 | 200 | 200 | 200 | 164.3 | 168.3 | 8.43 | 8.6012 | 8.8233 | 4.1207e-05
22078 | 1024.5 | 4180 | 0.05 | 0.5159 | 200 | 200 | 200 | 164.3 | 168.3 | 8.43 | 8.6012 | 8.8212 | 4.1197e-05
22079 | 1024.5 | 4180 | 0.05 | 0.5159 | 200 | 200 | 200 | 164.3 | 168.3 | 8.43 | 8.6011 | 8.8191 | 4.1187e-05
22080 | 1024.5 | 4180 | 0.05 | 0.5159 | 200 | 200 | 200 | 164.3 | 168.3 | 8.43 | 8.6011 | 8.8169 | 4.1177e-05
22081 | 1024.5 | 4180 | 0.05 | 0.5159 | 200 | 200 | 200 | 164.3 | 168.3 | 8.43 | 8.601 | 8.8148 | 4.1168e-05
22082 | 1024.5 | 4180 | 0.05 | 0.5159 | 200 | 200 | 200 | 164.3 | 168.3 | 8.43 | 8.601 | 8.8127 | 4.1158e-05
22083 | 1024.5 | 4180 | 0.05 | 0.5159 | 200 | 200 | 200 | 164.3 | 168.3 | 8.43 | 8.6009 | 8.8106 | 4.1148e-05
22084 | 1024.5 | 4180 | 0.05 | 0.5159 | 200 | 200 | 200 | 164.3 | 168.3 | 8.43 | 8.6009 | 8.8085 | 4.1138e-05
22085 | 1024.5 | 4180 | 0.05 | 0.5159 | 200 | 200 | 200 | 164.3 | 168.3 | 8.43 | 8.6009 | 8.8063 | 4.1128e-05
22086 | 1024.5 | 4180 | 0.05 | 0.5159 | 200 | 200 | 200 | 164.3 | 168.3 | 8.43 | 8.6008 | 8.8042 | 4.1118e-05
22087 | 1024.5 | 4180 | 0.05 | 0.5159 | 200 | 200 | 200 | 164.3 | 168.3 | 8.43 | 8.6008 | 8.8021 | 4.1108e-05
22088 | 1024.5 | 4180 | 0.05 | 0.5159 | 200 | 200 | 200 | 164.3 | 168.3 | 8.43 | 8.6007 | 8.8 | 4.1098e-05
22089 | 1024.5 | 4180 | 0.05 | 0.5159 | 200 | 200 | 200 | 164.3 | 168.3 | 8.43 | 8.6007 | 8.7979 | 4.1088e-05
22090 | 1024.5 | 4180 | 0.05 | 0.5159 | 200 | 200 | 200 | 164.3 | 168.3 | 8.43 | 8.6007 | 8.7957 | 4.1078e-05
22091 | 1024.5 | 4180 | 0.05 | 0.5159 | 200 | 200 | 200 | 164.3 | 168.3 | 8.43 | 8.6006 | 8.7936 | 4.1069e-05
22092 | 1024.5 | 4180 | 0.05 | 0.5159 | 200 | 200 | 200 | 164.3 | 168.3 | 8.43 | 8.6006 | 8.7915 | 4.1059e-05
22093 | 1024.5 | 4180 | 0.05 | 0.5159 | 200 | 200 | 200 | 164.3 | 168.3 | 8.43 | 8.6005 | 8.7894 | 4.1049e-05
22094 | 1024.5 | 4180 | 0.05 | 0.5159 | 200 | 200 | 200 | 164.3 | 168.3 | 8.43 | 8.6005 | 8.7873 | 4.1039e-05
22095 | 1024.5 | 4180 | 0.05 | 0.5159 | 200 | 200 | 200 | 164.3 | 168.3 | 8.43 | 8.6005 | 8.7852 | 4.1029e-05
22096 | 1024.5 | 4180 | 0.05 | 0.5159 | 200 | 200 | 200 | 164.3 | 168.3 | 8.43 | 8.6004 | 8.783 | 4.1019e-05
22097 | 1024.5 | 4180 | 0.05 | 0.5159 | 200 | 200 | 200 | 164.3 | 168.3 | 8.43 | 8.6004 | 8.7809 | 4.1009e-05
22098 | 1024.5 | 4180 | 0.05 | 0.5159 | 200 | 200 | 200 | 164.3 | 168.3 | 8.43 | 8.6003 | 8.7788 | 4.0999e-05
22099 | 1024.5 | 4180 | 0.05 | 0.5159 | 200 | 200 | 200 | 164.3 | 168.3 | 8.43 | 8.6003 | 8.7767 | 4.099e-05
22100 | 1024.5 | 4180 | 0.05 | 0.5159 | 200 | 200 | 200 | 164.3 | 168.3 | 8.43 | 8.6003 | 8.7746 | 4.098e-05
22101 | 1024.5 | 4180 | 0.05 | 0.5159 | 200 | 200 | 200 | 164.3 | 168.3 | 8.43 | 8.6002 | 8.7725 | 4.097e-05
22102 | 1024.5 | 4180 | 0.05 | 0.5159 | 200 | 200 | 200 | 164.3 | 168.3 | 8.43 | 8.6002 | 8.7704 | 4.096e-05
22103 | 1024.5 | 4180 | 0.05 | 0.5159 | 200 | 200 | 200 | 164.3 | 168.3 | 8.43 | 8.6001 | 8.7683 | 4.095e-05
22104 | 1024.5 | 4180 | 0.05 | 0.5159 | 200 | 200 | 200 | 164.3 | 168.3 | 8.43 | 8.6001 | 8.7661 | 4.094e-05
22105 | 1024.5 | 4180 | 0.05 | 0.5159 | 200 | 200 | 200 | 164.3 | 168.3 | 8.43 | 8.6 | 8.764 | 4.093e-05
22106 | 1024.5 | 4180 | 0.05 | 0.5159 | 200 | 200 | 200 | 164.3 | 168.3 | 8.43 | 8.6 | 8.7619 | 4.0921e-05
22107 | 1024.5 | 4180 | 0.05 | 0.5159 | 200 | 200 | 200 | 164.3 | 168.3 | 8.43 | 8.6 | 8.7598 | 4.0911e-05
22108 | 1024.5 | 4180 | 0.05 | 0.5159 | 200 | 200 | 200 | 164.3 | 168.3 | 8.43 | 8.5999 | 8.7577 | 4.0901e-05
22109 | 1024.5 | 4180 | 0.05 | 0.5159 | 200 | 200 | 200 | 164.3 | 168.3 | 8.43 | 8.5999 | 8.7556 | 4.0891e-05
22110 | 1024.5 | 4180 | 0.05 | 0.5159 | 200 | 200 | 200 | 164.3 | 168.3 | 8.43 | 8.5998 | 8.7535 | 4.0881e-05
22111 | 1024.5 | 4180 | 0.05 | 0.5159 | 200 | 200 | 200 | 164.3 | 168.3 | 8.43 | 8.5998 | 8.7514 | 4.0871e-05
22112 | 1024.5 | 4180 | 0.05 | 0.5159 | 200 | 200 | 200 | 164.3 | 168.3 | 8.43 | 8.5998 | 8.7493 | 4.0861e-05
22113 | 1024.5 | 4180 | 0.05 | 0.5159 | 200 | 200 | 200 | 164.3 | 168.3 | 8.43 | 8.5997 | 8.7472 | 4.0852e-05
22114 | 1024.5 | 4180 | 0.05 | 0.5159 | 200 | 200 | 200 | 164.3 | 168.3 | 8.43 | 8.5997 | 8.7451 | 4.0842e-05
22115 | 1024.5 | 4180 | 0.05 | 0.5159 | 200 | 200 | 200 | 164.3 | 168.3 | 8.43 | 8.5996 | 8.743 | 4.0832e-05
22116 | 1024.5 | 4180 | 0.05 | 0.5159 | 200 | 200 | 200 | 164.3 | 168.3 | 8.43 | 8.5996 | 8.7409 | 4.0822e-05
22117 | 1024.5 | 4180 | 0.05 | 0.5159 | 200 | 200 | 200 | 164.3 | 168.3 | 8.43 | 8.5996 | 8.7388 | 4.0812e-05
22118 | 1024.5 | 4180 | 0.05 | 0.5159 | 200 | 200 | 200 | 164.3 | 168.3 | 8.43 | 8.5995 | 8.7367 | 4.0802e-05
22119 | 1024.5 | 4180 | 0.05 | 0.5159 | 200 | 200 | 200 | 164.3 | 168.3 | 8.43 | 8.5995 | 8.7345 | 4.0793e-05
22120 | 1024.5 | 4180 | 0.05 | 0.5159 | 200 | 200 | 200 | 164.3 | 168.3 | 8.43 | 8.5994 | 8.7324 | 4.0783e-05
22121 | 1024.5 | 4180 | 0.05 | 0.5159 | 200 | 200 | 200 | 164.3 | 168.3 | 8.43 | 8.5994 | 8.7303 | 4.0773e-05
22122 | 1024.5 | 4180 | 0.05 | 0.5159 | 200 | 200 | 200 | 164.3 | 168.3 | 8.43 | 8.5994 | 8.7282 | 4.0763e-05
22123 | 1024.5 | 4180 | 0.05 | 0.5159 | 200 | 200 | 200 | 164.3 | 168.3 | 8.43 | 8.5993 | 8.7261 | 4.0753e-05
22124 | 1024.5 | 4180 | 0.05 | 0.5159 | 200 | 200 | 200 | 164.3 | 168.3 | 8.43 | 8.5993 | 8.724 | 4.0744e-05
22125 | 1024.5 | 4180 | 0.05 | 0.5159 | 200 | 200 | 200 | 164.3 | 168.3 | 8.43 | 8.5992 | 8.7219 | 4.0734e-05
22126 | 1024.5 | 4180 | 0.05 | 0.5159 | 200 | 200 | 200 | 164.3 | 168.3 | 8.43 | 8.5992 | 8.7198 | 4.0724e-05
22127 | 1024.5 | 4180 | 0.05 | 0.5159 | 200 | 200 | 200 | 164.3 | 168.3 | 8.43 | 8.5991 | 8.7177 | 4.0714e-05
22128 | 1024.5 | 4180 | 0.05 | 0.5159 | 200 | 200 | 200 | 164.3 | 168.3 | 8.43 | 8.5991 | 8.7156 | 4.0704e-05
22129 | 1024.5 | 4180 | 0.05 | 0.5159 | 200 | 200 | 200 | 164.3 | 168.3 | 8.43 | 8.5991 | 8.7135 | 4.0695e-05
22130 | 1024.5 | 4180 | 0.05 | 0.5159 | 200 | 200 | 200 | 164.3 | 168.3 | 8.43 | 8.599 | 8.7114 | 4.0685e-05
22131 | 1024.5 | 4180 | 0.05 | 0.5159 | 200 | 200 | 200 | 164.3 | 168.3 | 8.43 | 8.599 | 8.7094 | 4.0675e-05
22132 | 1024.5 | 4180 | 0.05 | 0.5159 | 200 | 200 | 200 | 164.3 | 168.3 | 8.43 | 8.5989 | 8.7073 | 4.0665e-05
22133 | 1024.5 | 4180 | 0.05 | 0.5159 | 200 | 200 | 200 | 164.3 | 168.3 | 8.43 | 8.5989 | 8.7052 | 4.0655e-05
22134 | 1024.5 | 4180 | 0.05 | 0.5159 | 200 | 200 | 200 | 164.3 | 168.3 | 8.43 | 8.5989 | 8.7031 | 4.0646e-05
22135 | 1024.5 | 4180 | 0.05 | 0.5159 | 200 | 200 | 200 | 164.3 | 168.3 | 8.43 | 8.5988 | 8.701 | 4.0636e-05
22136 | 1024.5 | 4180 | 0.05 | 0.5159 | 200 | 200 | 200 | 164.3 | 168.3 | 8.43 | 8.5988 | 8.6989 | 4.0626e-05
22137 | 1024.5 | 4180 | 0.05 | 0.5159 | 200 | 200 | 200 | 164.3 | 168.3 | 8.43 | 8.5987 | 8.6968 | 4.0616e-05
22138 | 1024.5 | 4180 | 0.05 | 0.5159 | 200 | 200 | 200 | 164.3 | 168.3 | 8.43 | 8.5987 | 8.6947 | 4.0607e-05
22139 | 1024.5 | 4180 | 0.05 | 0.5159 | 200 | 200 | 200 | 164.3 | 168.3 | 8.43 | 8.5987 | 8.6926 | 4.0597e-05
22140 | 1024.5 | 4180 | 0.05 | 0.5159 | 200 | 200 | 200 | 164.3 | 168.3 | 8.43 | 8.5986 | 8.6905 | 4.0587e-05
22141 | 1024.5 | 4180 | 0.05 | 0.5159 | 200 | 200 | 200 | 164.3 | 168.3 | 8.43 | 8.5986 | 8.6884 | 4.0577e-05
22142 | 1024.5 | 4180 | 0.05 | 0.5159 | 200 | 200 | 200 | 164.3 | 168.3 | 8.43 | 8.5985 | 8.6863 | 4.0567e-05
22143 | 1024.5 | 4180 | 0.05 | 0.5159 | 200 | 200 | 200 | 164.3 | 168.3 | 8.43 | 8.5985 | 8.6842 | 4.0558e-05
22144 | 1024.5 | 4180 | 0.05 | 0.5159 | 200 | 200 | 200 | 164.3 | 168.3 | 8.43 | 8.5985 | 8.6821 | 4.0548e-05
22145 | 1024.5 | 4180 | 0.05 | 0.5159 | 200 | 200 | 200 | 164.3 | 168.3 | 8.43 | 8.5984 | 8.68 | 4.0538e-05
22146 | 1024.5 | 4180 | 0.05 | 0.5159 | 200 | 200 | 200 | 164.3 | 168.3 | 8.43 | 8.5984 | 8.678 | 4.0528e-05
22147 | 1024.5 | 4180 | 0.05 | 0.5159 | 200 | 200 | 200 | 164.3 | 168.3 | 8.43 | 8.5983 | 8.6759 | 4.0519e-05
22148 | 1024.5 | 4180 | 0.05 | 0.5159 | 200 | 200 | 200 | 164.3 | 168.3 | 8.43 | 8.5983 | 8.6738 | 4.0509e-05
22149 | 1024.5 | 4180 | 0.05 | 0.5159 | 200 | 200 | 200 | 164.3 | 168.3 | 8.43 | 8.5983 | 8.6717 | 4.0499e-05
22150 | 1024.5 | 4180 | 0.05 | 0.5159 | 200 | 200 | 200 | 164.3 | 168.3 | 8.43 | 8.5982 | 8.6696 | 4.0489e-05
22151 | 1024.5 | 4180 | 0.05 | 0.5159 | 200 | 200 | 200 | 164.3 | 168.3 | 8.43 | 8.5982 | 8.6675 | 4.048e-05
22152 | 1024.5 | 4180 | 0.05 | 0.5159 | 200 | 200 | 200 | 164.3 | 168.3 | 8.43 | 8.5981 | 8.6654 | 4.047e-05
22153 | 1024.5 | 4180 | 0.05 | 0.5159 | 200 | 200 | 200 | 164.3 | 168.3 | 8.43 | 8.5981 | 8.6633 | 4.046e-05
22154 | 1024.5 | 4180 | 0.05 | 0.5159 | 200 | 200 | 200 | 164.3 | 168.3 | 8.43 | 8.5981 | 8.6613 | 4.045e-05
22155 | 1024.5 | 4180 | 0.05 | 0.5159 | 200 | 200 | 200 | 164.3 | 168.3 | 8.43 | 8.598 | 8.6592 | 4.0441e-05
22156 | 1024.5 | 4180 | 0.05 | 0.5159 | 200 | 200 | 200 | 164.3 | 168.3 | 8.43 | 8.598 | 8.6571 | 4.0431e-05
22157 | 1024.5 | 4180 | 0.05 | 0.5159 | 200 | 200 | 200 | 164.3 | 168.3 | 8.43 | 8.5979 | 8.655 | 4.0421e-05
22158 | 1024.5 | 4180 | 0.05 | 0.5159 | 200 | 200 | 200 | 164.3 | 168.3 | 8.43 | 8.5979 | 8.6529 | 4.0411e-05
22159 | 1024.5 | 4180 | 0.05 | 0.5159 | 200 | 200 | 200 | 164.3 | 168.3 | 8.43 | 8.5978 | 8.6508 | 4.0402e-05
22160 | 1024.5 | 4180 | 0.05 | 0.5159 | 200 | 200 | 200 | 164.3 | 168.3 | 8.43 | 8.5978 | 8.6488 | 4.0392e-05
22161 | 1024.5 | 4180 | 0.05 | 0.5159 | 200 | 200 | 200 | 164.3 | 168.3 | 8.43 | 8.5978 | 8.6467 | 4.0382e-05
22162 | 1024.5 | 4180 | 0.05 | 0.5159 | 200 | 200 | 200 | 164.3 | 168.3 | 8.43 | 8.5977 | 8.6446 | 4.0373e-05
22163 | 1024.5 | 4180 | 0.05 | 0.5159 | 200 | 200 | 200 | 164.3 | 168.3 | 8.43 | 8.5977 | 8.6425 | 4.0363e-05
22164 | 1024.5 | 4180 | 0.05 | 0.5159 | 200 | 200 | 200 | 164.3 | 168.3 | 8.43 | 8.5976 | 8.6404 | 4.0353e-05
22165 | 1024.5 | 4180 | 0.05 | 0.5159 | 200 | 200 | 200 | 164.3 | 168.3 | 8.43 | 8.5976 | 8.6384 | 4.0343e-05
22166 | 1024.5 | 4180 | 0.05 | 0.5159 | 200 | 200 | 200 | 164.3 | 168.3 | 8.43 | 8.5976 | 8.6363 | 4.0334e-05
22167 | 1024.5 | 4180 | 0.05 | 0.5159 | 200 | 200 | 200 | 164.3 | 168.3 | 8.43 | 8.5975 | 8.6342 | 4.0324e-05
22168 | 1024.5 | 4180 | 0.05 | 0.5159 | 200 | 200 | 200 | 164.3 | 168.3 | 8.43 | 8.5975 | 8.6321 | 4.0314e-05
22169 | 1024.5 | 4180 | 0.05 | 0.5159 | 200 | 200 | 200 | 164.3 | 168.3 | 8.43 | 8.5974 | 8.63 | 4.0305e-05
22170 | 1024.5 | 4180 | 0.05 | 0.5159 | 200 | 200 | 200 | 164.3 | 168.3 | 8.43 | 8.5974 | 8.628 | 4.0295e-05
22171 | 1024.5 | 4180 | 0.05 | 0.5159 | 200 | 200 | 200 | 164.3 | 168.3 | 8.43 | 8.5974 | 8.6259 | 4.0285e-05
22172 | 1024.5 | 4180 | 0.05 | 0.5159 | 200 | 200 | 200 | 164.3 | 168.3 | 8.43 | 8.5973 | 8.6238 | 4.0276e-05
22173 | 1024.5 | 4180 | 0.05 | 0.5159 | 200 | 200 | 200 | 164.3 | 168.3 | 8.43 | 8.5973 | 8.6217 | 4.0266e-05
22174 | 1024.5 | 4180 | 0.05 | 0.5159 | 200 | 200 | 200 | 164.3 | 168.3 | 8.43 | 8.5972 | 8.6197 | 4.0256e-05
22175 | 1024.5 | 4180 | 0.05 | 0.5159 | 200 | 200 | 200 | 164.3 | 168.3 | 8.43 | 8.5972 | 8.6176 | 4.0246e-05
22176 | 1024.5 | 4180 | 0.05 | 0.5159 | 200 | 200 | 200 | 164.3 | 168.3 | 8.43 | 8.5972 | 8.6155 | 4.0237e-05
22177 | 1024.5 | 4180 | 0.05 | 0.5159 | 200 | 200 | 200 | 164.3 | 168.3 | 8.43 | 8.5971 | 8.6134 | 4.0227e-05
22178 | 1024.5 | 4180 | 0.05 | 0.5159 | 200 | 200 | 200 | 164.3 | 168.3 | 8.43 | 8.5971 | 8.6114 | 4.0217e-05
22179 | 1024.5 | 4180 | 0.05 | 0.5159 | 200 | 200 | 200 | 164.3 | 168.3 | 8.43 | 8.597 | 8.6093 | 4.0208e-05
22180 | 1024.5 | 4180 | 0.05 | 0.5159 | 200 | 200 | 200 | 164.3 | 168.3 | 8.43 | 8.597 | 8.6072 | 4.0198e-05
22181 | 1024.5 | 4180 | 0.05 | 0.5159 | 200 | 200 | 200 | 164.3 | 168.3 | 8.43 | 8.597 | 8.6051 | 4.0188e-05
22182 | 1024.5 | 4180 | 0.05 | 0.5159 | 200 | 200 | 200 | 164.3 | 168.3 | 8.43 | 8.5969 | 8.6031 | 4.0179e-05
22183 | 1024.5 | 4180 | 0.05 | 0.5159 | 200 | 200 | 200 | 164.3 | 168.3 | 8.43 | 8.5969 | 8.601 | 4.0169e-05
22184 | 1024.5 | 4180 | 0.05 | 0.5159 | 200 | 200 | 200 | 164.3 | 168.3 | 8.43 | 8.5968 | 8.5989 | 4.0159e-05
22185 | 1024.5 | 4180 | 0.05 | 0.5159 | 200 | 200 | 200 | 164.3 | 168.3 | 8.43 | 8.5968 | 8.5969 | 4.015e-05
22186 | 1024.5 | 4180 | 0.05 | 0.5159 | 200 | 200 | 200 | 164.3 | 168.3 | 8.43 | 8.5968 | 8.5948 | 4.014e-05
22187 | 1024.5 | 4180 | 0.05 | 0.5159 | 200 | 200 | 200 | 164.3 | 168.3 | 8.43 | 8.5967 | 8.5927 | 4.013e-05
22188 | 1024.5 | 4180 | 0.05 | 0.5159 | 200 | 200 | 200 | 164.3 | 168.3 | 8.43 | 8.5967 | 8.5907 | 4.0121e-05
22189 | 1024.5 | 4180 | 0.05 | 0.5159 | 200 | 200 | 200 | 164.3 | 168.3 | 8.43 | 8.5966 | 8.5886 | 4.0111e-05
22190 | 1024.5 | 4180 | 0.05 | 0.5159 | 200 | 200 | 200 | 164.3 | 168.3 | 8.43 | 8.5966 | 8.5865 | 4.0101e-05
22191 | 1024.5 | 4180 | 0.05 | 0.5159 | 200 | 200 | 200 | 164.3 | 168.3 | 8.43 | 8.5966 | 8.5845 | 4.0092e-05
22192 | 1024.5 | 4180 | 0.05 | 0.5159 | 200 | 200 | 200 | 164.3 | 168.3 | 8.43 | 8.5965 | 8.5824 | 4.0082e-05
22193 | 1024.5 | 4180 | 0.05 | 0.5159 | 200 | 200 | 200 | 164.3 | 168.3 | 8.43 | 8.5965 | 8.5803 | 4.0072e-05
22194 | 1024.5 | 4180 | 0.05 | 0.5159 | 200 | 200 | 200 | 164.3 | 168.3 | 8.43 | 8.5964 | 8.5783 | 4.0063e-05
22195 | 1024.5 | 4180 | 0.05 | 0.5159 | 200 | 200 | 200 | 164.3 | 168.3 | 8.43 | 8.5964 | 8.5762 | 4.0053e-05
22196 | 1024.5 | 4180 | 0.05 | 0.5159 | 200 | 200 | 200 | 164.3 | 168.3 | 8.43 | 8.5964 | 8.5741 | 4.0043e-05
22197 | 1024.5 | 4180 | 0.05 | 0.5159 | 200 | 200 | 200 | 164.3 | 168.3 | 8.43 | 8.5963 | 8.5721 | 4.0034e-05
22198 | 1024.5 | 4180 | 0.05 | 0.5159 | 200 | 200 | 200 | 164.3 | 168.3 | 8.43 | 8.5963 | 8.57 | 4.0024e-05
22199 | 1024.5 | 4180 | 0.05 | 0.5159 | 200 | 200 | 200 | 164.3 | 168.3 | 8.43 | 8.5962 | 8.5679 | 4.0015e-05
22200 | 1024.5 | 4180 | 0.05 | 0.5159 | 200 | 200 | 200 | 164.3 | 168.3 | 8.43 | 8.5962 | 8.5659 | 4.0005e-05
22201 | 1024.5 | 4180 | 0.05 | 0.5159 | 200 | 200 | 200 | 164.3 | 168.3 | 8.43 | 8.5962 | 8.5638 | 3.9995e-05
22202 | 1024.5 | 4180 | 0.05 | 0.5159 | 200 | 200 | 200 | 164.3 | 168.3 | 8.43 | 8.5961 | 8.5618 | 3.9986e-05
22203 | 1024.5 | 4180 | 0.05 | 0.5159 | 200 | 200 | 200 | 164.3 | 168.3 | 8.43 | 8.5961 | 8.5597 | 3.9976e-05
22204 | 1024.5 | 4180 | 0.05 | 0.5159 | 200 | 200 | 200 | 164.3 | 168.3 | 8.43 | 8.596 | 8.5576 | 3.9966e-05
22205 | 1024.5 | 4180 | 0.05 | 0.5159 | 200 | 200 | 200 | 164.3 | 168.3 | 8.43 | 8.596 | 8.5556 | 3.9957e-05
22206 | 1024.5 | 4180 | 0.05 | 0.5159 | 200 | 200 | 200 | 164.3 | 168.3 | 8.43 | 8.596 | 8.5535 | 3.9947e-05
22207 | 1024.5 | 4180 | 0.05 | 0.5159 | 200 | 200 | 200 | 164.3 | 168.3 | 8.43 | 8.5959 | 8.5515 | 3.9938e-05
22208 | 1024.5 | 4180 | 0.05 | 0.5159 | 200 | 200 | 200 | 164.3 | 168.3 | 8.43 | 8.5959 | 8.5494 | 3.9928e-05
22209 | 1024.5 | 4180 | 0.05 | 0.5159 | 200 | 200 | 200 | 164.3 | 168.3 | 8.43 | 8.5958 | 8.5473 | 3.9918e-05
22210 | 1024.5 | 4180 | 0.05 | 0.5159 | 200 | 200 | 200 | 164.3 | 168.3 | 8.43 | 8.5958 | 8.5453 | 3.9909e-05
22211 | 1024.5 | 4180 | 0.05 | 0.5159 | 200 | 200 | 200 | 164.3 | 168.3 | 8.43 | 8.5958 | 8.5432 | 3.9899e-05
22212 | 1024.5 | 4180 | 0.05 | 0.5159 | 200 | 200 | 200 | 164.3 | 168.3 | 8.43 | 8.5957 | 8.5412 | 3.989e-05
22213 | 1024.5 | 4180 | 0.05 | 0.5159 | 200 | 200 | 200 | 164.3 | 168.3 | 8.43 | 8.5957 | 8.5391 | 3.988e-05
22214 | 1024.5 | 4180 | 0.05 | 0.5159 | 200 | 200 | 200 | 164.3 | 168.3 | 8.43 | 8.5956 | 8.5371 | 3.987e-05
22215 | 1024.5 | 4180 | 0.05 | 0.5159 | 200 | 200 | 200 | 164.3 | 168.3 | 8.43 | 8.5956 | 8.535 | 3.9861e-05
22216 | 1024.5 | 4180 | 0.05 | 0.5159 | 200 | 200 | 200 | 164.3 | 168.3 | 8.43 | 8.5956 | 8.533 | 3.9851e-05
22217 | 1024.5 | 4180 | 0.05 | 0.5159 | 200 | 200 | 200 | 164.3 | 168.3 | 8.43 | 8.5955 | 8.5309 | 3.9842e-05
22218 | 1024.5 | 4180 | 0.05 | 0.5159 | 200 | 200 | 200 | 164.3 | 168.3 | 8.43 | 8.5955 | 8.5288 | 3.9832e-05
22219 | 1024.5 | 4180 | 0.05 | 0.5159 | 200 | 200 | 200 | 164.3 | 168.3 | 8.43 | 8.5954 | 8.5268 | 3.9822e-05
22220 | 1024.5 | 4180 | 0.05 | 0.5159 | 200 | 200 | 200 | 164.3 | 168.3 | 8.43 | 8.5954 | 8.5247 | 3.9813e-05
22221 | 1024.5 | 4180 | 0.05 | 0.5159 | 200 | 200 | 200 | 164.3 | 168.3 | 8.43 | 8.5954 | 8.5227 | 3.9803e-05
22222 | 1024.5 | 4180 | 0.05 | 0.5159 | 200 | 200 | 200 | 164.3 | 168.3 | 8.43 | 8.5953 | 8.5206 | 3.9794e-05
22223 | 1024.5 | 4180 | 0.05 | 0.5159 | 200 | 200 | 200 | 164.3 | 168.3 | 8.43 | 8.5953 | 8.5186 | 3.9784e-05
22224 | 1024.5 | 4180 | 0.05 | 0.5159 | 200 | 200 | 200 | 164.3 | 168.3 | 8.43 | 8.5952 | 8.5165 | 3.9774e-05
22225 | 1024.5 | 4180 | 0.05 | 0.5159 | 200 | 200 | 200 | 164.3 | 168.3 | 8.43 | 8.5952 | 8.5145 | 3.9765e-05
22226 | 1024.5 | 4180 | 0.05 | 0.5159 | 200 | 200 | 200 | 164.3 | 168.3 | 8.43 | 8.5952 | 8.5124 | 3.9755e-05
22227 | 1024.5 | 4180 | 0.05 | 0.5159 | 200 | 200 | 200 | 164.3 | 168.3 | 8.43 | 8.5951 | 8.5104 | 3.9746e-05
22228 | 1024.5 | 4180 | 0.05 | 0.5159 | 200 | 200 | 200 | 164.3 | 168.3 | 8.43 | 8.5951 | 8.5083 | 3.9736e-05
22229 | 1024.5 | 4180 | 0.05 | 0.5159 | 200 | 200 | 200 | 164.3 | 168.3 | 8.43 | 8.595 | 8.5063 | 3.9727e-05
22230 | 1024.5 | 4180 | 0.05 | 0.5159 | 200 | 200 | 200 | 164.3 | 168.3 | 8.43 | 8.595 | 8.5042 | 3.9717e-05
22231 | 1024.5 | 4180 | 0.05 | 0.5159 | 200 | 200 | 200 | 164.3 | 168.3 | 8.43 | 8.595 | 8.5022 | 3.9708e-05
22232 | 1024.5 | 4180 | 0.05 | 0.5159 | 200 | 200 | 200 | 164.3 | 168.3 | 8.43 | 8.5949 | 8.5001 | 3.9698e-05
22233 | 1024.5 | 4180 | 0.05 | 0.5159 | 200 | 200 | 200 | 164.3 | 168.3 | 8.43 | 8.5949 | 8.4981 | 3.9688e-05
22234 | 1024.5 | 4180 | 0.05 | 0.5159 | 200 | 200 | 200 | 164.3 | 168.3 | 8.43 | 8.5948 | 8.4961 | 3.9679e-05
22235 | 1024.5 | 4180 | 0.05 | 0.5159 | 200 | 200 | 200 | 164.3 | 168.3 | 8.43 | 8.5948 | 8.494 | 3.9669e-05
22236 | 1024.5 | 4180 | 0.05 | 0.5159 | 200 | 200 | 200 | 164.3 | 168.3 | 8.43 | 8.5948 | 8.492 | 3.966e-05
22237 | 1024.5 | 4180 | 0.05 | 0.5159 | 200 | 200 | 200 | 164.3 | 168.3 | 8.43 | 8.5947 | 8.4899 | 3.965e-05
22238 | 1024.5 | 4180 | 0.05 | 0.5159 | 200 | 200 | 200 | 164.3 | 168.3 | 8.43 | 8.5947 | 8.4879 | 3.9641e-05
22239 | 1024.5 | 4180 | 0.05 | 0.5159 | 200 | 200 | 200 | 164.3 | 168.3 | 8.43 | 8.5946 | 8.4858 | 3.9631e-05
22240 | 1024.5 | 4180 | 0.05 | 0.5159 | 200 | 200 | 200 | 164.3 | 168.3 | 8.43 | 8.5946 | 8.4838 | 3.9622e-05
22241 | 1024.5 | 4180 | 0.05 | 0.5159 | 200 | 200 | 200 | 164.3 | 168.3 | 8.43 | 8.5946 | 8.4818 | 3.9612e-05
22242 | 1024.5 | 4180 | 0.05 | 0.5159 | 200 | 200 | 200 | 164.3 | 168.3 | 8.43 | 8.5945 | 8.4797 | 3.9603e-05
22243 | 1024.5 | 4180 | 0.05 | 0.5159 | 200 | 200 | 200 | 164.3 | 168.3 | 8.43 | 8.5945 | 8.4777 | 3.9593e-05
22244 | 1024.5 | 4180 | 0.05 | 0.5159 | 200 | 200 | 200 | 164.3 | 168.3 | 8.43 | 8.5944 | 8.4756 | 3.9583e-05
22245 | 1024.5 | 4180 | 0.05 | 0.5159 | 200 | 200 | 200 | 164.3 | 168.3 | 8.43 | 8.5944 | 8.4736 | 3.9574e-05
22246 | 1024.5 | 4180 | 0.05 | 0.5159 | 200 | 200 | 200 | 164.3 | 168.3 | 8.43 | 8.5944 | 8.4715 | 3.9564e-05
22247 | 1024.5 | 4180 | 0.05 | 0.5159 | 200 | 200 | 200 | 164.3 | 168.3 | 8.43 | 8.5943 | 8.4695 | 3.9555e-05
22248 | 1024.5 | 4180 | 0.05 | 0.5159 | 200 | 200 | 200 | 164.3 | 168.3 | 8.43 | 8.5943 | 8.4675 | 3.9545e-05
22249 | 1024.5 | 4180 | 0.05 | 0.5159 | 200 | 200 | 200 | 164.3 | 168.3 | 8.43 | 8.5943 | 8.4654 | 3.9536e-05
22250 | 1024.5 | 4180 | 0.05 | 0.5159 | 200 | 200 | 200 | 164.3 | 168.3 | 8.43 | 8.5942 | 8.4634 | 3.9526e-05
22251 | 1024.5 | 4180 | 0.05 | 0.5159 | 200 | 200 | 200 | 164.3 | 168.3 | 8.43 | 8.5942 | 8.4614 | 3.9517e-05
22252 | 1024.5 | 4180 | 0.05 | 0.5159 | 200 | 200 | 200 | 164.3 | 168.3 | 8.43 | 8.5941 | 8.4593 | 3.9507e-05
22253 | 1024.5 | 4180 | 0.05 | 0.5159 | 200 | 200 | 200 | 164.3 | 168.3 | 8.43 | 8.5941 | 8.4573 | 3.9498e-05
22254 | 1024.5 | 4180 | 0.05 | 0.5159 | 200 | 200 | 200 | 164.3 | 168.3 | 8.43 | 8.5941 | 8.4552 | 3.9488e-05
22255 | 1024.5 | 4180 | 0.05 | 0.5159 | 200 | 200 | 200 | 164.3 | 168.3 | 8.43 | 8.594 | 8.4532 | 3.9479e-05
22256 | 1024.5 | 4180 | 0.05 | 0.5159 | 200 | 200 | 200 | 164.3 | 168.3 | 8.43 | 8.594 | 8.4512 | 3.9469e-05
22257 | 1024.5 | 4180 | 0.05 | 0.5159 | 200 | 200 | 200 | 164.3 | 168.3 | 8.43 | 8.5939 | 8.4491 | 3.946e-05
22258 | 1024.5 | 4180 | 0.05 | 0.5159 | 200 | 200 | 200 | 164.3 | 168.3 | 8.43 | 8.5939 | 8.4471 | 3.945e-05
22259 | 1024.5 | 4180 | 0.05 | 0.5159 | 200 | 200 | 200 | 164.3 | 168.3 | 8.43 | 8.5939 | 8.4451 | 3.9441e-05
22260 | 1024.5 | 4180 | 0.05 | 0.5159 | 200 | 200 | 200 | 164.3 | 168.3 | 8.43 | 8.5938 | 8.443 | 3.9431e-05
22261 | 1024.5 | 4180 | 0.05 | 0.5159 | 200 | 200 | 200 | 164.3 | 168.3 | 8.43 | 8.5938 | 8.441 | 3.9422e-05
22262 | 1024.5 | 4180 | 0.05 | 0.5159 | 200 | 200 | 200 | 164.3 | 168.3 | 8.43 | 8.5937 | 8.439 | 3.9412e-05
22263 | 1024.5 | 4180 | 0.05 | 0.5159 | 200 | 200 | 200 | 164.3 | 168.3 | 8.43 | 8.5937 | 8.4369 | 3.9403e-05
22264 | 1024.5 | 4180 | 0.05 | 0.5159 | 200 | 200 | 200 | 164.3 | 168.3 | 8.43 | 8.5937 | 8.4349 | 3.9393e-05
22265 | 1024.5 | 4180 | 0.05 | 0.5159 | 200 | 200 | 200 | 164.3 | 168.3 | 8.43 | 8.5936 | 8.4329 | 3.9384e-05
22266 | 1024.5 | 4180 | 0.05 | 0.5159 | 200 | 200 | 200 | 164.3 | 168.3 | 8.43 | 8.5936 | 8.4309 | 3.9374e-05
22267 | 1024.5 | 4180 | 0.05 | 0.5159 | 200 | 200 | 200 | 164.3 | 168.3 | 8.43 | 8.5935 | 8.4288 | 3.9365e-05
22268 | 1024.5 | 4180 | 0.05 | 0.5159 | 200 | 200 | 200 | 164.3 | 168.3 | 8.43 | 8.5935 | 8.4268 | 3.9355e-05
22269 | 1024.5 | 4180 | 0.05 | 0.5159 | 200 | 200 | 200 | 164.3 | 168.3 | 8.43 | 8.5935 | 8.4248 | 3.9346e-05
22270 | 1024.5 | 4180 | 0.05 | 0.5159 | 200 | 200 | 200 | 164.3 | 168.3 | 8.43 | 8.5934 | 8.4227 | 3.9336e-05
22271 | 1024.5 | 4180 | 0.05 | 0.5159 | 200 | 200 | 200 | 164.3 | 168.3 | 8.43 | 8.5934 | 8.4207 | 3.9327e-05
22272 | 1024.5 | 4180 | 0.05 | 0.5159 | 200 | 200 | 200 | 164.3 | 168.3 | 8.43 | 8.5933 | 8.4187 | 3.9318e-05
22273 | 1024.5 | 4180 | 0.05 | 0.5159 | 200 | 200 | 200 | 164.3 | 168.3 | 8.43 | 8.5933 | 8.4167 | 3.9308e-05
22274 | 1024.5 | 4180 | 0.05 | 0.5159 | 200 | 200 | 200 | 164.3 | 168.3 | 8.43 | 8.5933 | 8.4146 | 3.9299e-05
22275 | 1024.5 | 4180 | 0.05 | 0.5159 | 200 | 200 | 200 | 164.3 | 168.3 | 8.43 | 8.5932 | 8.4126 | 3.9289e-05
22276 | 1024.5 | 4180 | 0.05 | 0.5159 | 200 | 200 | 200 | 164.3 | 168.3 | 8.43 | 8.5932 | 8.4106 | 3.928e-05
22277 | 1024.5 | 4180 | 0.05 | 0.5159 | 200 | 200 | 200 | 164.3 | 168.3 | 8.43 | 8.5931 | 8.4086 | 3.927e-05
22278 | 1024.5 | 4180 | 0.05 | 0.5159 | 200 | 200 | 200 | 164.3 | 168.3 | 8.43 | 8.5931 | 8.4065 | 3.9261e-05
22279 | 1024.5 | 4180 | 0.05 | 0.5159 | 200 | 200 | 200 | 164.3 | 168.3 | 8.43 | 8.5931 | 8.4045 | 3.9251e-05
22280 | 1024.5 | 4180 | 0.05 | 0.5159 | 200 | 200 | 200 | 164.3 | 168.3 | 8.43 | 8.593 | 8.4025 | 3.9242e-05
22281 | 1024.5 | 4180 | 0.05 | 0.5159 | 200 | 200 | 200 | 164.3 | 168.3 | 8.43 | 8.593 | 8.4005 | 3.9232e-05
22282 | 1024.5 | 4180 | 0.05 | 0.5159 | 200 | 200 | 200 | 164.3 | 168.3 | 8.43 | 8.593 | 8.3984 | 3.9223e-05
22283 | 1024.5 | 4180 | 0.05 | 0.5159 | 200 | 200 | 200 | 164.3 | 168.3 | 8.43 | 8.5929 | 8.3964 | 3.9214e-05
22284 | 1024.5 | 4180 | 0.05 | 0.5159 | 200 | 200 | 200 | 164.3 | 168.3 | 8.43 | 8.5929 | 8.3944 | 3.9204e-05
22285 | 1024.5 | 4180 | 0.05 | 0.5159 | 200 | 200 | 200 | 164.3 | 168.3 | 8.43 | 8.5928 | 8.3924 | 3.9195e-05
22286 | 1024.5 | 4180 | 0.05 | 0.5159 | 200 | 200 | 200 | 164.3 | 168.3 | 8.43 | 8.5928 | 8.3904 | 3.9185e-05
22287 | 1024.5 | 4180 | 0.05 | 0.5159 | 200 | 200 | 200 | 164.3 | 168.3 | 8.43 | 8.5928 | 8.3883 | 3.9176e-05
22288 | 1024.5 | 4180 | 0.05 | 0.5159 | 200 | 200 | 200 | 164.3 | 168.3 | 8.43 | 8.5927 | 8.3863 | 3.9166e-05
22289 | 1024.5 | 4180 | 0.05 | 0.5159 | 200 | 200 | 200 | 164.3 | 168.3 | 8.43 | 8.5927 | 8.3843 | 3.9157e-05
22290 | 1024.5 | 4180 | 0.05 | 0.5159 | 200 | 200 | 200 | 164.3 | 168.3 | 8.43 | 8.5926 | 8.3823 | 3.9148e-05
22291 | 1024.5 | 4180 | 0.05 | 0.5159 | 200 | 200 | 200 | 164.3 | 168.3 | 8.43 | 8.5926 | 8.3803 | 3.9138e-05
22292 | 1024.5 | 4180 | 0.05 | 0.5159 | 200 | 200 | 200 | 164.3 | 168.3 | 8.43 | 8.5926 | 8.3783 | 3.9129e-05
22293 | 1024.5 | 4180 | 0.05 | 0.5159 | 200 | 200 | 200 | 164.3 | 168.3 | 8.43 | 8.5925 | 8.3762 | 3.9119e-05
22294 | 1024.5 | 4180 | 0.05 | 0.5159 | 200 | 200 | 200 | 164.3 | 168.3 | 8.43 | 8.5925 | 8.3742 | 3.911e-05
22295 | 1024.5 | 4180 | 0.05 | 0.5159 | 200 | 200 | 200 | 164.3 | 168.3 | 8.43 | 8.5924 | 8.3722 | 3.91e-05
22296 | 1024.5 | 4180 | 0.05 | 0.5159 | 200 | 200 | 200 | 164.3 | 168.3 | 8.43 | 8.5924 | 8.3702 | 3.9091e-05
22297 | 1024.5 | 4180 | 0.05 | 0.5159 | 200 | 200 | 200 | 164.3 | 168.3 | 8.43 | 8.5924 | 8.3682 | 3.9082e-05
22298 | 1024.5 | 4180 | 0.05 | 0.5159 | 200 | 200 | 200 | 164.3 | 168.3 | 8.43 | 8.5923 | 8.3662 | 3.9072e-05
22299 | 1024.5 | 4180 | 0.05 | 0.5159 | 200 | 200 | 200 | 164.3 | 168.3 | 8.43 | 8.5923 | 8.3641 | 3.9063e-05
22300 | 1024.5 | 4180 | 0.05 | 0.5159 | 200 | 200 | 200 | 164.3 | 168.3 | 8.43 | 8.5922 | 8.3621 | 3.9053e-05
22301 | 1024.5 | 4180 | 0.05 | 0.5159 | 200 | 200 | 200 | 164.3 | 168.3 | 8.43 | 8.5922 | 8.3601 | 3.9044e-05
22302 | 1024.5 | 4180 | 0.05 | 0.5159 | 200 | 200 | 200 | 164.3 | 168.3 | 8.43 | 8.5922 | 8.3581 | 3.9035e-05
22303 | 1024.5 | 4180 | 0.05 | 0.5159 | 200 | 200 | 200 | 164.3 | 168.3 | 8.43 | 8.5921 | 8.3561 | 3.9025e-05
22304 | 1024.5 | 4180 | 0.05 | 0.5159 | 200 | 200 | 200 | 164.3 | 168.3 | 8.43 | 8.5921 | 8.3541 | 3.9016e-05
22305 | 1024.5 | 4180 | 0.05 | 0.5159 | 200 | 200 | 200 | 164.3 | 168.3 | 8.43 | 8.5921 | 8.3521 | 3.9006e-05
22306 | 1024.5 | 4180 | 0.05 | 0.5159 | 200 | 200 | 200 | 164.3 | 168.3 | 8.43 | 8.592 | 8.3501 | 3.8997e-05
22307 | 1024.5 | 4180 | 0.05 | 0.5159 | 200 | 200 | 200 | 164.3 | 168.3 | 8.43 | 8.592 | 8.3481 | 3.8988e-05
22308 | 1024.5 | 4180 | 0.05 | 0.5159 | 200 | 200 | 200 | 164.3 | 168.3 | 8.43 | 8.5919 | 8.346 | 3.8978e-05
22309 | 1024.5 | 4180 | 0.05 | 0.5159 | 200 | 200 | 200 | 164.3 | 168.3 | 8.43 | 8.5919 | 8.344 | 3.8969e-05
22310 | 1024.5 | 4180 | 0.05 | 0.5159 | 200 | 200 | 200 | 164.3 | 168.3 | 8.43 | 8.5919 | 8.342 | 3.896e-05
22311 | 1024.5 | 4180 | 0.05 | 0.5159 | 200 | 200 | 200 | 164.3 | 168.3 | 8.43 | 8.5918 | 8.34 | 3.895e-05
22312 | 1024.5 | 4180 | 0.05 | 0.5159 | 200 | 200 | 200 | 164.3 | 168.3 | 8.43 | 8.5918 | 8.338 | 3.8941e-05
22313 | 1024.5 | 4180 | 0.05 | 0.5159 | 200 | 200 | 200 | 164.3 | 168.3 | 8.43 | 8.5917 | 8.336 | 3.8931e-05
22314 | 1024.5 | 4180 | 0.05 | 0.5159 | 200 | 200 | 200 | 164.3 | 168.3 | 8.43 | 8.5917 | 8.334 | 3.8922e-05
22315 | 1024.5 | 4180 | 0.05 | 0.5159 | 200 | 200 | 200 | 164.3 | 168.3 | 8.43 | 8.5917 | 8.332 | 3.8913e-05
22316 | 1024.5 | 4180 | 0.05 | 0.5159 | 200 | 200 | 200 | 164.3 | 168.3 | 8.43 | 8.5916 | 8.33 | 3.8903e-05
22317 | 1024.5 | 4180 | 0.05 | 0.5159 | 200 | 200 | 200 | 164.3 | 168.3 | 8.43 | 8.5916 | 8.328 | 3.8894e-05
22318 | 1024.5 | 4180 | 0.05 | 0.5159 | 200 | 200 | 200 | 164.3 | 168.3 | 8.43 | 8.5915 | 8.326 | 3.8885e-05
22319 | 1024.5 | 4180 | 0.05 | 0.5159 | 200 | 200 | 200 | 164.3 | 168.3 | 8.43 | 8.5915 | 8.324 | 3.8875e-05
22320 | 1024.5 | 4180 | 0.05 | 0.5159 | 200 | 200 | 200 | 164.3 | 168.3 | 8.43 | 8.5915 | 8.322 | 3.8866e-05
22321 | 1024.5 | 4180 | 0.05 | 0.5159 | 200 | 200 | 200 | 164.3 | 168.3 | 8.43 | 8.5914 | 8.32 | 3.8856e-05
22322 | 1024.5 | 4180 | 0.05 | 0.5159 | 200 | 200 | 200 | 164.3 | 168.3 | 8.43 | 8.5914 | 8.318 | 3.8847e-05
22323 | 1024.5 | 4180 | 0.05 | 0.5159 | 200 | 200 | 200 | 164.3 | 168.3 | 8.43 | 8.5914 | 8.316 | 3.8838e-05
22324 | 1024.5 | 4180 | 0.05 | 0.5159 | 200 | 200 | 200 | 164.3 | 168.3 | 8.43 | 8.5913 | 8.314 | 3.8828e-05
22325 | 1024.5 | 4180 | 0.05 | 0.5159 | 200 | 200 | 200 | 164.3 | 168.3 | 8.43 | 8.5913 | 8.312 | 3.8819e-05
22326 | 1024.5 | 4180 | 0.05 | 0.5159 | 200 | 200 | 200 | 164.3 | 168.3 | 8.43 | 8.5912 | 8.31 | 3.881e-05
22327 | 1024.5 | 4180 | 0.05 | 0.5159 | 200 | 200 | 200 | 164.3 | 168.3 | 8.43 | 8.5912 | 8.308 | 3.88e-05
22328 | 1024.5 | 4180 | 0.05 | 0.5159 | 200 | 200 | 200 | 164.3 | 168.3 | 8.43 | 8.5912 | 8.306 | 3.8791e-05
22329 | 1024.5 | 4180 | 0.05 | 0.5159 | 200 | 200 | 200 | 164.3 | 168.3 | 8.43 | 8.5911 | 8.304 | 3.8782e-05
22330 | 1024.5 | 4180 | 0.05 | 0.5159 | 200 | 200 | 200 | 164.3 | 168.3 | 8.43 | 8.5911 | 8.302 | 3.8772e-05
22331 | 1024.5 | 4180 | 0.05 | 0.5159 | 200 | 200 | 200 | 164.3 | 168.3 | 8.43 | 8.591 | 8.3 | 3.8763e-05
22332 | 1024.5 | 4180 | 0.05 | 0.5159 | 200 | 200 | 200 | 164.3 | 168.3 | 8.43 | 8.591 | 8.298 | 3.8754e-05
22333 | 1024.5 | 4180 | 0.05 | 0.5159 | 200 | 200 | 200 | 164.3 | 168.3 | 8.43 | 8.591 | 8.296 | 3.8744e-05
22334 | 1024.5 | 4180 | 0.05 | 0.5159 | 200 | 200 | 200 | 164.3 | 168.3 | 8.43 | 8.5909 | 8.294 | 3.8735e-05
22335 | 1024.5 | 4180 | 0.05 | 0.5159 | 200 | 200 | 200 | 164.3 | 168.3 | 8.43 | 8.5909 | 8.292 | 3.8726e-05
22336 | 1024.5 | 4180 | 0.05 | 0.5159 | 200 | 200 | 200 | 164.3 | 168.3 | 8.43 | 8.5908 | 8.29 | 3.8716e-05
22337 | 1024.5 | 4180 | 0.05 | 0.5159 | 200 | 200 | 200 | 164.3 | 168.3 | 8.43 | 8.5908 | 8.288 | 3.8707e-05
22338 | 1024.5 | 4180 | 0.05 | 0.5159 | 200 | 200 | 200 | 164.3 | 168.3 | 8.43 | 8.5908 | 8.286 | 3.8698e-05
22339 | 1024.5 | 4180 | 0.05 | 0.5159 | 200 | 200 | 200 | 164.3 | 168.3 | 8.43 | 8.5907 | 8.284 | 3.8688e-05
22340 | 1024.5 | 4180 | 0.05 | 0.5159 | 200 | 200 | 200 | 164.3 | 168.3 | 8.43 | 8.5907 | 8.282 | 3.8679e-05
22341 | 1024.5 | 4180 | 0.05 | 0.5159 | 200 | 200 | 200 | 164.3 | 168.3 | 8.43 | 8.5907 | 8.28 | 3.867e-05
22342 | 1024.5 | 4180 | 0.05 | 0.5159 | 200 | 200 | 200 | 164.3 | 168.3 | 8.43 | 8.5906 | 8.278 | 3.8661e-05
22343 | 1024.5 | 4180 | 0.05 | 0.5159 | 200 | 200 | 200 | 164.3 | 168.3 | 8.43 | 8.5906 | 8.276 | 3.8651e-05
22344 | 1024.5 | 4180 | 0.05 | 0.5159 | 200 | 200 | 200 | 164.3 | 168.3 | 8.43 | 8.5905 | 8.274 | 3.8642e-05
22345 | 1024.5 | 4180 | 0.05 | 0.5159 | 200 | 200 | 200 | 164.3 | 168.3 | 8.43 | 8.5905 | 8.272 | 3.8633e-05
22346 | 1024.5 | 4180 | 0.05 | 0.5159 | 200 | 200 | 200 | 164.3 | 168.3 | 8.43 | 8.5905 | 8.27 | 3.8623e-05
22347 | 1024.5 | 4180 | 0.05 | 0.5159 | 200 | 200 | 200 | 164.3 | 168.3 | 8.43 | 8.5904 | 8.2681 | 3.8614e-05
22348 | 1024.5 | 4180 | 0.05 | 0.5159 | 200 | 200 | 200 | 164.3 | 168.3 | 8.43 | 8.5904 | 8.2661 | 3.8605e-05
22349 | 1024.5 | 4180 | 0.05 | 0.5159 | 200 | 200 | 200 | 164.3 | 168.3 | 8.43 | 8.5903 | 8.2641 | 3.8595e-05
22350 | 1024.5 | 4180 | 0.05 | 0.5159 | 200 | 200 | 200 | 164.3 | 168.3 | 8.43 | 8.5903 | 8.2621 | 3.8586e-05
22351 | 1024.5 | 4180 | 0.05 | 0.5159 | 200 | 200 | 200 | 164.3 | 168.3 | 8.43 | 8.5903 | 8.2601 | 3.8577e-05
22352 | 1024.5 | 4180 | 0.05 | 0.5159 | 200 | 200 | 200 | 164.3 | 168.3 | 8.43 | 8.5902 | 8.2581 | 3.8568e-05
22353 | 1024.5 | 4180 | 0.05 | 0.5159 | 200 | 200 | 200 | 164.3 | 168.3 | 8.43 | 8.5902 | 8.2561 | 3.8558e-05
22354 | 1024.5 | 4180 | 0.05 | 0.5159 | 200 | 200 | 200 | 164.3 | 168.3 | 8.43 | 8.5902 | 8.2541 | 3.8549e-05
22355 | 1024.5 | 4180 | 0.05 | 0.5159 | 200 | 200 | 200 | 164.3 | 168.3 | 8.43 | 8.5901 | 8.2521 | 3.854e-05
22356 | 1024.5 | 4180 | 0.05 | 0.5159 | 200 | 200 | 200 | 164.3 | 168.3 | 8.43 | 8.5901 | 8.2502 | 3.853e-05
22357 | 1024.5 | 4180 | 0.05 | 0.5159 | 200 | 200 | 200 | 164.3 | 168.3 | 8.43 | 8.59 | 8.2482 | 3.8521e-05
22358 | 1024.5 | 4180 | 0.05 | 0.5159 | 200 | 200 | 200 | 164.3 | 168.3 | 8.43 | 8.59 | 8.2462 | 3.8512e-05
22359 | 1024.5 | 4180 | 0.05 | 0.5159 | 200 | 200 | 200 | 164.3 | 168.3 | 8.43 | 8.59 | 8.2442 | 3.8503e-05
22360 | 1024.5 | 4180 | 0.05 | 0.5159 | 200 | 200 | 200 | 164.3 | 168.3 | 8.43 | 8.5899 | 8.2422 | 3.8493e-05
22361 | 1024.5 | 4180 | 0.05 | 0.5159 | 200 | 200 | 200 | 164.3 | 168.3 | 8.43 | 8.5899 | 8.2402 | 3.8484e-05
22362 | 1024.5 | 4180 | 0.05 | 0.5159 | 200 | 200 | 200 | 164.3 | 168.3 | 8.43 | 8.5898 | 8.2383 | 3.8475e-05
22363 | 1024.5 | 4180 | 0.05 | 0.5159 | 200 | 200 | 200 | 164.3 | 168.3 | 8.43 | 8.5898 | 8.2363 | 3.8466e-05
22364 | 1024.5 | 4180 | 0.05 | 0.5159 | 200 | 200 | 200 | 164.3 | 168.3 | 8.43 | 8.5898 | 8.2343 | 3.8456e-05
22365 | 1024.5 | 4180 | 0.05 | 0.5159 | 200 | 200 | 200 | 164.3 | 168.3 | 8.43 | 8.5897 | 8.2323 | 3.8447e-05
22366 | 1024.5 | 4180 | 0.05 | 0.5159 | 200 | 200 | 200 | 164.3 | 168.3 | 8.43 | 8.5897 | 8.2303 | 3.8438e-05
22367 | 1024.5 | 4180 | 0.05 | 0.5159 | 200 | 200 | 200 | 164.3 | 168.3 | 8.43 | 8.5897 | 8.2283 | 3.8429e-05
22368 | 1024.5 | 4180 | 0.05 | 0.5159 | 200 | 200 | 200 | 164.3 | 168.3 | 8.43 | 8.5896 | 8.2264 | 3.8419e-05
22369 | 1024.5 | 4180 | 0.05 | 0.5159 | 200 | 200 | 200 | 164.3 | 168.3 | 8.43 | 8.5896 | 8.2244 | 3.841e-05
22370 | 1024.5 | 4180 | 0.05 | 0.5159 | 200 | 200 | 200 | 164.3 | 168.3 | 8.43 | 8.5895 | 8.2224 | 3.8401e-05
22371 | 1024.5 | 4180 | 0.05 | 0.5159 | 200 | 200 | 200 | 164.3 | 168.3 | 8.43 | 8.5895 | 8.2204 | 3.8392e-05
22372 | 1024.5 | 4180 | 0.05 | 0.5159 | 200 | 200 | 200 | 164.3 | 168.3 | 8.43 | 8.5895 | 8.2184 | 3.8382e-05
22373 | 1024.5 | 4180 | 0.05 | 0.5159 | 200 | 200 | 200 | 164.3 | 168.3 | 8.43 | 8.5894 | 8.2165 | 3.8373e-05
22374 | 1024.5 | 4180 | 0.05 | 0.5159 | 200 | 200 | 200 | 164.3 | 168.3 | 8.43 | 8.5894 | 8.2145 | 3.8364e-05
22375 | 1024.5 | 4180 | 0.05 | 0.5159 | 200 | 200 | 200 | 164.3 | 168.3 | 8.43 | 8.5893 | 8.2125 | 3.8355e-05
22376 | 1024.5 | 4180 | 0.05 | 0.5159 | 200 | 200 | 200 | 164.3 | 168.3 | 8.43 | 8.5893 | 8.2105 | 3.8345e-05
22377 | 1024.5 | 4180 | 0.05 | 0.5159 | 200 | 200 | 200 | 164.3 | 168.3 | 8.43 | 8.5893 | 8.2086 | 3.8336e-05
22378 | 1024.5 | 4180 | 0.05 | 0.5159 | 200 | 200 | 200 | 164.3 | 168.3 | 8.43 | 8.5892 | 8.2066 | 3.8327e-05
22379 | 1024.5 | 4180 | 0.05 | 0.5159 | 200 | 200 | 200 | 164.3 | 168.3 | 8.43 | 8.5892 | 8.2046 | 3.8318e-05
22380 | 1024.5 | 4180 | 0.05 | 0.5159 | 200 | 200 | 200 | 164.3 | 168.3 | 8.43 | 8.5892 | 8.2026 | 3.8308e-05
22381 | 1024.5 | 4180 | 0.05 | 0.5159 | 200 | 200 | 200 | 164.3 | 168.3 | 8.43 | 8.5891 | 8.2007 | 3.8299e-05
22382 | 1024.5 | 4180 | 0.05 | 0.5159 | 200 | 200 | 200 | 164.3 | 168.3 | 8.43 | 8.5891 | 8.1987 | 3.829e-05
22383 | 1024.5 | 4180 | 0.05 | 0.5159 | 200 | 200 | 200 | 164.3 | 168.3 | 8.43 | 8.589 | 8.1967 | 3.8281e-05
22384 | 1024.5 | 4180 | 0.05 | 0.5159 | 200 | 200 | 200 | 164.3 | 168.3 | 8.43 | 8.589 | 8.1947 | 3.8272e-05
22385 | 1024.5 | 4180 | 0.05 | 0.5159 | 200 | 200 | 200 | 164.3 | 168.3 | 8.43 | 8.589 | 8.1928 | 3.8262e-05
22386 | 1024.5 | 4180 | 0.05 | 0.5159 | 200 | 200 | 200 | 164.3 | 168.3 | 8.43 | 8.5889 | 8.1908 | 3.8253e-05
22387 | 1024.5 | 4180 | 0.05 | 0.5159 | 200 | 200 | 200 | 164.3 | 168.3 | 8.43 | 8.5889 | 8.1888 | 3.8244e-05
22388 | 1024.5 | 4180 | 0.05 | 0.5159 | 200 | 200 | 200 | 164.3 | 168.3 | 8.43 | 8.5888 | 8.1869 | 3.8235e-05
22389 | 1024.5 | 4180 | 0.05 | 0.5159 | 200 | 200 | 200 | 164.3 | 168.3 | 8.43 | 8.5888 | 8.1849 | 3.8226e-05
22390 | 1024.5 | 4180 | 0.05 | 0.5159 | 200 | 200 | 200 | 164.3 | 168.3 | 8.43 | 8.5888 | 8.1829 | 3.8216e-05
22391 | 1024.5 | 4180 | 0.05 | 0.5159 | 200 | 200 | 200 | 164.3 | 168.3 | 8.43 | 8.5887 | 8.1809 | 3.8207e-05
22392 | 1024.5 | 4180 | 0.05 | 0.5159 | 200 | 200 | 200 | 164.3 | 168.3 | 8.43 | 8.5887 | 8.179 | 3.8198e-05
22393 | 1024.5 | 4180 | 0.05 | 0.5159 | 200 | 200 | 200 | 164.3 | 168.3 | 8.43 | 8.5887 | 8.177 | 3.8189e-05
22394 | 1024.5 | 4180 | 0.05 | 0.5159 | 200 | 200 | 200 | 164.3 | 168.3 | 8.43 | 8.5886 | 8.175 | 3.818e-05
22395 | 1024.5 | 4180 | 0.05 | 0.5159 | 200 | 200 | 200 | 164.3 | 168.3 | 8.43 | 8.5886 | 8.1731 | 3.817e-05
22396 | 1024.5 | 4180 | 0.05 | 0.5159 | 200 | 200 | 200 | 164.3 | 168.3 | 8.43 | 8.5885 | 8.1711 | 3.8161e-05
22397 | 1024.5 | 4180 | 0.05 | 0.5159 | 200 | 200 | 200 | 164.3 | 168.3 | 8.43 | 8.5885 | 8.1691 | 3.8152e-05
22398 | 1024.5 | 4180 | 0.05 | 0.5159 | 200 | 200 | 200 | 164.3 | 168.3 | 8.43 | 8.5885 | 8.1672 | 3.8143e-05
22399 | 1024.5 | 4180 | 0.05 | 0.5159 | 200 | 200 | 200 | 164.3 | 168.3 | 8.43 | 8.5884 | 8.1652 | 3.8134e-05
22400 | 1024.5 | 4180 | 0.05 | 0.5159 | 200 | 200 | 200 | 164.3 | 168.3 | 8.43 | 8.5884 | 8.1632 | 3.8124e-05
22401 | 1024.5 | 4180 | 0.05 | 0.5159 | 200 | 200 | 200 | 164.3 | 168.3 | 8.43 | 8.5884 | 8.1613 | 3.8115e-05
22402 | 1024.5 | 4180 | 0.05 | 0.5159 | 200 | 200 | 200 | 164.3 | 168.3 | 8.43 | 8.5883 | 8.1593 | 3.8106e-05
22403 | 1024.5 | 4180 | 0.05 | 0.5159 | 200 | 200 | 200 | 164.3 | 168.3 | 8.43 | 8.5883 | 8.1573 | 3.8097e-05
22404 | 1024.5 | 4180 | 0.05 | 0.5159 | 200 | 200 | 200 | 164.3 | 168.3 | 8.43 | 8.5882 | 8.1554 | 3.8088e-05
22405 | 1024.5 | 4180 | 0.05 | 0.5159 | 200 | 200 | 200 | 164.3 | 168.3 | 8.43 | 8.5882 | 8.1534 | 3.8079e-05
22406 | 1024.5 | 4180 | 0.05 | 0.5159 | 200 | 200 | 200 | 164.3 | 168.3 | 8.43 | 8.5882 | 8.1515 | 3.8069e-05
22407 | 1024.5 | 4180 | 0.05 | 0.5159 | 200 | 200 | 200 | 164.3 | 168.3 | 8.43 | 8.5881 | 8.1495 | 3.806e-05
22408 | 1024.5 | 4180 | 0.05 | 0.5159 | 200 | 200 | 200 | 164.3 | 168.3 | 8.43 | 8.5881 | 8.1475 | 3.8051e-05
22409 | 1024.5 | 4180 | 0.05 | 0.5159 | 200 | 200 | 200 | 164.3 | 168.3 | 8.43 | 8.588 | 8.1456 | 3.8042e-05
22410 | 1024.5 | 4180 | 0.05 | 0.5159 | 200 | 200 | 200 | 164.3 | 168.3 | 8.43 | 8.588 | 8.1436 | 3.8033e-05
22411 | 1024.5 | 4180 | 0.05 | 0.5159 | 200 | 200 | 200 | 164.3 | 168.3 | 8.43 | 8.588 | 8.1416 | 3.8024e-05
22412 | 1024.5 | 4180 | 0.05 | 0.5159 | 200 | 200 | 200 | 164.3 | 168.3 | 8.43 | 8.5879 | 8.1397 | 3.8015e-05
22413 | 1024.5 | 4180 | 0.05 | 0.5159 | 200 | 200 | 200 | 164.3 | 168.3 | 8.43 | 8.5879 | 8.1377 | 3.8005e-05
22414 | 1024.5 | 4180 | 0.05 | 0.5159 | 200 | 200 | 200 | 164.3 | 168.3 | 8.43 | 8.5879 | 8.1358 | 3.7996e-05
22415 | 1024.5 | 4180 | 0.05 | 0.5159 | 200 | 200 | 200 | 164.3 | 168.3 | 8.43 | 8.5878 | 8.1338 | 3.7987e-05
22416 | 1024.5 | 4180 | 0.05 | 0.5159 | 200 | 200 | 200 | 164.3 | 168.3 | 8.43 | 8.5878 | 8.1319 | 3.7978e-05
22417 | 1024.5 | 4180 | 0.05 | 0.5159 | 200 | 200 | 200 | 164.3 | 168.3 | 8.43 | 8.5877 | 8.1299 | 3.7969e-05
22418 | 1024.5 | 4180 | 0.05 | 0.5159 | 200 | 200 | 200 | 164.3 | 168.3 | 8.43 | 8.5877 | 8.1279 | 3.796e-05
22419 | 1024.5 | 4180 | 0.05 | 0.5159 | 200 | 200 | 200 | 164.3 | 168.3 | 8.43 | 8.5877 | 8.126 | 3.7951e-05
22420 | 1024.5 | 4180 | 0.05 | 0.5159 | 200 | 200 | 200 | 164.3 | 168.3 | 8.43 | 8.5876 | 8.124 | 3.7941e-05
22421 | 1024.5 | 4180 | 0.05 | 0.5159 | 200 | 200 | 200 | 164.3 | 168.3 | 8.43 | 8.5876 | 8.1221 | 3.7932e-05
22422 | 1024.5 | 4180 | 0.05 | 0.5159 | 200 | 200 | 200 | 164.3 | 168.3 | 8.43 | 8.5876 | 8.1201 | 3.7923e-05
22423 | 1024.5 | 4180 | 0.05 | 0.5159 | 200 | 200 | 200 | 164.3 | 168.3 | 8.43 | 8.5875 | 8.1182 | 3.7914e-05
22424 | 1024.5 | 4180 | 0.05 | 0.5159 | 200 | 200 | 200 | 164.3 | 168.3 | 8.43 | 8.5875 | 8.1162 | 3.7905e-05
22425 | 1024.5 | 4180 | 0.05 | 0.5159 | 200 | 200 | 200 | 164.3 | 168.3 | 8.43 | 8.5874 | 8.1143 | 3.7896e-05
22426 | 1024.5 | 4180 | 0.05 | 0.5159 | 200 | 200 | 200 | 164.3 | 168.3 | 8.43 | 8.5874 | 8.1123 | 3.7887e-05
22427 | 1024.5 | 4180 | 0.05 | 0.5159 | 200 | 200 | 200 | 164.3 | 168.3 | 8.43 | 8.5874 | 8.1103 | 3.7878e-05
22428 | 1024.5 | 4180 | 0.05 | 0.5159 | 200 | 200 | 200 | 164.3 | 168.3 | 8.43 | 8.5873 | 8.1084 | 3.7868e-05
22429 | 1024.5 | 4180 | 0.05 | 0.5159 | 200 | 200 | 200 | 164.3 | 168.3 | 8.43 | 8.5873 | 8.1064 | 3.7859e-05
22430 | 1024.5 | 4180 | 0.05 | 0.5159 | 200 | 200 | 200 | 164.3 | 168.3 | 8.43 | 8.5872 | 8.1045 | 3.785e-05
22431 | 1024.5 | 4180 | 0.05 | 0.5159 | 200 | 200 | 200 | 164.3 | 168.3 | 8.43 | 8.5872 | 8.1025 | 3.7841e-05
22432 | 1024.5 | 4180 | 0.05 | 0.5159 | 200 | 200 | 200 | 164.3 | 168.3 | 8.43 | 8.5872 | 8.1006 | 3.7832e-05
22433 | 1024.5 | 4180 | 0.05 | 0.5159 | 200 | 200 | 200 | 164.3 | 168.3 | 8.43 | 8.5871 | 8.0986 | 3.7823e-05
22434 | 1024.5 | 4180 | 0.05 | 0.5159 | 200 | 200 | 200 | 164.3 | 168.3 | 8.43 | 8.5871 | 8.0967 | 3.7814e-05
22435 | 1024.5 | 4180 | 0.05 | 0.5159 | 200 | 200 | 200 | 164.3 | 168.3 | 8.43 | 8.5871 | 8.0947 | 3.7805e-05
22436 | 1024.5 | 4180 | 0.05 | 0.5159 | 200 | 200 | 200 | 164.3 | 168.3 | 8.43 | 8.587 | 8.0928 | 3.7796e-05
22437 | 1024.5 | 4180 | 0.05 | 0.5159 | 200 | 200 | 200 | 164.3 | 168.3 | 8.43 | 8.587 | 8.0908 | 3.7786e-05
22438 | 1024.5 | 4180 | 0.05 | 0.5159 | 200 | 200 | 200 | 164.3 | 168.3 | 8.43 | 8.5869 | 8.0889 | 3.7777e-05
22439 | 1024.5 | 4180 | 0.05 | 0.5159 | 200 | 200 | 200 | 164.3 | 168.3 | 8.43 | 8.5869 | 8.087 | 3.7768e-05
22440 | 1024.5 | 4180 | 0.05 | 0.5159 | 200 | 200 | 200 | 164.3 | 168.3 | 8.43 | 8.5869 | 8.085 | 3.7759e-05
22441 | 1024.5 | 4180 | 0.05 | 0.5159 | 200 | 200 | 200 | 164.3 | 168.3 | 8.43 | 8.5868 | 8.0831 | 3.775e-05
22442 | 1024.5 | 4180 | 0.05 | 0.5159 | 200 | 200 | 200 | 164.3 | 168.3 | 8.43 | 8.5868 | 8.0811 | 3.7741e-05
22443 | 1024.5 | 4180 | 0.05 | 0.5159 | 200 | 200 | 200 | 164.3 | 168.3 | 8.43 | 8.5868 | 8.0792 | 3.7732e-05
22444 | 1024.5 | 4180 | 0.05 | 0.5159 | 200 | 200 | 200 | 164.3 | 168.3 | 8.43 | 8.5867 | 8.0772 | 3.7723e-05
22445 | 1024.5 | 4180 | 0.05 | 0.5159 | 200 | 200 | 200 | 164.3 | 168.3 | 8.43 | 8.5867 | 8.0753 | 3.7714e-05
22446 | 1024.5 | 4180 | 0.05 | 0.5159 | 200 | 200 | 200 | 164.3 | 168.3 | 8.43 | 8.5866 | 8.0733 | 3.7705e-05
22447 | 1024.5 | 4180 | 0.05 | 0.5159 | 200 | 200 | 200 | 164.3 | 168.3 | 8.43 | 8.5866 | 8.0714 | 3.7696e-05
22448 | 1024.5 | 4180 | 0.05 | 0.5159 | 200 | 200 | 200 | 164.3 | 168.3 | 8.43 | 8.5866 | 8.0695 | 3.7686e-05
22449 | 1024.5 | 4180 | 0.05 | 0.5159 | 200 | 200 | 200 | 164.3 | 168.3 | 8.43 | 8.5865 | 8.0675 | 3.7677e-05
22450 | 1024.5 | 4180 | 0.05 | 0.5159 | 200 | 200 | 200 | 164.3 | 168.3 | 8.43 | 8.5865 | 8.0656 | 3.7668e-05
22451 | 1024.5 | 4180 | 0.05 | 0.5159 | 200 | 200 | 200 | 164.3 | 168.3 | 8.43 | 8.5865 | 8.0636 | 3.7659e-05
22452 | 1024.5 | 4180 | 0.05 | 0.5159 | 200 | 200 | 200 | 164.3 | 168.3 | 8.43 | 8.5864 | 8.0617 | 3.765e-05
22453 | 1024.5 | 4180 | 0.05 | 0.5159 | 200 | 200 | 200 | 164.3 | 168.3 | 8.43 | 8.5864 | 8.0597 | 3.7641e-05
22454 | 1024.5 | 4180 | 0.05 | 0.5159 | 200 | 200 | 200 | 164.3 | 168.3 | 8.43 | 8.5863 | 8.0578 | 3.7632e-05
22455 | 1024.5 | 4180 | 0.05 | 0.5159 | 200 | 200 | 200 | 164.3 | 168.3 | 8.43 | 8.5863 | 8.0559 | 3.7623e-05
22456 | 1024.5 | 4180 | 0.05 | 0.5159 | 200 | 200 | 200 | 164.3 | 168.3 | 8.43 | 8.5863 | 8.0539 | 3.7614e-05
22457 | 1024.5 | 4180 | 0.05 | 0.5159 | 200 | 200 | 200 | 164.3 | 168.3 | 8.43 | 8.5862 | 8.052 | 3.7605e-05
22458 | 1024.5 | 4180 | 0.05 | 0.5159 | 200 | 200 | 200 | 164.3 | 168.3 | 8.43 | 8.5862 | 8.05 | 3.7596e-05
22459 | 1024.5 | 4180 | 0.05 | 0.5159 | 200 | 200 | 200 | 164.3 | 168.3 | 8.43 | 8.5862 | 8.0481 | 3.7587e-05
22460 | 1024.5 | 4180 | 0.05 | 0.5159 | 200 | 200 | 200 | 164.3 | 168.3 | 8.43 | 8.5861 | 8.0462 | 3.7578e-05
22461 | 1024.5 | 4180 | 0.05 | 0.5159 | 200 | 200 | 200 | 164.3 | 168.3 | 8.43 | 8.5861 | 8.0442 | 3.7569e-05
22462 | 1024.5 | 4180 | 0.05 | 0.5159 | 200 | 200 | 200 | 164.3 | 168.3 | 8.43 | 8.586 | 8.0423 | 3.756e-05
22463 | 1024.5 | 4180 | 0.05 | 0.5159 | 200 | 200 | 200 | 164.3 | 168.3 | 8.43 | 8.586 | 8.0404 | 3.7551e-05
22464 | 1024.5 | 4180 | 0.05 | 0.5159 | 200 | 200 | 200 | 164.3 | 168.3 | 8.43 | 8.586 | 8.0384 | 3.7542e-05
22465 | 1024.5 | 4180 | 0.05 | 0.5159 | 200 | 200 | 200 | 164.3 | 168.3 | 8.43 | 8.5859 | 8.0365 | 3.7533e-05
22466 | 1024.5 | 4180 | 0.05 | 0.5159 | 200 | 200 | 200 | 164.3 | 168.3 | 8.43 | 8.5859 | 8.0346 | 3.7524e-05
22467 | 1024.5 | 4180 | 0.05 | 0.5159 | 200 | 200 | 200 | 164.3 | 168.3 | 8.43 | 8.5859 | 8.0326 | 3.7515e-05
22468 | 1024.5 | 4180 | 0.05 | 0.5159 | 200 | 200 | 200 | 164.3 | 168.3 | 8.43 | 8.5858 | 8.0307 | 3.7505e-05
22469 | 1024.5 | 4180 | 0.05 | 0.5159 | 200 | 200 | 200 | 164.3 | 168.3 | 8.43 | 8.5858 | 8.0288 | 3.7496e-05
22470 | 1024.5 | 4180 | 0.05 | 0.5159 | 200 | 200 | 200 | 164.3 | 168.3 | 8.43 | 8.5857 | 8.0268 | 3.7487e-05
22471 | 1024.5 | 4180 | 0.05 | 0.5159 | 200 | 200 | 200 | 164.3 | 168.3 | 8.43 | 8.5857 | 8.0249 | 3.7478e-05
22472 | 1024.5 | 4180 | 0.05 | 0.5159 | 200 | 200 | 200 | 164.3 | 168.3 | 8.43 | 8.5857 | 8.023 | 3.7469e-05
22473 | 1024.5 | 4180 | 0.05 | 0.5159 | 200 | 200 | 200 | 164.3 | 168.3 | 8.43 | 8.5856 | 8.021 | 3.746e-05
22474 | 1024.5 | 4180 | 0.05 | 0.5159 | 200 | 200 | 200 | 164.3 | 168.3 | 8.43 | 8.5856 | 8.0191 | 3.7451e-05
22475 | 1024.5 | 4180 | 0.05 | 0.5159 | 200 | 200 | 200 | 164.3 | 168.3 | 8.43 | 8.5856 | 8.0172 | 3.7442e-05
22476 | 1024.5 | 4180 | 0.05 | 0.5159 | 200 | 200 | 200 | 164.3 | 168.3 | 8.43 | 8.5855 | 8.0152 | 3.7433e-05
22477 | 1024.5 | 4180 | 0.05 | 0.5159 | 200 | 200 | 200 | 164.3 | 168.3 | 8.43 | 8.5855 | 8.0133 | 3.7424e-05
22478 | 1024.5 | 4180 | 0.05 | 0.5159 | 200 | 200 | 200 | 164.3 | 168.3 | 8.43 | 8.5854 | 8.0114 | 3.7415e-05
22479 | 1024.5 | 4180 | 0.05 | 0.5159 | 200 | 200 | 200 | 164.3 | 168.3 | 8.43 | 8.5854 | 8.0095 | 3.7406e-05
22480 | 1024.5 | 4180 | 0.05 | 0.5159 | 200 | 200 | 200 | 164.3 | 168.3 | 8.43 | 8.5854 | 8.0075 | 3.7397e-05
22481 | 1024.5 | 4180 | 0.05 | 0.5159 | 200 | 200 | 200 | 164.3 | 168.3 | 8.43 | 8.5853 | 8.0056 | 3.7388e-05
22482 | 1024.5 | 4180 | 0.05 | 0.5159 | 200 | 200 | 200 | 164.3 | 168.3 | 8.43 | 8.5853 | 8.0037 | 3.7379e-05
22483 | 1024.5 | 4180 | 0.05 | 0.5159 | 200 | 200 | 200 | 164.3 | 168.3 | 8.43 | 8.5853 | 8.0017 | 3.737e-05
22484 | 1024.5 | 4180 | 0.05 | 0.5159 | 200 | 200 | 200 | 164.3 | 168.3 | 8.43 | 8.5852 | 7.9998 | 3.7361e-05
22485 | 1024.5 | 4180 | 0.05 | 0.5159 | 200 | 200 | 200 | 164.3 | 168.3 | 8.43 | 8.5852 | 7.9979 | 3.7352e-05
22486 | 1024.5 | 4180 | 0.05 | 0.5159 | 200 | 200 | 200 | 164.3 | 168.3 | 8.43 | 8.5851 | 7.996 | 3.7343e-05
22487 | 1024.5 | 4180 | 0.05 | 0.5159 | 200 | 200 | 200 | 164.3 | 168.3 | 8.43 | 8.5851 | 7.994 | 3.7334e-05
22488 | 1024.5 | 4180 | 0.05 | 0.5159 | 200 | 200 | 200 | 164.3 | 168.3 | 8.43 | 8.5851 | 7.9921 | 3.7325e-05
22489 | 1024.5 | 4180 | 0.05 | 0.5159 | 200 | 200 | 200 | 164.3 | 168.3 | 8.43 | 8.585 | 7.9902 | 3.7316e-05
22490 | 1024.5 | 4180 | 0.05 | 0.5159 | 200 | 200 | 200 | 164.3 | 168.3 | 8.43 | 8.585 | 7.9883 | 3.7307e-05
22491 | 1024.5 | 4180 | 0.05 | 0.5159 | 200 | 200 | 200 | 164.3 | 168.3 | 8.43 | 8.585 | 7.9864 | 3.7298e-05
22492 | 1024.5 | 4180 | 0.05 | 0.5159 | 200 | 200 | 200 | 164.3 | 168.3 | 8.43 | 8.5849 | 7.9844 | 3.7289e-05
22493 | 1024.5 | 4180 | 0.05 | 0.5159 | 200 | 200 | 200 | 164.3 | 168.3 | 8.43 | 8.5849 | 7.9825 | 3.728e-05
22494 | 1024.5 | 4180 | 0.05 | 0.5159 | 200 | 200 | 200 | 164.3 | 168.3 | 8.43 | 8.5848 | 7.9806 | 3.7271e-05
22495 | 1024.5 | 4180 | 0.05 | 0.5159 | 200 | 200 | 200 | 164.3 | 168.3 | 8.43 | 8.5848 | 7.9787 | 3.7263e-05
22496 | 1024.5 | 4180 | 0.05 | 0.5159 | 200 | 200 | 200 | 164.3 | 168.3 | 8.43 | 8.5848 | 7.9767 | 3.7254e-05
22497 | 1024.5 | 4180 | 0.05 | 0.5159 | 200 | 200 | 200 | 164.3 | 168.3 | 8.43 | 8.5847 | 7.9748 | 3.7245e-05
22498 | 1024.5 | 4180 | 0.05 | 0.5159 | 200 | 200 | 200 | 164.3 | 168.3 | 8.43 | 8.5847 | 7.9729 | 3.7236e-05
22499 | 1024.5 | 4180 | 0.05 | 0.5159 | 200 | 200 | 200 | 164.3 | 168.3 | 8.43 | 8.5847 | 7.971 | 3.7227e-05
22500 | 1024.5 | 4180 | 0.05 | 0.5159 | 200 | 200 | 200 | 164.3 | 168.3 | 8.43 | 8.5846 | 7.9691 | 3.7218e-05
22501 | 1024.5 | 4180 | 0.05 | 0.5159 | 200 | 200 | 200 | 164.3 | 168.3 | 8.43 | 8.5846 | 7.9672 | 3.7209e-05
22502 | 1024.5 | 4180 | 0.05 | 0.5159 | 200 | 200 | 200 | 164.3 | 168.3 | 8.43 | 8.5845 | 7.9652 | 3.72e-05
22503 | 1024.5 | 4180 | 0.05 | 0.5159 | 200 | 200 | 200 | 164.3 | 168.3 | 8.43 | 8.5845 | 7.9633 | 3.7191e-05
22504 | 1024.5 | 4180 | 0.05 | 0.5159 | 200 | 200 | 200 | 164.3 | 168.3 | 8.43 | 8.5845 | 7.9614 | 3.7182e-05
22505 | 1024.5 | 4180 | 0.05 | 0.5159 | 200 | 200 | 200 | 164.3 | 168.3 | 8.43 | 8.5844 | 7.9595 | 3.7173e-05
22506 | 1024.5 | 4180 | 0.05 | 0.5159 | 200 | 200 | 200 | 164.3 | 168.3 | 8.43 | 8.5844 | 7.9576 | 3.7164e-05
22507 | 1024.5 | 4180 | 0.05 | 0.5159 | 200 | 200 | 200 | 164.3 | 168.3 | 8.43 | 8.5844 | 7.9557 | 3.7155e-05
22508 | 1024.5 | 4180 | 0.05 | 0.5159 | 200 | 200 | 200 | 164.3 | 168.3 | 8.43 | 8.5843 | 7.9537 | 3.7146e-05
22509 | 1024.5 | 4180 | 0.05 | 0.5159 | 200 | 200 | 200 | 164.3 | 168.3 | 8.43 | 8.5843 | 7.9518 | 3.7137e-05
22510 | 1024.5 | 4180 | 0.05 | 0.5159 | 200 | 200 | 200 | 164.3 | 168.3 | 8.43 | 8.5842 | 7.9499 | 3.7128e-05
22511 | 1024.5 | 4180 | 0.05 | 0.5159 | 200 | 200 | 200 | 164.3 | 168.3 | 8.43 | 8.5842 | 7.948 | 3.7119e-05
22512 | 1024.5 | 4180 | 0.05 | 0.5159 | 200 | 200 | 200 | 164.3 | 168.3 | 8.43 | 8.5842 | 7.9461 | 3.711e-05
22513 | 1024.5 | 4180 | 0.05 | 0.5159 | 200 | 200 | 200 | 164.3 | 168.3 | 8.43 | 8.5841 | 7.9442 | 3.7101e-05
22514 | 1024.5 | 4180 | 0.05 | 0.5159 | 200 | 200 | 200 | 164.3 | 168.3 | 8.43 | 8.5841 | 7.9423 | 3.7092e-05
22515 | 1024.5 | 4180 | 0.05 | 0.5159 | 200 | 200 | 200 | 164.3 | 168.3 | 8.43 | 8.5841 | 7.9403 | 3.7084e-05
22516 | 1024.5 | 4180 | 0.05 | 0.5159 | 200 | 200 | 200 | 164.3 | 168.3 | 8.43 | 8.584 | 7.9384 | 3.7075e-05
22517 | 1024.5 | 4180 | 0.05 | 0.5159 | 200 | 200 | 200 | 164.3 | 168.3 | 8.43 | 8.584 | 7.9365 | 3.7066e-05
22518 | 1024.5 | 4180 | 0.05 | 0.5159 | 200 | 200 | 200 | 164.3 | 168.3 | 8.43 | 8.584 | 7.9346 | 3.7057e-05
22519 | 1024.5 | 4180 | 0.05 | 0.5159 | 200 | 200 | 200 | 164.3 | 168.3 | 8.43 | 8.5839 | 7.9327 | 3.7048e-05
22520 | 1024.5 | 4180 | 0.05 | 0.5159 | 200 | 200 | 200 | 164.3 | 168.3 | 8.43 | 8.5839 | 7.9308 | 3.7039e-05
22521 | 1024.5 | 4180 | 0.05 | 0.5159 | 200 | 200 | 200 | 164.3 | 168.3 | 8.43 | 8.5838 | 7.9289 | 3.703e-05
22522 | 1024.5 | 4180 | 0.05 | 0.5159 | 200 | 200 | 200 | 164.3 | 168.3 | 8.43 | 8.5838 | 7.927 | 3.7021e-05
22523 | 1024.5 | 4180 | 0.05 | 0.5159 | 200 | 200 | 200 | 164.3 | 168.3 | 8.43 | 8.5838 | 7.9251 | 3.7012e-05
22524 | 1024.5 | 4180 | 0.05 | 0.5159 | 200 | 200 | 200 | 164.3 | 168.3 | 8.43 | 8.5837 | 7.9232 | 3.7003e-05
22525 | 1024.5 | 4180 | 0.05 | 0.5159 | 200 | 200 | 200 | 164.3 | 168.3 | 8.43 | 8.5837 | 7.9213 | 3.6994e-05
22526 | 1024.5 | 4180 | 0.05 | 0.5159 | 200 | 200 | 200 | 164.3 | 168.3 | 8.43 | 8.5837 | 7.9193 | 3.6985e-05
22527 | 1024.5 | 4180 | 0.05 | 0.5159 | 200 | 200 | 200 | 164.3 | 168.3 | 8.43 | 8.5836 | 7.9174 | 3.6977e-05
22528 | 1024.5 | 4180 | 0.05 | 0.5159 | 200 | 200 | 200 | 164.3 | 168.3 | 8.43 | 8.5836 | 7.9155 | 3.6968e-05
22529 | 1024.5 | 4180 | 0.05 | 0.5159 | 200 | 200 | 200 | 164.3 | 168.3 | 8.43 | 8.5835 | 7.9136 | 3.6959e-05
22530 | 1024.5 | 4180 | 0.05 | 0.5159 | 200 | 200 | 200 | 164.3 | 168.3 | 8.43 | 8.5835 | 7.9117 | 3.695e-05
22531 | 1024.5 | 4180 | 0.05 | 0.5159 | 200 | 200 | 200 | 164.3 | 168.3 | 8.43 | 8.5835 | 7.9098 | 3.6941e-05
22532 | 1024.5 | 4180 | 0.05 | 0.5159 | 200 | 200 | 200 | 164.3 | 168.3 | 8.43 | 8.5834 | 7.9079 | 3.6932e-05
22533 | 1024.5 | 4180 | 0.05 | 0.5159 | 200 | 200 | 200 | 164.3 | 168.3 | 8.43 | 8.5834 | 7.906 | 3.6923e-05
22534 | 1024.5 | 4180 | 0.05 | 0.5159 | 200 | 200 | 200 | 164.3 | 168.3 | 8.43 | 8.5834 | 7.9041 | 3.6914e-05
22535 | 1024.5 | 4180 | 0.05 | 0.5159 | 200 | 200 | 200 | 164.3 | 168.3 | 8.43 | 8.5833 | 7.9022 | 3.6905e-05
22536 | 1024.5 | 4180 | 0.05 | 0.5159 | 200 | 200 | 200 | 164.3 | 168.3 | 8.43 | 8.5833 | 7.9003 | 3.6897e-05
22537 | 1024.5 | 4180 | 0.05 | 0.5159 | 200 | 200 | 200 | 164.3 | 168.3 | 8.43 | 8.5833 | 7.8984 | 3.6888e-05
22538 | 1024.5 | 4180 | 0.05 | 0.5159 | 200 | 200 | 200 | 164.3 | 168.3 | 8.43 | 8.5832 | 7.8965 | 3.6879e-05
22539 | 1024.5 | 4180 | 0.05 | 0.5159 | 200 | 200 | 200 | 164.3 | 168.3 | 8.43 | 8.5832 | 7.8946 | 3.687e-05
22540 | 1024.5 | 4180 | 0.05 | 0.5159 | 200 | 200 | 200 | 164.3 | 168.3 | 8.43 | 8.5831 | 7.8927 | 3.6861e-05
22541 | 1024.5 | 4180 | 0.05 | 0.5159 | 200 | 200 | 200 | 164.3 | 168.3 | 8.43 | 8.5831 | 7.8908 | 3.6852e-05
22542 | 1024.5 | 4180 | 0.05 | 0.5159 | 200 | 200 | 200 | 164.3 | 168.3 | 8.43 | 8.5831 | 7.8889 | 3.6843e-05
22543 | 1024.5 | 4180 | 0.05 | 0.5159 | 200 | 200 | 200 | 164.3 | 168.3 | 8.43 | 8.583 | 7.887 | 3.6834e-05
22544 | 1024.5 | 4180 | 0.05 | 0.5159 | 200 | 200 | 200 | 164.3 | 168.3 | 8.43 | 8.583 | 7.8851 | 3.6826e-05
22545 | 1024.5 | 4180 | 0.05 | 0.5159 | 200 | 200 | 200 | 164.3 | 168.3 | 8.43 | 8.583 | 7.8832 | 3.6817e-05
22546 | 1024.5 | 4180 | 0.05 | 0.5159 | 200 | 200 | 200 | 164.3 | 168.3 | 8.43 | 8.5829 | 7.8813 | 3.6808e-05
22547 | 1024.5 | 4180 | 0.05 | 0.5159 | 200 | 200 | 200 | 164.3 | 168.3 | 8.43 | 8.5829 | 7.8794 | 3.6799e-05
22548 | 1024.5 | 4180 | 0.05 | 0.5159 | 200 | 200 | 200 | 164.3 | 168.3 | 8.43 | 8.5828 | 7.8775 | 3.679e-05
22549 | 1024.5 | 4180 | 0.05 | 0.5159 | 200 | 200 | 200 | 164.3 | 168.3 | 8.43 | 8.5828 | 7.8756 | 3.6781e-05
22550 | 1024.5 | 4180 | 0.05 | 0.5159 | 200 | 200 | 200 | 164.3 | 168.3 | 8.43 | 8.5828 | 7.8737 | 3.6772e-05
22551 | 1024.5 | 4180 | 0.05 | 0.5159 | 200 | 200 | 200 | 164.3 | 168.3 | 8.43 | 8.5827 | 7.8718 | 3.6764e-05
22552 | 1024.5 | 4180 | 0.05 | 0.5159 | 200 | 200 | 200 | 164.3 | 168.3 | 8.43 | 8.5827 | 7.8699 | 3.6755e-05
22553 | 1024.5 | 4180 | 0.05 | 0.5159 | 200 | 200 | 200 | 164.3 | 168.3 | 8.43 | 8.5827 | 7.868 | 3.6746e-05
22554 | 1024.5 | 4180 | 0.05 | 0.5159 | 200 | 200 | 200 | 164.3 | 168.3 | 8.43 | 8.5826 | 7.8661 | 3.6737e-05
22555 | 1024.5 | 4180 | 0.05 | 0.5159 | 200 | 200 | 200 | 164.3 | 168.3 | 8.43 | 8.5826 | 7.8643 | 3.6728e-05
22556 | 1024.5 | 4180 | 0.05 | 0.5159 | 200 | 200 | 200 | 164.3 | 168.3 | 8.43 | 8.5826 | 7.8624 | 3.6719e-05
22557 | 1024.5 | 4180 | 0.05 | 0.5159 | 200 | 200 | 200 | 164.3 | 168.3 | 8.43 | 8.5825 | 7.8605 | 3.671e-05
22558 | 1024.5 | 4180 | 0.05 | 0.5159 | 200 | 200 | 200 | 164.3 | 168.3 | 8.43 | 8.5825 | 7.8586 | 3.6702e-05
22559 | 1024.5 | 4180 | 0.05 | 0.5159 | 200 | 200 | 200 | 164.3 | 168.3 | 8.43 | 8.5824 | 7.8567 | 3.6693e-05
22560 | 1024.5 | 4180 | 0.05 | 0.5159 | 200 | 200 | 200 | 164.3 | 168.3 | 8.43 | 8.5824 | 7.8548 | 3.6684e-05
22561 | 1024.5 | 4180 | 0.05 | 0.5159 | 200 | 200 | 200 | 164.3 | 168.3 | 8.43 | 8.5824 | 7.8529 | 3.6675e-05
22562 | 1024.5 | 4180 | 0.05 | 0.5159 | 200 | 200 | 200 | 164.3 | 168.3 | 8.43 | 8.5823 | 7.851 | 3.6666e-05
22563 | 1024.5 | 4180 | 0.05 | 0.5159 | 200 | 200 | 200 | 164.3 | 168.3 | 8.43 | 8.5823 | 7.8491 | 3.6657e-05
22564 | 1024.5 | 4180 | 0.05 | 0.5159 | 200 | 200 | 200 | 164.3 | 168.3 | 8.43 | 8.5823 | 7.8472 | 3.6649e-05
22565 | 1024.5 | 4180 | 0.05 | 0.5159 | 200 | 200 | 200 | 164.3 | 168.3 | 8.43 | 8.5822 | 7.8453 | 3.664e-05
22566 | 1024.5 | 4180 | 0.05 | 0.5159 | 200 | 200 | 200 | 164.3 | 168.3 | 8.43 | 8.5822 | 7.8435 | 3.6631e-05
22567 | 1024.5 | 4180 | 0.05 | 0.5159 | 200 | 200 | 200 | 164.3 | 168.3 | 8.43 | 8.5821 | 7.8416 | 3.6622e-05
22568 | 1024.5 | 4180 | 0.05 | 0.5159 | 200 | 200 | 200 | 164.3 | 168.3 | 8.43 | 8.5821 | 7.8397 | 3.6613e-05
22569 | 1024.5 | 4180 | 0.05 | 0.5159 | 200 | 200 | 200 | 164.3 | 168.3 | 8.43 | 8.5821 | 7.8378 | 3.6605e-05
22570 | 1024.5 | 4180 | 0.05 | 0.5159 | 200 | 200 | 200 | 164.3 | 168.3 | 8.43 | 8.582 | 7.8359 | 3.6596e-05
22571 | 1024.5 | 4180 | 0.05 | 0.5159 | 200 | 200 | 200 | 164.3 | 168.3 | 8.43 | 8.582 | 7.834 | 3.6587e-05
22572 | 1024.5 | 4180 | 0.05 | 0.5159 | 200 | 200 | 200 | 164.3 | 168.3 | 8.43 | 8.582 | 7.8321 | 3.6578e-05
22573 | 1024.5 | 4180 | 0.05 | 0.5159 | 200 | 200 | 200 | 164.3 | 168.3 | 8.43 | 8.5819 | 7.8302 | 3.6569e-05
22574 | 1024.5 | 4180 | 0.05 | 0.5159 | 200 | 200 | 200 | 164.3 | 168.3 | 8.43 | 8.5819 | 7.8284 | 3.6561e-05
22575 | 1024.5 | 4180 | 0.05 | 0.5159 | 200 | 200 | 200 | 164.3 | 168.3 | 8.43 | 8.5819 | 7.8265 | 3.6552e-05
22576 | 1024.5 | 4180 | 0.05 | 0.5159 | 200 | 200 | 200 | 164.3 | 168.3 | 8.43 | 8.5818 | 7.8246 | 3.6543e-05
22577 | 1024.5 | 4180 | 0.05 | 0.5159 | 200 | 200 | 200 | 164.3 | 168.3 | 8.43 | 8.5818 | 7.8227 | 3.6534e-05
22578 | 1024.5 | 4180 | 0.05 | 0.5159 | 200 | 200 | 200 | 164.3 | 168.3 | 8.43 | 8.5817 | 7.8208 | 3.6525e-05
22579 | 1024.5 | 4180 | 0.05 | 0.5159 | 200 | 200 | 200 | 164.3 | 168.3 | 8.43 | 8.5817 | 7.8189 | 3.6517e-05
22580 | 1024.5 | 4180 | 0.05 | 0.5159 | 200 | 200 | 200 | 164.3 | 168.3 | 8.43 | 8.5817 | 7.8171 | 3.6508e-05
22581 | 1024.5 | 4180 | 0.05 | 0.5159 | 200 | 200 | 200 | 164.3 | 168.3 | 8.43 | 8.5816 | 7.8152 | 3.6499e-05
22582 | 1024.5 | 4180 | 0.05 | 0.5159 | 200 | 200 | 200 | 164.3 | 168.3 | 8.43 | 8.5816 | 7.8133 | 3.649e-05
22583 | 1024.5 | 4180 | 0.05 | 0.5159 | 200 | 200 | 200 | 164.3 | 168.3 | 8.43 | 8.5816 | 7.8114 | 3.6481e-05
22584 | 1024.5 | 4180 | 0.05 | 0.5159 | 200 | 200 | 200 | 164.3 | 168.3 | 8.43 | 8.5815 | 7.8095 | 3.6473e-05
22585 | 1024.5 | 4180 | 0.05 | 0.5159 | 200 | 200 | 200 | 164.3 | 168.3 | 8.43 | 8.5815 | 7.8077 | 3.6464e-05
22586 | 1024.5 | 4180 | 0.05 | 0.5159 | 200 | 200 | 200 | 164.3 | 168.3 | 8.43 | 8.5815 | 7.8058 | 3.6455e-05
22587 | 1024.5 | 4180 | 0.05 | 0.5159 | 200 | 200 | 200 | 164.3 | 168.3 | 8.43 | 8.5814 | 7.8039 | 3.6446e-05
22588 | 1024.5 | 4180 | 0.05 | 0.5159 | 200 | 200 | 200 | 164.3 | 168.3 | 8.43 | 8.5814 | 7.802 | 3.6438e-05
22589 | 1024.5 | 4180 | 0.05 | 0.5159 | 200 | 200 | 200 | 164.3 | 168.3 | 8.43 | 8.5813 | 7.8001 | 3.6429e-05
22590 | 1024.5 | 4180 | 0.05 | 0.5159 | 200 | 200 | 200 | 164.3 | 168.3 | 8.43 | 8.5813 | 7.7983 | 3.642e-05
22591 | 1024.5 | 4180 | 0.05 | 0.5159 | 200 | 200 | 200 | 164.3 | 168.3 | 8.43 | 8.5813 | 7.7964 | 3.6411e-05
22592 | 1024.5 | 4180 | 0.05 | 0.5159 | 200 | 200 | 200 | 164.3 | 168.3 | 8.43 | 8.5812 | 7.7945 | 3.6402e-05
22593 | 1024.5 | 4180 | 0.05 | 0.5159 | 200 | 200 | 200 | 164.3 | 168.3 | 8.43 | 8.5812 | 7.7926 | 3.6394e-05
22594 | 1024.5 | 4180 | 0.05 | 0.5159 | 200 | 200 | 200 | 164.3 | 168.3 | 8.43 | 8.5812 | 7.7908 | 3.6385e-05
22595 | 1024.5 | 4180 | 0.05 | 0.5159 | 200 | 200 | 200 | 164.3 | 168.3 | 8.43 | 8.5811 | 7.7889 | 3.6376e-05
22596 | 1024.5 | 4180 | 0.05 | 0.5159 | 200 | 200 | 200 | 164.3 | 168.3 | 8.43 | 8.5811 | 7.787 | 3.6367e-05
22597 | 1024.5 | 4180 | 0.05 | 0.5159 | 200 | 200 | 200 | 164.3 | 168.3 | 8.43 | 8.5811 | 7.7851 | 3.6359e-05
22598 | 1024.5 | 4180 | 0.05 | 0.5159 | 200 | 200 | 200 | 164.3 | 168.3 | 8.43 | 8.581 | 7.7833 | 3.635e-05
22599 | 1024.5 | 4180 | 0.05 | 0.5159 | 200 | 200 | 200 | 164.3 | 168.3 | 8.43 | 8.581 | 7.7814 | 3.6341e-05
22600 | 1024.5 | 4180 | 0.05 | 0.5159 | 200 | 200 | 200 | 164.3 | 168.3 | 8.43 | 8.5809 | 7.7795 | 3.6332e-05
22601 | 1024.5 | 4180 | 0.05 | 0.5159 | 200 | 200 | 200 | 164.3 | 168.3 | 8.43 | 8.5809 | 7.7776 | 3.6324e-05
22602 | 1024.5 | 4180 | 0.05 | 0.5159 | 200 | 200 | 200 | 164.3 | 168.3 | 8.43 | 8.5809 | 7.7758 | 3.6315e-05
22603 | 1024.5 | 4180 | 0.05 | 0.5159 | 200 | 200 | 200 | 164.3 | 168.3 | 8.43 | 8.5808 | 7.7739 | 3.6306e-05
22604 | 1024.5 | 4180 | 0.05 | 0.5159 | 200 | 200 | 200 | 164.3 | 168.3 | 8.43 | 8.5808 | 7.772 | 3.6297e-05
22605 | 1024.5 | 4180 | 0.05 | 0.5159 | 200 | 200 | 200 | 164.3 | 168.3 | 8.43 | 8.5808 | 7.7702 | 3.6289e-05
22606 | 1024.5 | 4180 | 0.05 | 0.5159 | 200 | 200 | 200 | 164.3 | 168.3 | 8.43 | 8.5807 | 7.7683 | 3.628e-05
22607 | 1024.5 | 4180 | 0.05 | 0.5159 | 200 | 200 | 200 | 164.3 | 168.3 | 8.43 | 8.5807 | 7.7664 | 3.6271e-05
22608 | 1024.5 | 4180 | 0.05 | 0.5159 | 200 | 200 | 200 | 164.3 | 168.3 | 8.43 | 8.5807 | 7.7646 | 3.6263e-05
22609 | 1024.5 | 4180 | 0.05 | 0.5159 | 200 | 200 | 200 | 164.3 | 168.3 | 8.43 | 8.5806 | 7.7627 | 3.6254e-05
22610 | 1024.5 | 4180 | 0.05 | 0.5159 | 200 | 200 | 200 | 164.3 | 168.3 | 8.43 | 8.5806 | 7.7608 | 3.6245e-05
22611 | 1024.5 | 4180 | 0.05 | 0.5159 | 200 | 200 | 200 | 164.3 | 168.3 | 8.43 | 8.5805 | 7.7589 | 3.6236e-05
22612 | 1024.5 | 4180 | 0.05 | 0.5159 | 200 | 200 | 200 | 164.3 | 168.3 | 8.43 | 8.5805 | 7.7571 | 3.6228e-05
22613 | 1024.5 | 4180 | 0.05 | 0.5159 | 200 | 200 | 200 | 164.3 | 168.3 | 8.43 | 8.5805 | 7.7552 | 3.6219e-05
22614 | 1024.5 | 4180 | 0.05 | 0.5159 | 200 | 200 | 200 | 164.3 | 168.3 | 8.43 | 8.5804 | 7.7533 | 3.621e-05
22615 | 1024.5 | 4180 | 0.05 | 0.5159 | 200 | 200 | 200 | 164.3 | 168.3 | 8.43 | 8.5804 | 7.7515 | 3.6201e-05
22616 | 1024.5 | 4180 | 0.05 | 0.5159 | 200 | 200 | 200 | 164.3 | 168.3 | 8.43 | 8.5804 | 7.7496 | 3.6193e-05
22617 | 1024.5 | 4180 | 0.05 | 0.5159 | 200 | 200 | 200 | 164.3 | 168.3 | 8.43 | 8.5803 | 7.7477 | 3.6184e-05
22618 | 1024.5 | 4180 | 0.05 | 0.5159 | 200 | 200 | 200 | 164.3 | 168.3 | 8.43 | 8.5803 | 7.7459 | 3.6175e-05
22619 | 1024.5 | 4180 | 0.05 | 0.5159 | 200 | 200 | 200 | 164.3 | 168.3 | 8.43 | 8.5803 | 7.744 | 3.6167e-05
22620 | 1024.5 | 4180 | 0.05 | 0.5159 | 200 | 200 | 200 | 164.3 | 168.3 | 8.43 | 8.5802 | 7.7422 | 3.6158e-05
22621 | 1024.5 | 4180 | 0.05 | 0.5159 | 200 | 200 | 200 | 164.3 | 168.3 | 8.43 | 8.5802 | 7.7403 | 3.6149e-05
22622 | 1024.5 | 4180 | 0.05 | 0.5159 | 200 | 200 | 200 | 164.3 | 168.3 | 8.43 | 8.5801 | 7.7384 | 3.6141e-05
22623 | 1024.5 | 4180 | 0.05 | 0.5159 | 200 | 200 | 200 | 164.3 | 168.3 | 8.43 | 8.5801 | 7.7366 | 3.6132e-05
22624 | 1024.5 | 4180 | 0.05 | 0.5159 | 200 | 200 | 200 | 164.3 | 168.3 | 8.43 | 8.5801 | 7.7347 | 3.6123e-05
22625 | 1024.5 | 4180 | 0.05 | 0.5159 | 200 | 200 | 200 | 164.3 | 168.3 | 8.43 | 8.58 | 7.7328 | 3.6114e-05
22626 | 1024.5 | 4180 | 0.05 | 0.5159 | 200 | 200 | 200 | 164.3 | 168.3 | 8.43 | 8.58 | 7.731 | 3.6106e-05
22627 | 1024.5 | 4180 | 0.05 | 0.5159 | 200 | 200 | 200 | 164.3 | 168.3 | 8.43 | 8.58 | 7.7291 | 3.6097e-05
22628 | 1024.5 | 4180 | 0.05 | 0.5159 | 200 | 200 | 200 | 164.3 | 168.3 | 8.43 | 8.5799 | 7.7273 | 3.6088e-05
22629 | 1024.5 | 4180 | 0.05 | 0.5159 | 200 | 200 | 200 | 164.3 | 168.3 | 8.43 | 8.5799 | 7.7254 | 3.608e-05
22630 | 1024.5 | 4180 | 0.05 | 0.5159 | 200 | 200 | 200 | 164.3 | 168.3 | 8.43 | 8.5799 | 7.7235 | 3.6071e-05
22631 | 1024.5 | 4180 | 0.05 | 0.5159 | 200 | 200 | 200 | 164.3 | 168.3 | 8.43 | 8.5798 | 7.7217 | 3.6062e-05
22632 | 1024.5 | 4180 | 0.05 | 0.5159 | 200 | 200 | 200 | 164.3 | 168.3 | 8.43 | 8.5798 | 7.7198 | 3.6054e-05
22633 | 1024.5 | 4180 | 0.05 | 0.5159 | 200 | 200 | 200 | 164.3 | 168.3 | 8.43 | 8.5797 | 7.718 | 3.6045e-05
22634 | 1024.5 | 4180 | 0.05 | 0.5159 | 200 | 200 | 200 | 164.3 | 168.3 | 8.43 | 8.5797 | 7.7161 | 3.6036e-05
22635 | 1024.5 | 4180 | 0.05 | 0.5159 | 200 | 200 | 200 | 164.3 | 168.3 | 8.43 | 8.5797 | 7.7142 | 3.6028e-05
22636 | 1024.5 | 4180 | 0.05 | 0.5159 | 200 | 200 | 200 | 164.3 | 168.3 | 8.43 | 8.5796 | 7.7124 | 3.6019e-05
22637 | 1024.5 | 4180 | 0.05 | 0.5159 | 200 | 200 | 200 | 164.3 | 168.3 | 8.43 | 8.5796 | 7.7105 | 3.601e-05
22638 | 1024.5 | 4180 | 0.05 | 0.5159 | 200 | 200 | 200 | 164.3 | 168.3 | 8.43 | 8.5796 | 7.7087 | 3.6002e-05
22639 | 1024.5 | 4180 | 0.05 | 0.5159 | 200 | 200 | 200 | 164.3 | 168.3 | 8.43 | 8.5795 | 7.7068 | 3.5993e-05
22640 | 1024.5 | 4180 | 0.05 | 0.5159 | 200 | 200 | 200 | 164.3 | 168.3 | 8.43 | 8.5795 | 7.705 | 3.5984e-05
22641 | 1024.5 | 4180 | 0.05 | 0.5159 | 200 | 200 | 200 | 164.3 | 168.3 | 8.43 | 8.5795 | 7.7031 | 3.5976e-05
22642 | 1024.5 | 4180 | 0.05 | 0.5159 | 200 | 200 | 200 | 164.3 | 168.3 | 8.43 | 8.5794 | 7.7013 | 3.5967e-05
22643 | 1024.5 | 4180 | 0.05 | 0.5159 | 200 | 200 | 200 | 164.3 | 168.3 | 8.43 | 8.5794 | 7.6994 | 3.5958e-05
22644 | 1024.5 | 4180 | 0.05 | 0.5159 | 200 | 200 | 200 | 164.3 | 168.3 | 8.43 | 8.5794 | 7.6976 | 3.595e-05
22645 | 1024.5 | 4180 | 0.05 | 0.5159 | 200 | 200 | 200 | 164.3 | 168.3 | 8.43 | 8.5793 | 7.6957 | 3.5941e-05
22646 | 1024.5 | 4180 | 0.05 | 0.5159 | 200 | 200 | 200 | 164.3 | 168.3 | 8.43 | 8.5793 | 7.6938 | 3.5932e-05
22647 | 1024.5 | 4180 | 0.05 | 0.5159 | 200 | 200 | 200 | 164.3 | 168.3 | 8.43 | 8.5792 | 7.692 | 3.5924e-05
22648 | 1024.5 | 4180 | 0.05 | 0.5159 | 200 | 200 | 200 | 164.3 | 168.3 | 8.43 | 8.5792 | 7.6901 | 3.5915e-05
22649 | 1024.5 | 4180 | 0.05 | 0.5159 | 200 | 200 | 200 | 164.3 | 168.3 | 8.43 | 8.5792 | 7.6883 | 3.5906e-05
22650 | 1024.5 | 4180 | 0.05 | 0.5159 | 200 | 200 | 200 | 164.3 | 168.3 | 8.43 | 8.5791 | 7.6864 | 3.5898e-05
22651 | 1024.5 | 4180 | 0.05 | 0.5159 | 200 | 200 | 200 | 164.3 | 168.3 | 8.43 | 8.5791 | 7.6846 | 3.5889e-05
22652 | 1024.5 | 4180 | 0.05 | 0.5159 | 200 | 200 | 200 | 164.3 | 168.3 | 8.43 | 8.5791 | 7.6827 | 3.588e-05
22653 | 1024.5 | 4180 | 0.05 | 0.5159 | 200 | 200 | 200 | 164.3 | 168.3 | 8.43 | 8.579 | 7.6809 | 3.5872e-05
22654 | 1024.5 | 4180 | 0.05 | 0.5159 | 200 | 200 | 200 | 164.3 | 168.3 | 8.43 | 8.579 | 7.679 | 3.5863e-05
22655 | 1024.5 | 4180 | 0.05 | 0.5159 | 200 | 200 | 200 | 164.3 | 168.3 | 8.43 | 8.579 | 7.6772 | 3.5855e-05
22656 | 1024.5 | 4180 | 0.05 | 0.5159 | 200 | 200 | 200 | 164.3 | 168.3 | 8.43 | 8.5789 | 7.6753 | 3.5846e-05
22657 | 1024.5 | 4180 | 0.05 | 0.5159 | 200 | 200 | 200 | 164.3 | 168.3 | 8.43 | 8.5789 | 7.6735 | 3.5837e-05
22658 | 1024.5 | 4180 | 0.05 | 0.5159 | 200 | 200 | 200 | 164.3 | 168.3 | 8.43 | 8.5789 | 7.6717 | 3.5829e-05
22659 | 1024.5 | 4180 | 0.05 | 0.5159 | 200 | 200 | 200 | 164.3 | 168.3 | 8.43 | 8.5788 | 7.6698 | 3.582e-05
22660 | 1024.5 | 4180 | 0.05 | 0.5159 | 200 | 200 | 200 | 164.3 | 168.3 | 8.43 | 8.5788 | 7.668 | 3.5811e-05
22661 | 1024.5 | 4180 | 0.05 | 0.5159 | 200 | 200 | 200 | 164.3 | 168.3 | 8.43 | 8.5787 | 7.6661 | 3.5803e-05
22662 | 1024.5 | 4180 | 0.05 | 0.5159 | 200 | 200 | 200 | 164.3 | 168.3 | 8.43 | 8.5787 | 7.6643 | 3.5794e-05
22663 | 1024.5 | 4180 | 0.05 | 0.5159 | 200 | 200 | 200 | 164.3 | 168.3 | 8.43 | 8.5787 | 7.6624 | 3.5786e-05
22664 | 1024.5 | 4180 | 0.05 | 0.5159 | 200 | 200 | 200 | 164.3 | 168.3 | 8.43 | 8.5786 | 7.6606 | 3.5777e-05
22665 | 1024.5 | 4180 | 0.05 | 0.5159 | 200 | 200 | 200 | 164.3 | 168.3 | 8.43 | 8.5786 | 7.6587 | 3.5768e-05
22666 | 1024.5 | 4180 | 0.05 | 0.5159 | 200 | 200 | 200 | 164.3 | 168.3 | 8.43 | 8.5786 | 7.6569 | 3.576e-05
22667 | 1024.5 | 4180 | 0.05 | 0.5159 | 200 | 200 | 200 | 164.3 | 168.3 | 8.43 | 8.5785 | 7.655 | 3.5751e-05
22668 | 1024.5 | 4180 | 0.05 | 0.5159 | 200 | 200 | 200 | 164.3 | 168.3 | 8.43 | 8.5785 | 7.6532 | 3.5743e-05
22669 | 1024.5 | 4180 | 0.05 | 0.5159 | 200 | 200 | 200 | 164.3 | 168.3 | 8.43 | 8.5785 | 7.6514 | 3.5734e-05
22670 | 1024.5 | 4180 | 0.05 | 0.5159 | 200 | 200 | 200 | 164.3 | 168.3 | 8.43 | 8.5784 | 7.6495 | 3.5725e-05
22671 | 1024.5 | 4180 | 0.05 | 0.5159 | 200 | 200 | 200 | 164.3 | 168.3 | 8.43 | 8.5784 | 7.6477 | 3.5717e-05
22672 | 1024.5 | 4180 | 0.05 | 0.5159 | 200 | 200 | 200 | 164.3 | 168.3 | 8.43 | 8.5783 | 7.6458 | 3.5708e-05
22673 | 1024.5 | 4180 | 0.05 | 0.5159 | 200 | 200 | 200 | 164.3 | 168.3 | 8.43 | 8.5783 | 7.644 | 3.57e-05
22674 | 1024.5 | 4180 | 0.05 | 0.5159 | 200 | 200 | 200 | 164.3 | 168.3 | 8.43 | 8.5783 | 7.6422 | 3.5691e-05
22675 | 1024.5 | 4180 | 0.05 | 0.5159 | 200 | 200 | 200 | 164.3 | 168.3 | 8.43 | 8.5782 | 7.6403 | 3.5682e-05
22676 | 1024.5 | 4180 | 0.05 | 0.5159 | 200 | 200 | 200 | 164.3 | 168.3 | 8.43 | 8.5782 | 7.6385 | 3.5674e-05
22677 | 1024.5 | 4180 | 0.05 | 0.5159 | 200 | 200 | 200 | 164.3 | 168.3 | 8.43 | 8.5782 | 7.6366 | 3.5665e-05
22678 | 1024.5 | 4180 | 0.05 | 0.5159 | 200 | 200 | 200 | 164.3 | 168.3 | 8.43 | 8.5781 | 7.6348 | 3.5657e-05
22679 | 1024.5 | 4180 | 0.05 | 0.5159 | 200 | 200 | 200 | 164.3 | 168.3 | 8.43 | 8.5781 | 7.633 | 3.5648e-05
22680 | 1024.5 | 4180 | 0.05 | 0.5159 | 200 | 200 | 200 | 164.3 | 168.3 | 8.43 | 8.5781 | 7.6311 | 3.5639e-05
22681 | 1024.5 | 4180 | 0.05 | 0.5159 | 200 | 200 | 200 | 164.3 | 168.3 | 8.43 | 8.578 | 7.6293 | 3.5631e-05
22682 | 1024.5 | 4180 | 0.05 | 0.5159 | 200 | 200 | 200 | 164.3 | 168.3 | 8.43 | 8.578 | 7.6275 | 3.5622e-05
22683 | 1024.5 | 4180 | 0.05 | 0.5159 | 200 | 200 | 200 | 164.3 | 168.3 | 8.43 | 8.578 | 7.6256 | 3.5614e-05
22684 | 1024.5 | 4180 | 0.05 | 0.5159 | 200 | 200 | 200 | 164.3 | 168.3 | 8.43 | 8.5779 | 7.6238 | 3.5605e-05
22685 | 1024.5 | 4180 | 0.05 | 0.5159 | 200 | 200 | 200 | 164.3 | 168.3 | 8.43 | 8.5779 | 7.622 | 3.5597e-05
22686 | 1024.5 | 4180 | 0.05 | 0.5159 | 200 | 200 | 200 | 164.3 | 168.3 | 8.43 | 8.5779 | 7.6201 | 3.5588e-05
22687 | 1024.5 | 4180 | 0.05 | 0.5159 | 200 | 200 | 200 | 164.3 | 168.3 | 8.43 | 8.5778 | 7.6183 | 3.5579e-05
22688 | 1024.5 | 4180 | 0.05 | 0.5159 | 200 | 200 | 200 | 164.3 | 168.3 | 8.43 | 8.5778 | 7.6164 | 3.5571e-05
22689 | 1024.5 | 4180 | 0.05 | 0.5159 | 200 | 200 | 200 | 164.3 | 168.3 | 8.43 | 8.5777 | 7.6146 | 3.5562e-05
22690 | 1024.5 | 4180 | 0.05 | 0.5159 | 200 | 200 | 200 | 164.3 | 168.3 | 8.43 | 8.5777 | 7.6128 | 3.5554e-05
22691 | 1024.5 | 4180 | 0.05 | 0.5159 | 200 | 200 | 200 | 164.3 | 168.3 | 8.43 | 8.5777 | 7.6109 | 3.5545e-05
22692 | 1024.5 | 4180 | 0.05 | 0.5159 | 200 | 200 | 200 | 164.3 | 168.3 | 8.43 | 8.5776 | 7.6091 | 3.5537e-05
22693 | 1024.5 | 4180 | 0.05 | 0.5159 | 200 | 200 | 200 | 164.3 | 168.3 | 8.43 | 8.5776 | 7.6073 | 3.5528e-05
22694 | 1024.5 | 4180 | 0.05 | 0.5159 | 200 | 200 | 200 | 164.3 | 168.3 | 8.43 | 8.5776 | 7.6055 | 3.552e-05
22695 | 1024.5 | 4180 | 0.05 | 0.5159 | 200 | 200 | 200 | 164.3 | 168.3 | 8.43 | 8.5775 | 7.6036 | 3.5511e-05
22696 | 1024.5 | 4180 | 0.05 | 0.5159 | 200 | 200 | 200 | 164.3 | 168.3 | 8.43 | 8.5775 | 7.6018 | 3.5502e-05
22697 | 1024.5 | 4180 | 0.05 | 0.5159 | 200 | 200 | 200 | 164.3 | 168.3 | 8.43 | 8.5775 | 7.6 | 3.5494e-05
22698 | 1024.5 | 4180 | 0.05 | 0.5159 | 200 | 200 | 200 | 164.3 | 168.3 | 8.43 | 8.5774 | 7.5981 | 3.5485e-05
22699 | 1024.5 | 4180 | 0.05 | 0.5159 | 200 | 200 | 200 | 164.3 | 168.3 | 8.43 | 8.5774 | 7.5963 | 3.5477e-05
22700 | 1024.5 | 4180 | 0.05 | 0.5159 | 200 | 200 | 200 | 164.3 | 168.3 | 8.43 | 8.5774 | 7.5945 | 3.5468e-05
22701 | 1024.5 | 4180 | 0.05 | 0.5159 | 200 | 200 | 200 | 164.3 | 168.3 | 8.43 | 8.5773 | 7.5926 | 3.546e-05
22702 | 1024.5 | 4180 | 0.05 | 0.5159 | 200 | 200 | 200 | 164.3 | 168.3 | 8.43 | 8.5773 | 7.5908 | 3.5451e-05
22703 | 1024.5 | 4180 | 0.05 | 0.5159 | 200 | 200 | 200 | 164.3 | 168.3 | 8.43 | 8.5772 | 7.589 | 3.5443e-05
22704 | 1024.5 | 4180 | 0.05 | 0.5159 | 200 | 200 | 200 | 164.3 | 168.3 | 8.43 | 8.5772 | 7.5872 | 3.5434e-05
22705 | 1024.5 | 4180 | 0.05 | 0.5159 | 200 | 200 | 200 | 164.3 | 168.3 | 8.43 | 8.5772 | 7.5853 | 3.5426e-05
22706 | 1024.5 | 4180 | 0.05 | 0.5159 | 200 | 200 | 200 | 164.3 | 168.3 | 8.43 | 8.5771 | 7.5835 | 3.5417e-05
22707 | 1024.5 | 4180 | 0.05 | 0.5159 | 200 | 200 | 200 | 164.3 | 168.3 | 8.43 | 8.5771 | 7.5817 | 3.5409e-05
22708 | 1024.5 | 4180 | 0.05 | 0.5159 | 200 | 200 | 200 | 164.3 | 168.3 | 8.43 | 8.5771 | 7.5799 | 3.54e-05
22709 | 1024.5 | 4180 | 0.05 | 0.5159 | 200 | 200 | 200 | 164.3 | 168.3 | 8.43 | 8.577 | 7.578 | 3.5391e-05
22710 | 1024.5 | 4180 | 0.05 | 0.5159 | 200 | 200 | 200 | 164.3 | 168.3 | 8.43 | 8.577 | 7.5762 | 3.5383e-05
22711 | 1024.5 | 4180 | 0.05 | 0.5159 | 200 | 200 | 200 | 164.3 | 168.3 | 8.43 | 8.577 | 7.5744 | 3.5374e-05
22712 | 1024.5 | 4180 | 0.05 | 0.5159 | 200 | 200 | 200 | 164.3 | 168.3 | 8.43 | 8.5769 | 7.5726 | 3.5366e-05
22713 | 1024.5 | 4180 | 0.05 | 0.5159 | 200 | 200 | 200 | 164.3 | 168.3 | 8.43 | 8.5769 | 7.5707 | 3.5357e-05
22714 | 1024.5 | 4180 | 0.05 | 0.5159 | 200 | 200 | 200 | 164.3 | 168.3 | 8.43 | 8.5769 | 7.5689 | 3.5349e-05
22715 | 1024.5 | 4180 | 0.05 | 0.5159 | 200 | 200 | 200 | 164.3 | 168.3 | 8.43 | 8.5768 | 7.5671 | 3.534e-05
22716 | 1024.5 | 4180 | 0.05 | 0.5159 | 200 | 200 | 200 | 164.3 | 168.3 | 8.43 | 8.5768 | 7.5653 | 3.5332e-05
22717 | 1024.5 | 4180 | 0.05 | 0.5159 | 200 | 200 | 200 | 164.3 | 168.3 | 8.43 | 8.5768 | 7.5635 | 3.5323e-05
22718 | 1024.5 | 4180 | 0.05 | 0.5159 | 200 | 200 | 200 | 164.3 | 168.3 | 8.43 | 8.5767 | 7.5616 | 3.5315e-05
22719 | 1024.5 | 4180 | 0.05 | 0.5159 | 200 | 200 | 200 | 164.3 | 168.3 | 8.43 | 8.5767 | 7.5598 | 3.5306e-05
22720 | 1024.5 | 4180 | 0.05 | 0.5159 | 200 | 200 | 200 | 164.3 | 168.3 | 8.43 | 8.5766 | 7.558 | 3.5298e-05
22721 | 1024.5 | 4180 | 0.05 | 0.5159 | 200 | 200 | 200 | 164.3 | 168.3 | 8.43 | 8.5766 | 7.5562 | 3.5289e-05
22722 | 1024.5 | 4180 | 0.05 | 0.5159 | 200 | 200 | 200 | 164.3 | 168.3 | 8.43 | 8.5766 | 7.5544 | 3.5281e-05
22723 | 1024.5 | 4180 | 0.05 | 0.5159 | 200 | 200 | 200 | 164.3 | 168.3 | 8.43 | 8.5765 | 7.5525 | 3.5272e-05
22724 | 1024.5 | 4180 | 0.05 | 0.5159 | 200 | 200 | 200 | 164.3 | 168.3 | 8.43 | 8.5765 | 7.5507 | 3.5264e-05
22725 | 1024.5 | 4180 | 0.05 | 0.5159 | 200 | 200 | 200 | 164.3 | 168.3 | 8.43 | 8.5765 | 7.5489 | 3.5255e-05
22726 | 1024.5 | 4180 | 0.05 | 0.5159 | 200 | 200 | 200 | 164.3 | 168.3 | 8.43 | 8.5764 | 7.5471 | 3.5247e-05
22727 | 1024.5 | 4180 | 0.05 | 0.5159 | 200 | 200 | 200 | 164.3 | 168.3 | 8.43 | 8.5764 | 7.5453 | 3.5238e-05
22728 | 1024.5 | 4180 | 0.05 | 0.5159 | 200 | 200 | 200 | 164.3 | 168.3 | 8.43 | 8.5764 | 7.5435 | 3.523e-05
22729 | 1024.5 | 4180 | 0.05 | 0.5159 | 200 | 200 | 200 | 164.3 | 168.3 | 8.43 | 8.5763 | 7.5416 | 3.5221e-05
22730 | 1024.5 | 4180 | 0.05 | 0.5159 | 200 | 200 | 200 | 164.3 | 168.3 | 8.43 | 8.5763 | 7.5398 | 3.5213e-05
22731 | 1024.5 | 4180 | 0.05 | 0.5159 | 200 | 200 | 200 | 164.3 | 168.3 | 8.43 | 8.5763 | 7.538 | 3.5205e-05
22732 | 1024.5 | 4180 | 0.05 | 0.5159 | 200 | 200 | 200 | 164.3 | 168.3 | 8.43 | 8.5762 | 7.5362 | 3.5196e-05
22733 | 1024.5 | 4180 | 0.05 | 0.5159 | 200 | 200 | 200 | 164.3 | 168.3 | 8.43 | 8.5762 | 7.5344 | 3.5188e-05
22734 | 1024.5 | 4180 | 0.05 | 0.5159 | 200 | 200 | 200 | 164.3 | 168.3 | 8.43 | 8.5762 | 7.5326 | 3.5179e-05
22735 | 1024.5 | 4180 | 0.05 | 0.5159 | 200 | 200 | 200 | 164.3 | 168.3 | 8.43 | 8.5761 | 7.5308 | 3.5171e-05
22736 | 1024.5 | 4180 | 0.05 | 0.5159 | 200 | 200 | 200 | 164.3 | 168.3 | 8.43 | 8.5761 | 7.5289 | 3.5162e-05
22737 | 1024.5 | 4180 | 0.05 | 0.5159 | 200 | 200 | 200 | 164.3 | 168.3 | 8.43 | 8.576 | 7.5271 | 3.5154e-05
22738 | 1024.5 | 4180 | 0.05 | 0.5159 | 200 | 200 | 200 | 164.3 | 168.3 | 8.43 | 8.576 | 7.5253 | 3.5145e-05
22739 | 1024.5 | 4180 | 0.05 | 0.5159 | 200 | 200 | 200 | 164.3 | 168.3 | 8.43 | 8.576 | 7.5235 | 3.5137e-05
22740 | 1024.5 | 4180 | 0.05 | 0.5159 | 200 | 200 | 200 | 164.3 | 168.3 | 8.43 | 8.5759 | 7.5217 | 3.5128e-05
22741 | 1024.5 | 4180 | 0.05 | 0.5159 | 200 | 200 | 200 | 164.3 | 168.3 | 8.43 | 8.5759 | 7.5199 | 3.512e-05
22742 | 1024.5 | 4180 | 0.05 | 0.5159 | 200 | 200 | 200 | 164.3 | 168.3 | 8.43 | 8.5759 | 7.5181 | 3.5111e-05
22743 | 1024.5 | 4180 | 0.05 | 0.5159 | 200 | 200 | 200 | 164.3 | 168.3 | 8.43 | 8.5758 | 7.5163 | 3.5103e-05
22744 | 1024.5 | 4180 | 0.05 | 0.5159 | 200 | 200 | 200 | 164.3 | 168.3 | 8.43 | 8.5758 | 7.5145 | 3.5095e-05
22745 | 1024.5 | 4180 | 0.05 | 0.5159 | 200 | 200 | 200 | 164.3 | 168.3 | 8.43 | 8.5758 | 7.5127 | 3.5086e-05
22746 | 1024.5 | 4180 | 0.05 | 0.5159 | 200 | 200 | 200 | 164.3 | 168.3 | 8.43 | 8.5757 | 7.5108 | 3.5078e-05
22747 | 1024.5 | 4180 | 0.05 | 0.5159 | 200 | 200 | 200 | 164.3 | 168.3 | 8.43 | 8.5757 | 7.509 | 3.5069e-05
22748 | 1024.5 | 4180 | 0.05 | 0.5159 | 200 | 200 | 200 | 164.3 | 168.3 | 8.43 | 8.5757 | 7.5072 | 3.5061e-05
22749 | 1024.5 | 4180 | 0.05 | 0.5159 | 200 | 200 | 200 | 164.3 | 168.3 | 8.43 | 8.5756 | 7.5054 | 3.5052e-05
22750 | 1024.5 | 4180 | 0.05 | 0.5159 | 200 | 200 | 200 | 164.3 | 168.3 | 8.43 | 8.5756 | 7.5036 | 3.5044e-05
22751 | 1024.5 | 4180 | 0.05 | 0.5159 | 200 | 200 | 200 | 164.3 | 168.3 | 8.43 | 8.5756 | 7.5018 | 3.5035e-05
22752 | 1024.5 | 4180 | 0.05 | 0.5159 | 200 | 200 | 200 | 164.3 | 168.3 | 8.43 | 8.5755 | 7.5 | 3.5027e-05
22753 | 1024.5 | 4180 | 0.05 | 0.5159 | 200 | 200 | 200 | 164.3 | 168.3 | 8.43 | 8.5755 | 7.4982 | 3.5019e-05
22754 | 1024.5 | 4180 | 0.05 | 0.5159 | 200 | 200 | 200 | 164.3 | 168.3 | 8.43 | 8.5755 | 7.4964 | 3.501e-05
22755 | 1024.5 | 4180 | 0.05 | 0.5159 | 200 | 200 | 200 | 164.3 | 168.3 | 8.43 | 8.5754 | 7.4946 | 3.5002e-05
22756 | 1024.5 | 4180 | 0.05 | 0.5159 | 200 | 200 | 200 | 164.3 | 168.3 | 8.43 | 8.5754 | 7.4928 | 3.4993e-05
22757 | 1024.5 | 4180 | 0.05 | 0.5159 | 200 | 200 | 200 | 164.3 | 168.3 | 8.43 | 8.5753 | 7.491 | 3.4985e-05
22758 | 1024.5 | 4180 | 0.05 | 0.5159 | 200 | 200 | 200 | 164.3 | 168.3 | 8.43 | 8.5753 | 7.4892 | 3.4976e-05
22759 | 1024.5 | 4180 | 0.05 | 0.5159 | 200 | 200 | 200 | 164.3 | 168.3 | 8.43 | 8.5753 | 7.4874 | 3.4968e-05
22760 | 1024.5 | 4180 | 0.05 | 0.5159 | 200 | 200 | 200 | 164.3 | 168.3 | 8.43 | 8.5752 | 7.4856 | 3.496e-05
22761 | 1024.5 | 4180 | 0.05 | 0.5159 | 200 | 200 | 200 | 164.3 | 168.3 | 8.43 | 8.5752 | 7.4838 | 3.4951e-05
22762 | 1024.5 | 4180 | 0.05 | 0.5159 | 200 | 200 | 200 | 164.3 | 168.3 | 8.43 | 8.5752 | 7.482 | 3.4943e-05
22763 | 1024.5 | 4180 | 0.05 | 0.5159 | 200 | 200 | 200 | 164.3 | 168.3 | 8.43 | 8.5751 | 7.4802 | 3.4934e-05
22764 | 1024.5 | 4180 | 0.05 | 0.5159 | 200 | 200 | 200 | 164.3 | 168.3 | 8.43 | 8.5751 | 7.4784 | 3.4926e-05
22765 | 1024.5 | 4180 | 0.05 | 0.5159 | 200 | 200 | 200 | 164.3 | 168.3 | 8.43 | 8.5751 | 7.4766 | 3.4918e-05
22766 | 1024.5 | 4180 | 0.05 | 0.5159 | 200 | 200 | 200 | 164.3 | 168.3 | 8.43 | 8.575 | 7.4748 | 3.4909e-05
22767 | 1024.5 | 4180 | 0.05 | 0.5159 | 200 | 200 | 200 | 164.3 | 168.3 | 8.43 | 8.575 | 7.473 | 3.4901e-05
22768 | 1024.5 | 4180 | 0.05 | 0.5159 | 200 | 200 | 200 | 164.3 | 168.3 | 8.43 | 8.575 | 7.4712 | 3.4892e-05
22769 | 1024.5 | 4180 | 0.05 | 0.5159 | 200 | 200 | 200 | 164.3 | 168.3 | 8.43 | 8.5749 | 7.4694 | 3.4884e-05
22770 | 1024.5 | 4180 | 0.05 | 0.5159 | 200 | 200 | 200 | 164.3 | 168.3 | 8.43 | 8.5749 | 7.4676 | 3.4876e-05
22771 | 1024.5 | 4180 | 0.05 | 0.5159 | 200 | 200 | 200 | 164.3 | 168.3 | 8.43 | 8.5749 | 7.4658 | 3.4867e-05
22772 | 1024.5 | 4180 | 0.05 | 0.5159 | 200 | 200 | 200 | 164.3 | 168.3 | 8.43 | 8.5748 | 7.464 | 3.4859e-05
22773 | 1024.5 | 4180 | 0.05 | 0.5159 | 200 | 200 | 200 | 164.3 | 168.3 | 8.43 | 8.5748 | 7.4622 | 3.485e-05
22774 | 1024.5 | 4180 | 0.05 | 0.5159 | 200 | 200 | 200 | 164.3 | 168.3 | 8.43 | 8.5748 | 7.4604 | 3.4842e-05
22775 | 1024.5 | 4180 | 0.05 | 0.5159 | 200 | 200 | 200 | 164.3 | 168.3 | 8.43 | 8.5747 | 7.4586 | 3.4834e-05
22776 | 1024.5 | 4180 | 0.05 | 0.5159 | 200 | 200 | 200 | 164.3 | 168.3 | 8.43 | 8.5747 | 7.4568 | 3.4825e-05
22777 | 1024.5 | 4180 | 0.05 | 0.5159 | 200 | 200 | 200 | 164.3 | 168.3 | 8.43 | 8.5746 | 7.455 | 3.4817e-05
22778 | 1024.5 | 4180 | 0.05 | 0.5159 | 200 | 200 | 200 | 164.3 | 168.3 | 8.43 | 8.5746 | 7.4532 | 3.4808e-05
22779 | 1024.5 | 4180 | 0.05 | 0.5159 | 200 | 200 | 200 | 164.3 | 168.3 | 8.43 | 8.5746 | 7.4514 | 3.48e-05
22780 | 1024.5 | 4180 | 0.05 | 0.5159 | 200 | 200 | 200 | 164.3 | 168.3 | 8.43 | 8.5745 | 7.4496 | 3.4792e-05
22781 | 1024.5 | 4180 | 0.05 | 0.5159 | 200 | 200 | 200 | 164.3 | 168.3 | 8.43 | 8.5745 | 7.4478 | 3.4783e-05
22782 | 1024.5 | 4180 | 0.05 | 0.5159 | 200 | 200 | 200 | 164.3 | 168.3 | 8.43 | 8.5745 | 7.446 | 3.4775e-05
22783 | 1024.5 | 4180 | 0.05 | 0.5159 | 200 | 200 | 200 | 164.3 | 168.3 | 8.43 | 8.5744 | 7.4442 | 3.4767e-05
22784 | 1024.5 | 4180 | 0.05 | 0.5159 | 200 | 200 | 200 | 164.3 | 168.3 | 8.43 | 8.5744 | 7.4424 | 3.4758e-05
22785 | 1024.5 | 4180 | 0.05 | 0.5159 | 200 | 200 | 200 | 164.3 | 168.3 | 8.43 | 8.5744 | 7.4407 | 3.475e-05
22786 | 1024.5 | 4180 | 0.05 | 0.5159 | 200 | 200 | 200 | 164.3 | 168.3 | 8.43 | 8.5743 | 7.4389 | 3.4741e-05
22787 | 1024.5 | 4180 | 0.05 | 0.5159 | 200 | 200 | 200 | 164.3 | 168.3 | 8.43 | 8.5743 | 7.4371 | 3.4733e-05
22788 | 1024.5 | 4180 | 0.05 | 0.5159 | 200 | 200 | 200 | 164.3 | 168.3 | 8.43 | 8.5743 | 7.4353 | 3.4725e-05
22789 | 1024.5 | 4180 | 0.05 | 0.5159 | 200 | 200 | 200 | 164.3 | 168.3 | 8.43 | 8.5742 | 7.4335 | 3.4716e-05
22790 | 1024.5 | 4180 | 0.05 | 0.5159 | 200 | 200 | 200 | 164.3 | 168.3 | 8.43 | 8.5742 | 7.4317 | 3.4708e-05
22791 | 1024.5 | 4180 | 0.05 | 0.5159 | 200 | 200 | 200 | 164.3 | 168.3 | 8.43 | 8.5742 | 7.4299 | 3.47e-05
22792 | 1024.5 | 4180 | 0.05 | 0.5159 | 200 | 200 | 200 | 164.3 | 168.3 | 8.43 | 8.5741 | 7.4281 | 3.4691e-05
22793 | 1024.5 | 4180 | 0.05 | 0.5159 | 200 | 200 | 200 | 164.3 | 168.3 | 8.43 | 8.5741 | 7.4263 | 3.4683e-05
22794 | 1024.5 | 4180 | 0.05 | 0.5159 | 200 | 200 | 200 | 164.3 | 168.3 | 8.43 | 8.5741 | 7.4246 | 3.4675e-05
22795 | 1024.5 | 4180 | 0.05 | 0.5159 | 200 | 200 | 200 | 164.3 | 168.3 | 8.43 | 8.574 | 7.4228 | 3.4666e-05
22796 | 1024.5 | 4180 | 0.05 | 0.5159 | 200 | 200 | 200 | 164.3 | 168.3 | 8.43 | 8.574 | 7.421 | 3.4658e-05
22797 | 1024.5 | 4180 | 0.05 | 0.5159 | 200 | 200 | 200 | 164.3 | 168.3 | 8.43 | 8.574 | 7.4192 | 3.465e-05
22798 | 1024.5 | 4180 | 0.05 | 0.5159 | 200 | 200 | 200 | 164.3 | 168.3 | 8.43 | 8.5739 | 7.4174 | 3.4641e-05
22799 | 1024.5 | 4180 | 0.05 | 0.5159 | 200 | 200 | 200 | 164.3 | 168.3 | 8.43 | 8.5739 | 7.4156 | 3.4633e-05
22800 | 1024.5 | 4180 | 0.05 | 0.5159 | 200 | 200 | 200 | 164.3 | 168.3 | 8.43 | 8.5738 | 7.4138 | 3.4625e-05
22801 | 1024.5 | 4180 | 0.05 | 0.5159 | 200 | 200 | 200 | 164.3 | 168.3 | 8.43 | 8.5738 | 7.4121 | 3.4616e-05
22802 | 1024.5 | 4180 | 0.05 | 0.5159 | 200 | 200 | 200 | 164.3 | 168.3 | 8.43 | 8.5738 | 7.4103 | 3.4608e-05
22803 | 1024.5 | 4180 | 0.05 | 0.5159 | 200 | 200 | 200 | 164.3 | 168.3 | 8.43 | 8.5737 | 7.4085 | 3.46e-05
22804 | 1024.5 | 4180 | 0.05 | 0.5159 | 200 | 200 | 200 | 164.3 | 168.3 | 8.43 | 8.5737 | 7.4067 | 3.4591e-05
22805 | 1024.5 | 4180 | 0.05 | 0.5159 | 200 | 200 | 200 | 164.3 | 168.3 | 8.43 | 8.5737 | 7.4049 | 3.4583e-05
22806 | 1024.5 | 4180 | 0.05 | 0.5159 | 200 | 200 | 200 | 164.3 | 168.3 | 8.43 | 8.5736 | 7.4031 | 3.4575e-05
22807 | 1024.5 | 4180 | 0.05 | 0.5159 | 200 | 200 | 200 | 164.3 | 168.3 | 8.43 | 8.5736 | 7.4014 | 3.4566e-05
22808 | 1024.5 | 4180 | 0.05 | 0.5159 | 200 | 200 | 200 | 164.3 | 168.3 | 8.43 | 8.5736 | 7.3996 | 3.4558e-05
22809 | 1024.5 | 4180 | 0.05 | 0.5159 | 200 | 200 | 200 | 164.3 | 168.3 | 8.43 | 8.5735 | 7.3978 | 3.455e-05
22810 | 1024.5 | 4180 | 0.05 | 0.5159 | 200 | 200 | 200 | 164.3 | 168.3 | 8.43 | 8.5735 | 7.396 | 3.4541e-05
22811 | 1024.5 | 4180 | 0.05 | 0.5159 | 200 | 200 | 200 | 164.3 | 168.3 | 8.43 | 8.5735 | 7.3942 | 3.4533e-05
22812 | 1024.5 | 4180 | 0.05 | 0.5159 | 200 | 200 | 200 | 164.3 | 168.3 | 8.43 | 8.5734 | 7.3925 | 3.4525e-05
22813 | 1024.5 | 4180 | 0.05 | 0.5159 | 200 | 200 | 200 | 164.3 | 168.3 | 8.43 | 8.5734 | 7.3907 | 3.4516e-05
22814 | 1024.5 | 4180 | 0.05 | 0.5159 | 200 | 200 | 200 | 164.3 | 168.3 | 8.43 | 8.5734 | 7.3889 | 3.4508e-05
22815 | 1024.5 | 4180 | 0.05 | 0.5159 | 200 | 200 | 200 | 164.3 | 168.3 | 8.43 | 8.5733 | 7.3871 | 3.45e-05
22816 | 1024.5 | 4180 | 0.05 | 0.5159 | 200 | 200 | 200 | 164.3 | 168.3 | 8.43 | 8.5733 | 7.3853 | 3.4491e-05
22817 | 1024.5 | 4180 | 0.05 | 0.5159 | 200 | 200 | 200 | 164.3 | 168.3 | 8.43 | 8.5733 | 7.3836 | 3.4483e-05
22818 | 1024.5 | 4180 | 0.05 | 0.5159 | 200 | 200 | 200 | 164.3 | 168.3 | 8.43 | 8.5732 | 7.3818 | 3.4475e-05
22819 | 1024.5 | 4180 | 0.05 | 0.5159 | 200 | 200 | 200 | 164.3 | 168.3 | 8.43 | 8.5732 | 7.38 | 3.4467e-05
22820 | 1024.5 | 4180 | 0.05 | 0.5159 | 200 | 200 | 200 | 164.3 | 168.3 | 8.43 | 8.5732 | 7.3782 | 3.4458e-05
22821 | 1024.5 | 4180 | 0.05 | 0.5159 | 200 | 200 | 200 | 164.3 | 168.3 | 8.43 | 8.5731 | 7.3765 | 3.445e-05
22822 | 1024.5 | 4180 | 0.05 | 0.5159 | 200 | 200 | 200 | 164.3 | 168.3 | 8.43 | 8.5731 | 7.3747 | 3.4442e-05
22823 | 1024.5 | 4180 | 0.05 | 0.5159 | 200 | 200 | 200 | 164.3 | 168.3 | 8.43 | 8.5731 | 7.3729 | 3.4433e-05
22824 | 1024.5 | 4180 | 0.05 | 0.5159 | 200 | 200 | 200 | 164.3 | 168.3 | 8.43 | 8.573 | 7.3711 | 3.4425e-05
22825 | 1024.5 | 4180 | 0.05 | 0.5159 | 200 | 200 | 200 | 164.3 | 168.3 | 8.43 | 8.573 | 7.3694 | 3.4417e-05
22826 | 1024.5 | 4180 | 0.05 | 0.5159 | 200 | 200 | 200 | 164.3 | 168.3 | 8.43 | 8.573 | 7.3676 | 3.4409e-05
22827 | 1024.5 | 4180 | 0.05 | 0.5159 | 200 | 200 | 200 | 164.3 | 168.3 | 8.43 | 8.5729 | 7.3658 | 3.44e-05
22828 | 1024.5 | 4180 | 0.05 | 0.5159 | 200 | 200 | 200 | 164.3 | 168.3 | 8.43 | 8.5729 | 7.364 | 3.4392e-05
22829 | 1024.5 | 4180 | 0.05 | 0.5159 | 200 | 200 | 200 | 164.3 | 168.3 | 8.43 | 8.5728 | 7.3623 | 3.4384e-05
22830 | 1024.5 | 4180 | 0.05 | 0.5159 | 200 | 200 | 200 | 164.3 | 168.3 | 8.43 | 8.5728 | 7.3605 | 3.4375e-05
22831 | 1024.5 | 4180 | 0.05 | 0.5159 | 200 | 200 | 200 | 164.3 | 168.3 | 8.43 | 8.5728 | 7.3587 | 3.4367e-05
22832 | 1024.5 | 4180 | 0.05 | 0.5159 | 200 | 200 | 200 | 164.3 | 168.3 | 8.43 | 8.5727 | 7.3569 | 3.4359e-05
22833 | 1024.5 | 4180 | 0.05 | 0.5159 | 200 | 200 | 200 | 164.3 | 168.3 | 8.43 | 8.5727 | 7.3552 | 3.4351e-05
22834 | 1024.5 | 4180 | 0.05 | 0.5159 | 200 | 200 | 200 | 164.3 | 168.3 | 8.43 | 8.5727 | 7.3534 | 3.4342e-05
22835 | 1024.5 | 4180 | 0.05 | 0.5159 | 200 | 200 | 200 | 164.3 | 168.3 | 8.43 | 8.5726 | 7.3516 | 3.4334e-05
22836 | 1024.5 | 4180 | 0.05 | 0.5159 | 200 | 200 | 200 | 164.3 | 168.3 | 8.43 | 8.5726 | 7.3499 | 3.4326e-05
22837 | 1024.5 | 4180 | 0.05 | 0.5159 | 200 | 200 | 200 | 164.3 | 168.3 | 8.43 | 8.5726 | 7.3481 | 3.4318e-05
22838 | 1024.5 | 4180 | 0.05 | 0.5159 | 200 | 200 | 200 | 164.3 | 168.3 | 8.43 | 8.5725 | 7.3463 | 3.4309e-05
22839 | 1024.5 | 4180 | 0.05 | 0.5159 | 200 | 200 | 200 | 164.3 | 168.3 | 8.43 | 8.5725 | 7.3446 | 3.4301e-05
22840 | 1024.5 | 4180 | 0.05 | 0.5159 | 200 | 200 | 200 | 164.3 | 168.3 | 8.43 | 8.5725 | 7.3428 | 3.4293e-05
22841 | 1024.5 | 4180 | 0.05 | 0.5159 | 200 | 200 | 200 | 164.3 | 168.3 | 8.43 | 8.5724 | 7.341 | 3.4285e-05
22842 | 1024.5 | 4180 | 0.05 | 0.5159 | 200 | 200 | 200 | 164.3 | 168.3 | 8.43 | 8.5724 | 7.3393 | 3.4276e-05
22843 | 1024.5 | 4180 | 0.05 | 0.5159 | 200 | 200 | 200 | 164.3 | 168.3 | 8.43 | 8.5724 | 7.3375 | 3.4268e-05
22844 | 1024.5 | 4180 | 0.05 | 0.5159 | 200 | 200 | 200 | 164.3 | 168.3 | 8.43 | 8.5723 | 7.3357 | 3.426e-05
22845 | 1024.5 | 4180 | 0.05 | 0.5159 | 200 | 200 | 200 | 164.3 | 168.3 | 8.43 | 8.5723 | 7.334 | 3.4252e-05
22846 | 1024.5 | 4180 | 0.05 | 0.5159 | 200 | 200 | 200 | 164.3 | 168.3 | 8.43 | 8.5723 | 7.3322 | 3.4243e-05
22847 | 1024.5 | 4180 | 0.05 | 0.5159 | 200 | 200 | 200 | 164.3 | 168.3 | 8.43 | 8.5722 | 7.3304 | 3.4235e-05
22848 | 1024.5 | 4180 | 0.05 | 0.5159 | 200 | 200 | 200 | 164.3 | 168.3 | 8.43 | 8.5722 | 7.3287 | 3.4227e-05
22849 | 1024.5 | 4180 | 0.05 | 0.5159 | 200 | 200 | 200 | 164.3 | 168.3 | 8.43 | 8.5722 | 7.3269 | 3.4219e-05
22850 | 1024.5 | 4180 | 0.05 | 0.5159 | 200 | 200 | 200 | 164.3 | 168.3 | 8.43 | 8.5721 | 7.3251 | 3.421e-05
22851 | 1024.5 | 4180 | 0.05 | 0.5159 | 200 | 200 | 200 | 164.3 | 168.3 | 8.43 | 8.5721 | 7.3234 | 3.4202e-05
22852 | 1024.5 | 4180 | 0.05 | 0.5159 | 200 | 200 | 200 | 164.3 | 168.3 | 8.43 | 8.5721 | 7.3216 | 3.4194e-05
22853 | 1024.5 | 4180 | 0.05 | 0.5159 | 200 | 200 | 200 | 164.3 | 168.3 | 8.43 | 8.572 | 7.3198 | 3.4186e-05
22854 | 1024.5 | 4180 | 0.05 | 0.5159 | 200 | 200 | 200 | 164.3 | 168.3 | 8.43 | 8.572 | 7.3181 | 3.4177e-05
22855 | 1024.5 | 4180 | 0.05 | 0.5159 | 200 | 200 | 200 | 164.3 | 168.3 | 8.43 | 8.572 | 7.3163 | 3.4169e-05
22856 | 1024.5 | 4180 | 0.05 | 0.5159 | 200 | 200 | 200 | 164.3 | 168.3 | 8.43 | 8.5719 | 7.3146 | 3.4161e-05
22857 | 1024.5 | 4180 | 0.05 | 0.5159 | 200 | 200 | 200 | 164.3 | 168.3 | 8.43 | 8.5719 | 7.3128 | 3.4153e-05
22858 | 1024.5 | 4180 | 0.05 | 0.5159 | 200 | 200 | 200 | 164.3 | 168.3 | 8.43 | 8.5719 | 7.311 | 3.4145e-05
22859 | 1024.5 | 4180 | 0.05 | 0.5159 | 200 | 200 | 200 | 164.3 | 168.3 | 8.43 | 8.5718 | 7.3093 | 3.4136e-05
22860 | 1024.5 | 4180 | 0.05 | 0.5159 | 200 | 200 | 200 | 164.3 | 168.3 | 8.43 | 8.5718 | 7.3075 | 3.4128e-05
22861 | 1024.5 | 4180 | 0.05 | 0.5159 | 200 | 200 | 200 | 164.3 | 168.3 | 8.43 | 8.5718 | 7.3058 | 3.412e-05
22862 | 1024.5 | 4180 | 0.05 | 0.5159 | 200 | 200 | 200 | 164.3 | 168.3 | 8.43 | 8.5717 | 7.304 | 3.4112e-05
22863 | 1024.5 | 4180 | 0.05 | 0.5159 | 200 | 200 | 200 | 164.3 | 168.3 | 8.43 | 8.5717 | 7.3022 | 3.4103e-05
22864 | 1024.5 | 4180 | 0.05 | 0.5159 | 200 | 200 | 200 | 164.3 | 168.3 | 8.43 | 8.5716 | 7.3005 | 3.4095e-05
22865 | 1024.5 | 4180 | 0.05 | 0.5159 | 200 | 200 | 200 | 164.3 | 168.3 | 8.43 | 8.5716 | 7.2987 | 3.4087e-05
22866 | 1024.5 | 4180 | 0.05 | 0.5159 | 200 | 200 | 200 | 164.3 | 168.3 | 8.43 | 8.5716 | 7.297 | 3.4079e-05
22867 | 1024.5 | 4180 | 0.05 | 0.5159 | 200 | 200 | 200 | 164.3 | 168.3 | 8.43 | 8.5715 | 7.2952 | 3.4071e-05
22868 | 1024.5 | 4180 | 0.05 | 0.5159 | 200 | 200 | 200 | 164.3 | 168.3 | 8.43 | 8.5715 | 7.2935 | 3.4062e-05
22869 | 1024.5 | 4180 | 0.05 | 0.5159 | 200 | 200 | 200 | 164.3 | 168.3 | 8.43 | 8.5715 | 7.2917 | 3.4054e-05
22870 | 1024.5 | 4180 | 0.05 | 0.5159 | 200 | 200 | 200 | 164.3 | 168.3 | 8.43 | 8.5714 | 7.29 | 3.4046e-05
22871 | 1024.5 | 4180 | 0.05 | 0.5159 | 200 | 200 | 200 | 164.3 | 168.3 | 8.43 | 8.5714 | 7.2882 | 3.4038e-05
22872 | 1024.5 | 4180 | 0.05 | 0.5159 | 200 | 200 | 200 | 164.3 | 168.3 | 8.43 | 8.5714 | 7.2864 | 3.403e-05
22873 | 1024.5 | 4180 | 0.05 | 0.5159 | 200 | 200 | 200 | 164.3 | 168.3 | 8.43 | 8.5713 | 7.2847 | 3.4021e-05
22874 | 1024.5 | 4180 | 0.05 | 0.5159 | 200 | 200 | 200 | 164.3 | 168.3 | 8.43 | 8.5713 | 7.2829 | 3.4013e-05
22875 | 1024.5 | 4180 | 0.05 | 0.5159 | 200 | 200 | 200 | 164.3 | 168.3 | 8.43 | 8.5713 | 7.2812 | 3.4005e-05
22876 | 1024.5 | 4180 | 0.05 | 0.5159 | 200 | 200 | 200 | 164.3 | 168.3 | 8.43 | 8.5712 | 7.2794 | 3.3997e-05
22877 | 1024.5 | 4180 | 0.05 | 0.5159 | 200 | 200 | 200 | 164.3 | 168.3 | 8.43 | 8.5712 | 7.2777 | 3.3989e-05
22878 | 1024.5 | 4180 | 0.05 | 0.5159 | 200 | 200 | 200 | 164.3 | 168.3 | 8.43 | 8.5712 | 7.2759 | 3.3981e-05
22879 | 1024.5 | 4180 | 0.05 | 0.5159 | 200 | 200 | 200 | 164.3 | 168.3 | 8.43 | 8.5711 | 7.2742 | 3.3972e-05
22880 | 1024.5 | 4180 | 0.05 | 0.5159 | 200 | 200 | 200 | 164.3 | 168.3 | 8.43 | 8.5711 | 7.2724 | 3.3964e-05
22881 | 1024.5 | 4180 | 0.05 | 0.5159 | 200 | 200 | 200 | 164.3 | 168.3 | 8.43 | 8.5711 | 7.2707 | 3.3956e-05
22882 | 1024.5 | 4180 | 0.05 | 0.5159 | 200 | 200 | 200 | 164.3 | 168.3 | 8.43 | 8.571 | 7.2689 | 3.3948e-05
22883 | 1024.5 | 4180 | 0.05 | 0.5159 | 200 | 200 | 200 | 164.3 | 168.3 | 8.43 | 8.571 | 7.2672 | 3.394e-05
22884 | 1024.5 | 4180 | 0.05 | 0.5159 | 200 | 200 | 200 | 164.3 | 168.3 | 8.43 | 8.571 | 7.2654 | 3.3931e-05
22885 | 1024.5 | 4180 | 0.05 | 0.5159 | 200 | 200 | 200 | 164.3 | 168.3 | 8.43 | 8.5709 | 7.2637 | 3.3923e-05
22886 | 1024.5 | 4180 | 0.05 | 0.5159 | 200 | 200 | 200 | 164.3 | 168.3 | 8.43 | 8.5709 | 7.2619 | 3.3915e-05
22887 | 1024.5 | 4180 | 0.05 | 0.5159 | 200 | 200 | 200 | 164.3 | 168.3 | 8.43 | 8.5709 | 7.2602 | 3.3907e-05
22888 | 1024.5 | 4180 | 0.05 | 0.5159 | 200 | 200 | 200 | 164.3 | 168.3 | 8.43 | 8.5708 | 7.2584 | 3.3899e-05
22889 | 1024.5 | 4180 | 0.05 | 0.5159 | 200 | 200 | 200 | 164.3 | 168.3 | 8.43 | 8.5708 | 7.2567 | 3.3891e-05
22890 | 1024.5 | 4180 | 0.05 | 0.5159 | 200 | 200 | 200 | 164.3 | 168.3 | 8.43 | 8.5708 | 7.2549 | 3.3883e-05
22891 | 1024.5 | 4180 | 0.05 | 0.5159 | 200 | 200 | 200 | 164.3 | 168.3 | 8.43 | 8.5707 | 7.2532 | 3.3874e-05
22892 | 1024.5 | 4180 | 0.05 | 0.5159 | 200 | 200 | 200 | 164.3 | 168.3 | 8.43 | 8.5707 | 7.2514 | 3.3866e-05
22893 | 1024.5 | 4180 | 0.05 | 0.5159 | 200 | 200 | 200 | 164.3 | 168.3 | 8.43 | 8.5707 | 7.2497 | 3.3858e-05
22894 | 1024.5 | 4180 | 0.05 | 0.5159 | 200 | 200 | 200 | 164.3 | 168.3 | 8.43 | 8.5706 | 7.248 | 3.385e-05
22895 | 1024.5 | 4180 | 0.05 | 0.5159 | 200 | 200 | 200 | 164.3 | 168.3 | 8.43 | 8.5706 | 7.2462 | 3.3842e-05
22896 | 1024.5 | 4180 | 0.05 | 0.5159 | 200 | 200 | 200 | 164.3 | 168.3 | 8.43 | 8.5706 | 7.2445 | 3.3834e-05
22897 | 1024.5 | 4180 | 0.05 | 0.5159 | 200 | 200 | 200 | 164.3 | 168.3 | 8.43 | 8.5705 | 7.2427 | 3.3825e-05
22898 | 1024.5 | 4180 | 0.05 | 0.5159 | 200 | 200 | 200 | 164.3 | 168.3 | 8.43 | 8.5705 | 7.241 | 3.3817e-05
22899 | 1024.5 | 4180 | 0.05 | 0.5159 | 200 | 200 | 200 | 164.3 | 168.3 | 8.43 | 8.5705 | 7.2392 | 3.3809e-05
22900 | 1024.5 | 4180 | 0.05 | 0.5159 | 200 | 200 | 200 | 164.3 | 168.3 | 8.43 | 8.5704 | 7.2375 | 3.3801e-05
22901 | 1024.5 | 4180 | 0.05 | 0.5159 | 200 | 200 | 200 | 164.3 | 168.3 | 8.43 | 8.5704 | 7.2358 | 3.3793e-05
22902 | 1024.5 | 4180 | 0.05 | 0.5159 | 200 | 200 | 200 | 164.3 | 168.3 | 8.43 | 8.5704 | 7.234 | 3.3785e-05
22903 | 1024.5 | 4180 | 0.05 | 0.5159 | 200 | 200 | 200 | 164.3 | 168.3 | 8.43 | 8.5703 | 7.2323 | 3.3777e-05
22904 | 1024.5 | 4180 | 0.05 | 0.5159 | 200 | 200 | 200 | 164.3 | 168.3 | 8.43 | 8.5703 | 7.2305 | 3.3769e-05
22905 | 1024.5 | 4180 | 0.05 | 0.5159 | 200 | 200 | 200 | 164.3 | 168.3 | 8.43 | 8.5703 | 7.2288 | 3.376e-05
22906 | 1024.5 | 4180 | 0.05 | 0.5159 | 200 | 200 | 200 | 164.3 | 168.3 | 8.43 | 8.5702 | 7.227 | 3.3752e-05
22907 | 1024.5 | 4180 | 0.05 | 0.5159 | 200 | 200 | 200 | 164.3 | 168.3 | 8.43 | 8.5702 | 7.2253 | 3.3744e-05
22908 | 1024.5 | 4180 | 0.05 | 0.5159 | 200 | 200 | 200 | 164.3 | 168.3 | 8.43 | 8.5702 | 7.2236 | 3.3736e-05
22909 | 1024.5 | 4180 | 0.05 | 0.5159 | 200 | 200 | 200 | 164.3 | 168.3 | 8.43 | 8.5701 | 7.2218 | 3.3728e-05
22910 | 1024.5 | 4180 | 0.05 | 0.5159 | 200 | 200 | 200 | 164.3 | 168.3 | 8.43 | 8.5701 | 7.2201 | 3.372e-05
22911 | 1024.5 | 4180 | 0.05 | 0.5159 | 200 | 200 | 200 | 164.3 | 168.3 | 8.43 | 8.5701 | 7.2184 | 3.3712e-05
22912 | 1024.5 | 4180 | 0.05 | 0.5159 | 200 | 200 | 200 | 164.3 | 168.3 | 8.43 | 8.57 | 7.2166 | 3.3704e-05
22913 | 1024.5 | 4180 | 0.05 | 0.5159 | 200 | 200 | 200 | 164.3 | 168.3 | 8.43 | 8.57 | 7.2149 | 3.3695e-05
22914 | 1024.5 | 4180 | 0.05 | 0.5159 | 200 | 200 | 200 | 164.3 | 168.3 | 8.43 | 8.57 | 7.2131 | 3.3687e-05
22915 | 1024.5 | 4180 | 0.05 | 0.5159 | 200 | 200 | 200 | 164.3 | 168.3 | 8.43 | 8.5699 | 7.2114 | 3.3679e-05
22916 | 1024.5 | 4180 | 0.05 | 0.5159 | 200 | 200 | 200 | 164.3 | 168.3 | 8.43 | 8.5699 | 7.2097 | 3.3671e-05
22917 | 1024.5 | 4180 | 0.05 | 0.5159 | 200 | 200 | 200 | 164.3 | 168.3 | 8.43 | 8.5699 | 7.2079 | 3.3663e-05
22918 | 1024.5 | 4180 | 0.05 | 0.5159 | 200 | 200 | 200 | 164.3 | 168.3 | 8.43 | 8.5698 | 7.2062 | 3.3655e-05
22919 | 1024.5 | 4180 | 0.05 | 0.5159 | 200 | 200 | 200 | 164.3 | 168.3 | 8.43 | 8.5698 | 7.2045 | 3.3647e-05
22920 | 1024.5 | 4180 | 0.05 | 0.5159 | 200 | 200 | 200 | 164.3 | 168.3 | 8.43 | 8.5698 | 7.2027 | 3.3639e-05
22921 | 1024.5 | 4180 | 0.05 | 0.5159 | 200 | 200 | 200 | 164.3 | 168.3 | 8.43 | 8.5697 | 7.201 | 3.3631e-05
22922 | 1024.5 | 4180 | 0.05 | 0.5159 | 200 | 200 | 200 | 164.3 | 168.3 | 8.43 | 8.5697 | 7.1993 | 3.3622e-05
22923 | 1024.5 | 4180 | 0.05 | 0.5159 | 200 | 200 | 200 | 164.3 | 168.3 | 8.43 | 8.5697 | 7.1975 | 3.3614e-05
22924 | 1024.5 | 4180 | 0.05 | 0.5159 | 200 | 200 | 200 | 164.3 | 168.3 | 8.43 | 8.5696 | 7.1958 | 3.3606e-05
22925 | 1024.5 | 4180 | 0.05 | 0.5159 | 200 | 200 | 200 | 164.3 | 168.3 | 8.43 | 8.5696 | 7.1941 | 3.3598e-05
22926 | 1024.5 | 4180 | 0.05 | 0.5159 | 200 | 200 | 200 | 164.3 | 168.3 | 8.43 | 8.5696 | 7.1923 | 3.359e-05
22927 | 1024.5 | 4180 | 0.05 | 0.5159 | 200 | 200 | 200 | 164.3 | 168.3 | 8.43 | 8.5695 | 7.1906 | 3.3582e-05
22928 | 1024.5 | 4180 | 0.05 | 0.5159 | 200 | 200 | 200 | 164.3 | 168.3 | 8.43 | 8.5695 | 7.1889 | 3.3574e-05
22929 | 1024.5 | 4180 | 0.05 | 0.5159 | 200 | 200 | 200 | 164.3 | 168.3 | 8.43 | 8.5694 | 7.1871 | 3.3566e-05
22930 | 1024.5 | 4180 | 0.05 | 0.5159 | 200 | 200 | 200 | 164.3 | 168.3 | 8.43 | 8.5694 | 7.1854 | 3.3558e-05
22931 | 1024.5 | 4180 | 0.05 | 0.5159 | 200 | 200 | 200 | 164.3 | 168.3 | 8.43 | 8.5694 | 7.1837 | 3.355e-05
22932 | 1024.5 | 4180 | 0.05 | 0.5159 | 200 | 200 | 200 | 164.3 | 168.3 | 8.43 | 8.5693 | 7.182 | 3.3542e-05
22933 | 1024.5 | 4180 | 0.05 | 0.5159 | 200 | 200 | 200 | 164.3 | 168.3 | 8.43 | 8.5693 | 7.1802 | 3.3534e-05
22934 | 1024.5 | 4180 | 0.05 | 0.5159 | 200 | 200 | 200 | 164.3 | 168.3 | 8.43 | 8.5693 | 7.1785 | 3.3526e-05
22935 | 1024.5 | 4180 | 0.05 | 0.5159 | 200 | 200 | 200 | 164.3 | 168.3 | 8.43 | 8.5692 | 7.1768 | 3.3517e-05
22936 | 1024.5 | 4180 | 0.05 | 0.5159 | 200 | 200 | 200 | 164.3 | 168.3 | 8.43 | 8.5692 | 7.175 | 3.3509e-05
22937 | 1024.5 | 4180 | 0.05 | 0.5159 | 200 | 200 | 200 | 164.3 | 168.3 | 8.43 | 8.5692 | 7.1733 | 3.3501e-05
22938 | 1024.5 | 4180 | 0.05 | 0.5159 | 200 | 200 | 200 | 164.3 | 168.3 | 8.43 | 8.5691 | 7.1716 | 3.3493e-05
22939 | 1024.5 | 4180 | 0.05 | 0.5159 | 200 | 200 | 200 | 164.3 | 168.3 | 8.43 | 8.5691 | 7.1699 | 3.3485e-05
22940 | 1024.5 | 4180 | 0.05 | 0.5159 | 200 | 200 | 200 | 164.3 | 168.3 | 8.43 | 8.5691 | 7.1681 | 3.3477e-05
22941 | 1024.5 | 4180 | 0.05 | 0.5159 | 200 | 200 | 200 | 164.3 | 168.3 | 8.43 | 8.569 | 7.1664 | 3.3469e-05
22942 | 1024.5 | 4180 | 0.05 | 0.5159 | 200 | 200 | 200 | 164.3 | 168.3 | 8.43 | 8.569 | 7.1647 | 3.3461e-05
22943 | 1024.5 | 4180 | 0.05 | 0.5159 | 200 | 200 | 200 | 164.3 | 168.3 | 8.43 | 8.569 | 7.163 | 3.3453e-05
22944 | 1024.5 | 4180 | 0.05 | 0.5159 | 200 | 200 | 200 | 164.3 | 168.3 | 8.43 | 8.5689 | 7.1612 | 3.3445e-05
22945 | 1024.5 | 4180 | 0.05 | 0.5159 | 200 | 200 | 200 | 164.3 | 168.3 | 8.43 | 8.5689 | 7.1595 | 3.3437e-05
22946 | 1024.5 | 4180 | 0.05 | 0.5159 | 200 | 200 | 200 | 164.3 | 168.3 | 8.43 | 8.5689 | 7.1578 | 3.3429e-05
22947 | 1024.5 | 4180 | 0.05 | 0.5159 | 200 | 200 | 200 | 164.3 | 168.3 | 8.43 | 8.5688 | 7.1561 | 3.3421e-05
22948 | 1024.5 | 4180 | 0.05 | 0.5159 | 200 | 200 | 200 | 164.3 | 168.3 | 8.43 | 8.5688 | 7.1543 | 3.3413e-05
22949 | 1024.5 | 4180 | 0.05 | 0.5159 | 200 | 200 | 200 | 164.3 | 168.3 | 8.43 | 8.5688 | 7.1526 | 3.3405e-05
22950 | 1024.5 | 4180 | 0.05 | 0.5159 | 200 | 200 | 200 | 164.3 | 168.3 | 8.43 | 8.5687 | 7.1509 | 3.3397e-05
22951 | 1024.5 | 4180 | 0.05 | 0.5159 | 200 | 200 | 200 | 164.3 | 168.3 | 8.43 | 8.5687 | 7.1492 | 3.3389e-05
22952 | 1024.5 | 4180 | 0.05 | 0.5159 | 200 | 200 | 200 | 164.3 | 168.3 | 8.43 | 8.5687 | 7.1475 | 3.3381e-05
22953 | 1024.5 | 4180 | 0.05 | 0.5159 | 200 | 200 | 200 | 164.3 | 168.3 | 8.43 | 8.5686 | 7.1457 | 3.3373e-05
22954 | 1024.5 | 4180 | 0.05 | 0.5159 | 200 | 200 | 200 | 164.3 | 168.3 | 8.43 | 8.5686 | 7.144 | 3.3364e-05
22955 | 1024.5 | 4180 | 0.05 | 0.5159 | 200 | 200 | 200 | 164.3 | 168.3 | 8.43 | 8.5686 | 7.1423 | 3.3356e-05
22956 | 1024.5 | 4180 | 0.05 | 0.5159 | 200 | 200 | 200 | 164.3 | 168.3 | 8.43 | 8.5685 | 7.1406 | 3.3348e-05
22957 | 1024.5 | 4180 | 0.05 | 0.5159 | 200 | 200 | 200 | 164.3 | 168.3 | 8.43 | 8.5685 | 7.1389 | 3.334e-05
22958 | 1024.5 | 4180 | 0.05 | 0.5159 | 200 | 200 | 200 | 164.3 | 168.3 | 8.43 | 8.5685 | 7.1371 | 3.3332e-05
22959 | 1024.5 | 4180 | 0.05 | 0.5159 | 200 | 200 | 200 | 164.3 | 168.3 | 8.43 | 8.5684 | 7.1354 | 3.3324e-05
22960 | 1024.5 | 4180 | 0.05 | 0.5159 | 200 | 200 | 200 | 164.3 | 168.3 | 8.43 | 8.5684 | 7.1337 | 3.3316e-05
22961 | 1024.5 | 4180 | 0.05 | 0.5159 | 200 | 200 | 200 | 164.3 | 168.3 | 8.43 | 8.5684 | 7.132 | 3.3308e-05
22962 | 1024.5 | 4180 | 0.05 | 0.5159 | 200 | 200 | 200 | 164.3 | 168.3 | 8.43 | 8.5683 | 7.1303 | 3.33e-05
22963 | 1024.5 | 4180 | 0.05 | 0.5159 | 200 | 200 | 200 | 164.3 | 168.3 | 8.43 | 8.5683 | 7.1286 | 3.3292e-05
22964 | 1024.5 | 4180 | 0.05 | 0.5159 | 200 | 200 | 200 | 164.3 | 168.3 | 8.43 | 8.5683 | 7.1268 | 3.3284e-05
22965 | 1024.5 | 4180 | 0.05 | 0.5159 | 200 | 200 | 200 | 164.3 | 168.3 | 8.43 | 8.5682 | 7.1251 | 3.3276e-05
22966 | 1024.5 | 4180 | 0.05 | 0.5159 | 200 | 200 | 200 | 164.3 | 168.3 | 8.43 | 8.5682 | 7.1234 | 3.3268e-05
22967 | 1024.5 | 4180 | 0.05 | 0.5159 | 200 | 200 | 200 | 164.3 | 168.3 | 8.43 | 8.5682 | 7.1217 | 3.326e-05
22968 | 1024.5 | 4180 | 0.05 | 0.5159 | 200 | 200 | 200 | 164.3 | 168.3 | 8.43 | 8.5681 | 7.12 | 3.3252e-05
22969 | 1024.5 | 4180 | 0.05 | 0.5159 | 200 | 200 | 200 | 164.3 | 168.3 | 8.43 | 8.5681 | 7.1183 | 3.3244e-05
22970 | 1024.5 | 4180 | 0.05 | 0.5159 | 200 | 200 | 200 | 164.3 | 168.3 | 8.43 | 8.5681 | 7.1166 | 3.3236e-05
22971 | 1024.5 | 4180 | 0.05 | 0.5159 | 200 | 200 | 200 | 164.3 | 168.3 | 8.43 | 8.568 | 7.1148 | 3.3228e-05
22972 | 1024.5 | 4180 | 0.05 | 0.5159 | 200 | 200 | 200 | 164.3 | 168.3 | 8.43 | 8.568 | 7.1131 | 3.322e-05
22973 | 1024.5 | 4180 | 0.05 | 0.5159 | 200 | 200 | 200 | 164.3 | 168.3 | 8.43 | 8.568 | 7.1114 | 3.3212e-05
22974 | 1024.5 | 4180 | 0.05 | 0.5159 | 200 | 200 | 200 | 164.3 | 168.3 | 8.43 | 8.5679 | 7.1097 | 3.3204e-05
22975 | 1024.5 | 4180 | 0.05 | 0.5159 | 200 | 200 | 200 | 164.3 | 168.3 | 8.43 | 8.5679 | 7.108 | 3.3196e-05
22976 | 1024.5 | 4180 | 0.05 | 0.5159 | 200 | 200 | 200 | 164.3 | 168.3 | 8.43 | 8.5679 | 7.1063 | 3.3188e-05
22977 | 1024.5 | 4180 | 0.05 | 0.5159 | 200 | 200 | 200 | 164.3 | 168.3 | 8.43 | 8.5678 | 7.1046 | 3.318e-05
22978 | 1024.5 | 4180 | 0.05 | 0.5159 | 200 | 200 | 200 | 164.3 | 168.3 | 8.43 | 8.5678 | 7.1029 | 3.3172e-05
22979 | 1024.5 | 4180 | 0.05 | 0.5159 | 200 | 200 | 200 | 164.3 | 168.3 | 8.43 | 8.5678 | 7.1012 | 3.3164e-05
22980 | 1024.5 | 4180 | 0.05 | 0.5159 | 200 | 200 | 200 | 164.3 | 168.3 | 8.43 | 8.5677 | 7.0994 | 3.3156e-05
22981 | 1024.5 | 4180 | 0.05 | 0.5159 | 200 | 200 | 200 | 164.3 | 168.3 | 8.43 | 8.5677 | 7.0977 | 3.3148e-05
22982 | 1024.5 | 4180 | 0.05 | 0.5159 | 200 | 200 | 200 | 164.3 | 168.3 | 8.43 | 8.5677 | 7.096 | 3.314e-05
22983 | 1024.5 | 4180 | 0.05 | 0.5159 | 200 | 200 | 200 | 164.3 | 168.3 | 8.43 | 8.5676 | 7.0943 | 3.3132e-05
22984 | 1024.5 | 4180 | 0.05 | 0.5159 | 200 | 200 | 200 | 164.3 | 168.3 | 8.43 | 8.5676 | 7.0926 | 3.3124e-05
22985 | 1024.5 | 4180 | 0.05 | 0.5159 | 200 | 200 | 200 | 164.3 | 168.3 | 8.43 | 8.5676 | 7.0909 | 3.3116e-05
22986 | 1024.5 | 4180 | 0.05 | 0.5159 | 200 | 200 | 200 | 164.3 | 168.3 | 8.43 | 8.5675 | 7.0892 | 3.3108e-05
22987 | 1024.5 | 4180 | 0.05 | 0.5159 | 200 | 200 | 200 | 164.3 | 168.3 | 8.43 | 8.5675 | 7.0875 | 3.31e-05
22988 | 1024.5 | 4180 | 0.05 | 0.5159 | 200 | 200 | 200 | 164.3 | 168.3 | 8.43 | 8.5675 | 7.0858 | 3.3093e-05
22989 | 1024.5 | 4180 | 0.05 | 0.5159 | 200 | 200 | 200 | 164.3 | 168.3 | 8.43 | 8.5675 | 7.0841 | 3.3085e-05
22990 | 1024.5 | 4180 | 0.05 | 0.5159 | 200 | 200 | 200 | 164.3 | 168.3 | 8.43 | 8.5674 | 7.0824 | 3.3077e-05
22991 | 1024.5 | 4180 | 0.05 | 0.5159 | 200 | 200 | 200 | 164.3 | 168.3 | 8.43 | 8.5674 | 7.0807 | 3.3069e-05
22992 | 1024.5 | 4180 | 0.05 | 0.5159 | 200 | 200 | 200 | 164.3 | 168.3 | 8.43 | 8.5674 | 7.079 | 3.3061e-05
22993 | 1024.5 | 4180 | 0.05 | 0.5159 | 200 | 200 | 200 | 164.3 | 168.3 | 8.43 | 8.5673 | 7.0773 | 3.3053e-05
22994 | 1024.5 | 4180 | 0.05 | 0.5159 | 200 | 200 | 200 | 164.3 | 168.3 | 8.43 | 8.5673 | 7.0756 | 3.3045e-05
22995 | 1024.5 | 4180 | 0.05 | 0.5159 | 200 | 200 | 200 | 164.3 | 168.3 | 8.43 | 8.5673 | 7.0739 | 3.3037e-05
22996 | 1024.5 | 4180 | 0.05 | 0.5159 | 200 | 200 | 200 | 164.3 | 168.3 | 8.43 | 8.5672 | 7.0722 | 3.3029e-05
22997 | 1024.5 | 4180 | 0.05 | 0.5159 | 200 | 200 | 200 | 164.3 | 168.3 | 8.43 | 8.5672 | 7.0705 | 3.3021e-05
22998 | 1024.5 | 4180 | 0.05 | 0.5159 | 200 | 200 | 200 | 164.3 | 168.3 | 8.43 | 8.5672 | 7.0687 | 3.3013e-05
22999 | 1024.5 | 4180 | 0.05 | 0.5159 | 200 | 200 | 200 | 164.3 | 168.3 | 8.43 | 8.5671 | 7.067 | 3.3005e-05
23000 | 1024.5 | 4180 | 0.05 | 0.5159 | 200 | 200 | 200 | 164.3 | 168.3 | 8.43 | 8.5671 | 7.0653 | 3.2997e-05
23001 | 1024.5 | 4180 | 0.05 | 0.5159 | 200 | 200 | 200 | 164.3 | 168.3 | 8.43 | 8.5671 | 7.0636 | 3.2989e-05
23002 | 1024.5 | 4180 | 0.05 | 0.5159 | 200 | 200 | 200 | 164.3 | 168.3 | 8.43 | 8.567 | 7.0619 | 3.2981e-05
23003 | 1024.5 | 4180 | 0.05 | 0.5159 | 200 | 200 | 200 | 164.3 | 168.3 | 8.43 | 8.567 | 7.0602 | 3.2973e-05
23004 | 1024.5 | 4180 | 0.05 | 0.5159 | 200 | 200 | 200 | 164.3 | 168.3 | 8.43 | 8.567 | 7.0585 | 3.2965e-05
23005 | 1024.5 | 4180 | 0.05 | 0.5159 | 200 | 200 | 200 | 164.3 | 168.3 | 8.43 | 8.5669 | 7.0568 | 3.2957e-05
23006 | 1024.5 | 4180 | 0.05 | 0.5159 | 200 | 200 | 200 | 164.3 | 168.3 | 8.43 | 8.5669 | 7.0551 | 3.2949e-05
23007 | 1024.5 | 4180 | 0.05 | 0.5159 | 200 | 200 | 200 | 164.3 | 168.3 | 8.43 | 8.5669 | 7.0535 | 3.2941e-05
23008 | 1024.5 | 4180 | 0.05 | 0.5159 | 200 | 200 | 200 | 164.3 | 168.3 | 8.43 | 8.5668 | 7.0518 | 3.2934e-05
23009 | 1024.5 | 4180 | 0.05 | 0.5159 | 200 | 200 | 200 | 164.3 | 168.3 | 8.43 | 8.5668 | 7.0501 | 3.2926e-05
23010 | 1024.5 | 4180 | 0.05 | 0.5159 | 200 | 200 | 200 | 164.3 | 168.3 | 8.43 | 8.5668 | 7.0484 | 3.2918e-05
23011 | 1024.5 | 4180 | 0.05 | 0.5159 | 200 | 200 | 200 | 164.3 | 168.3 | 8.43 | 8.5667 | 7.0467 | 3.291e-05
23012 | 1024.5 | 4180 | 0.05 | 0.5159 | 200 | 200 | 200 | 164.3 | 168.3 | 8.43 | 8.5667 | 7.045 | 3.2902e-05
23013 | 1024.5 | 4180 | 0.05 | 0.5159 | 200 | 200 | 200 | 164.3 | 168.3 | 8.43 | 8.5667 | 7.0433 | 3.2894e-05
23014 | 1024.5 | 4180 | 0.05 | 0.5159 | 200 | 200 | 200 | 164.3 | 168.3 | 8.43 | 8.5666 | 7.0416 | 3.2886e-05
23015 | 1024.5 | 4180 | 0.05 | 0.5159 | 200 | 200 | 200 | 164.3 | 168.3 | 8.43 | 8.5666 | 7.0399 | 3.2878e-05
23016 | 1024.5 | 4180 | 0.05 | 0.5159 | 200 | 200 | 200 | 164.3 | 168.3 | 8.43 | 8.5666 | 7.0382 | 3.287e-05
23017 | 1024.5 | 4180 | 0.05 | 0.5159 | 200 | 200 | 200 | 164.3 | 168.3 | 8.43 | 8.5665 | 7.0365 | 3.2862e-05
23018 | 1024.5 | 4180 | 0.05 | 0.5159 | 200 | 200 | 200 | 164.3 | 168.3 | 8.43 | 8.5665 | 7.0348 | 3.2854e-05
23019 | 1024.5 | 4180 | 0.05 | 0.5159 | 200 | 200 | 200 | 164.3 | 168.3 | 8.43 | 8.5665 | 7.0331 | 3.2846e-05
23020 | 1024.5 | 4180 | 0.05 | 0.5159 | 200 | 200 | 200 | 164.3 | 168.3 | 8.43 | 8.5664 | 7.0314 | 3.2839e-05
23021 | 1024.5 | 4180 | 0.05 | 0.5159 | 200 | 200 | 200 | 164.3 | 168.3 | 8.43 | 8.5664 | 7.0297 | 3.2831e-05
23022 | 1024.5 | 4180 | 0.05 | 0.5159 | 200 | 200 | 200 | 164.3 | 168.3 | 8.43 | 8.5664 | 7.028 | 3.2823e-05
23023 | 1024.5 | 4180 | 0.05 | 0.5159 | 200 | 200 | 200 | 164.3 | 168.3 | 8.43 | 8.5663 | 7.0263 | 3.2815e-05
23024 | 1024.5 | 4180 | 0.05 | 0.5159 | 200 | 200 | 200 | 164.3 | 168.3 | 8.43 | 8.5663 | 7.0246 | 3.2807e-05
23025 | 1024.5 | 4180 | 0.05 | 0.5159 | 200 | 200 | 200 | 164.3 | 168.3 | 8.43 | 8.5663 | 7.023 | 3.2799e-05
23026 | 1024.5 | 4180 | 0.05 | 0.5159 | 200 | 200 | 200 | 164.3 | 168.3 | 8.43 | 8.5662 | 7.0213 | 3.2791e-05
23027 | 1024.5 | 4180 | 0.05 | 0.5159 | 200 | 200 | 200 | 164.3 | 168.3 | 8.43 | 8.5662 | 7.0196 | 3.2783e-05
23028 | 1024.5 | 4180 | 0.05 | 0.5159 | 200 | 200 | 200 | 164.3 | 168.3 | 8.43 | 8.5662 | 7.0179 | 3.2775e-05
23029 | 1024.5 | 4180 | 0.05 | 0.5159 | 200 | 200 | 200 | 164.3 | 168.3 | 8.43 | 8.5661 | 7.0162 | 3.2767e-05
23030 | 1024.5 | 4180 | 0.05 | 0.5159 | 200 | 200 | 200 | 164.3 | 168.3 | 8.43 | 8.5661 | 7.0145 | 3.276e-05
23031 | 1024.5 | 4180 | 0.05 | 0.5159 | 200 | 200 | 200 | 164.3 | 168.3 | 8.43 | 8.5661 | 7.0128 | 3.2752e-05
23032 | 1024.5 | 4180 | 0.05 | 0.5159 | 200 | 200 | 200 | 164.3 | 168.3 | 8.43 | 8.566 | 7.0111 | 3.2744e-05
23033 | 1024.5 | 4180 | 0.05 | 0.5159 | 200 | 200 | 200 | 164.3 | 168.3 | 8.43 | 8.566 | 7.0094 | 3.2736e-05
23034 | 1024.5 | 4180 | 0.05 | 0.5159 | 200 | 200 | 200 | 164.3 | 168.3 | 8.43 | 8.566 | 7.0078 | 3.2728e-05
23035 | 1024.5 | 4180 | 0.05 | 0.5159 | 200 | 200 | 200 | 164.3 | 168.3 | 8.43 | 8.5659 | 7.0061 | 3.272e-05
23036 | 1024.5 | 4180 | 0.05 | 0.5159 | 200 | 200 | 200 | 164.3 | 168.3 | 8.43 | 8.5659 | 7.0044 | 3.2712e-05
23037 | 1024.5 | 4180 | 0.05 | 0.5159 | 200 | 200 | 200 | 164.3 | 168.3 | 8.43 | 8.5659 | 7.0027 | 3.2704e-05
23038 | 1024.5 | 4180 | 0.05 | 0.5159 | 200 | 200 | 200 | 164.3 | 168.3 | 8.43 | 8.5658 | 7.001 | 3.2697e-05
23039 | 1024.5 | 4180 | 0.05 | 0.5159 | 200 | 200 | 200 | 164.3 | 168.3 | 8.43 | 8.5658 | 6.9993 | 3.2689e-05
23040 | 1024.5 | 4180 | 0.05 | 0.5159 | 200 | 200 | 200 | 164.3 | 168.3 | 8.43 | 8.5658 | 6.9976 | 3.2681e-05
23041 | 1024.5 | 4180 | 0.05 | 0.5159 | 200 | 200 | 200 | 164.3 | 168.3 | 8.43 | 8.5657 | 6.996 | 3.2673e-05
23042 | 1024.5 | 4180 | 0.05 | 0.5159 | 200 | 200 | 200 | 164.3 | 168.3 | 8.43 | 8.5657 | 6.9943 | 3.2665e-05
23043 | 1024.5 | 4180 | 0.05 | 0.5159 | 200 | 200 | 200 | 164.3 | 168.3 | 8.43 | 8.5657 | 6.9926 | 3.2657e-05
23044 | 1024.5 | 4180 | 0.05 | 0.5159 | 200 | 200 | 200 | 164.3 | 168.3 | 8.43 | 8.5656 | 6.9909 | 3.2649e-05
23045 | 1024.5 | 4180 | 0.05 | 0.5159 | 200 | 200 | 200 | 164.3 | 168.3 | 8.43 | 8.5656 | 6.9892 | 3.2642e-05
23046 | 1024.5 | 4180 | 0.05 | 0.5159 | 200 | 200 | 200 | 164.3 | 168.3 | 8.43 | 8.5656 | 6.9875 | 3.2634e-05
23047 | 1024.5 | 4180 | 0.05 | 0.5159 | 200 | 200 | 200 | 164.3 | 168.3 | 8.43 | 8.5655 | 6.9859 | 3.2626e-05
23048 | 1024.5 | 4180 | 0.05 | 0.5159 | 200 | 200 | 200 | 164.3 | 168.3 | 8.43 | 8.5655 | 6.9842 | 3.2618e-05
23049 | 1024.5 | 4180 | 0.05 | 0.5159 | 200 | 200 | 200 | 164.3 | 168.3 | 8.43 | 8.5655 | 6.9825 | 3.261e-05
23050 | 1024.5 | 4180 | 0.05 | 0.5159 | 200 | 200 | 200 | 164.3 | 168.3 | 8.43 | 8.5654 | 6.9808 | 3.2602e-05
23051 | 1024.5 | 4180 | 0.05 | 0.5159 | 200 | 200 | 200 | 164.3 | 168.3 | 8.43 | 8.5654 | 6.9791 | 3.2594e-05
23052 | 1024.5 | 4180 | 0.05 | 0.5159 | 200 | 200 | 200 | 164.3 | 168.3 | 8.43 | 8.5654 | 6.9775 | 3.2587e-05
23053 | 1024.5 | 4180 | 0.05 | 0.5159 | 200 | 200 | 200 | 164.3 | 168.3 | 8.43 | 8.5653 | 6.9758 | 3.2579e-05
23054 | 1024.5 | 4180 | 0.05 | 0.5159 | 200 | 200 | 200 | 164.3 | 168.3 | 8.43 | 8.5653 | 6.9741 | 3.2571e-05
23055 | 1024.5 | 4180 | 0.05 | 0.5159 | 200 | 200 | 200 | 164.3 | 168.3 | 8.43 | 8.5653 | 6.9724 | 3.2563e-05
23056 | 1024.5 | 4180 | 0.05 | 0.5159 | 200 | 200 | 200 | 164.3 | 168.3 | 8.43 | 8.5653 | 6.9707 | 3.2555e-05
23057 | 1024.5 | 4180 | 0.05 | 0.5159 | 200 | 200 | 200 | 164.3 | 168.3 | 8.43 | 8.5652 | 6.9691 | 3.2547e-05
23058 | 1024.5 | 4180 | 0.05 | 0.5159 | 200 | 200 | 200 | 164.3 | 168.3 | 8.43 | 8.5652 | 6.9674 | 3.254e-05
23059 | 1024.5 | 4180 | 0.05 | 0.5159 | 200 | 200 | 200 | 164.3 | 168.3 | 8.43 | 8.5652 | 6.9657 | 3.2532e-05
23060 | 1024.5 | 4180 | 0.05 | 0.5159 | 200 | 200 | 200 | 164.3 | 168.3 | 8.43 | 8.5651 | 6.964 | 3.2524e-05
23061 | 1024.5 | 4180 | 0.05 | 0.5159 | 200 | 200 | 200 | 164.3 | 168.3 | 8.43 | 8.5651 | 6.9624 | 3.2516e-05
23062 | 1024.5 | 4180 | 0.05 | 0.5159 | 200 | 200 | 200 | 164.3 | 168.3 | 8.43 | 8.5651 | 6.9607 | 3.2508e-05
23063 | 1024.5 | 4180 | 0.05 | 0.5159 | 200 | 200 | 200 | 164.3 | 168.3 | 8.43 | 8.565 | 6.959 | 3.25e-05
23064 | 1024.5 | 4180 | 0.05 | 0.5159 | 200 | 200 | 200 | 164.3 | 168.3 | 8.43 | 8.565 | 6.9573 | 3.2493e-05
23065 | 1024.5 | 4180 | 0.05 | 0.5159 | 200 | 200 | 200 | 164.3 | 168.3 | 8.43 | 8.565 | 6.9557 | 3.2485e-05
23066 | 1024.5 | 4180 | 0.05 | 0.5159 | 200 | 200 | 200 | 164.3 | 168.3 | 8.43 | 8.5649 | 6.954 | 3.2477e-05
23067 | 1024.5 | 4180 | 0.05 | 0.5159 | 200 | 200 | 200 | 164.3 | 168.3 | 8.43 | 8.5649 | 6.9523 | 3.2469e-05
23068 | 1024.5 | 4180 | 0.05 | 0.5159 | 200 | 200 | 200 | 164.3 | 168.3 | 8.43 | 8.5649 | 6.9506 | 3.2461e-05
23069 | 1024.5 | 4180 | 0.05 | 0.5159 | 200 | 200 | 200 | 164.3 | 168.3 | 8.43 | 8.5648 | 6.949 | 3.2453e-05
23070 | 1024.5 | 4180 | 0.05 | 0.5159 | 200 | 200 | 200 | 164.3 | 168.3 | 8.43 | 8.5648 | 6.9473 | 3.2446e-05
23071 | 1024.5 | 4180 | 0.05 | 0.5159 | 200 | 200 | 200 | 164.3 | 168.3 | 8.43 | 8.5648 | 6.9456 | 3.2438e-05
23072 | 1024.5 | 4180 | 0.05 | 0.5159 | 200 | 200 | 200 | 164.3 | 168.3 | 8.43 | 8.5647 | 6.9439 | 3.243e-05
23073 | 1024.5 | 4180 | 0.05 | 0.5159 | 200 | 200 | 200 | 164.3 | 168.3 | 8.43 | 8.5647 | 6.9423 | 3.2422e-05
23074 | 1024.5 | 4180 | 0.05 | 0.5159 | 200 | 200 | 200 | 164.3 | 168.3 | 8.43 | 8.5647 | 6.9406 | 3.2414e-05
23075 | 1024.5 | 4180 | 0.05 | 0.5159 | 200 | 200 | 200 | 164.3 | 168.3 | 8.43 | 8.5646 | 6.9389 | 3.2407e-05
23076 | 1024.5 | 4180 | 0.05 | 0.5159 | 200 | 200 | 200 | 164.3 | 168.3 | 8.43 | 8.5646 | 6.9373 | 3.2399e-05
23077 | 1024.5 | 4180 | 0.05 | 0.5159 | 200 | 200 | 200 | 164.3 | 168.3 | 8.43 | 8.5646 | 6.9356 | 3.2391e-05
23078 | 1024.5 | 4180 | 0.05 | 0.5159 | 200 | 200 | 200 | 164.3 | 168.3 | 8.43 | 8.5645 | 6.9339 | 3.2383e-05
23079 | 1024.5 | 4180 | 0.05 | 0.5159 | 200 | 200 | 200 | 164.3 | 168.3 | 8.43 | 8.5645 | 6.9322 | 3.2375e-05
23080 | 1024.5 | 4180 | 0.05 | 0.5159 | 200 | 200 | 200 | 164.3 | 168.3 | 8.43 | 8.5645 | 6.9306 | 3.2368e-05
23081 | 1024.5 | 4180 | 0.05 | 0.5159 | 200 | 200 | 200 | 164.3 | 168.3 | 8.43 | 8.5644 | 6.9289 | 3.236e-05
23082 | 1024.5 | 4180 | 0.05 | 0.5159 | 200 | 200 | 200 | 164.3 | 168.3 | 8.43 | 8.5644 | 6.9272 | 3.2352e-05
23083 | 1024.5 | 4180 | 0.05 | 0.5159 | 200 | 200 | 200 | 164.3 | 168.3 | 8.43 | 8.5644 | 6.9256 | 3.2344e-05
23084 | 1024.5 | 4180 | 0.05 | 0.5159 | 200 | 200 | 200 | 164.3 | 168.3 | 8.43 | 8.5643 | 6.9239 | 3.2337e-05
23085 | 1024.5 | 4180 | 0.05 | 0.5159 | 200 | 200 | 200 | 164.3 | 168.3 | 8.43 | 8.5643 | 6.9222 | 3.2329e-05
23086 | 1024.5 | 4180 | 0.05 | 0.5159 | 200 | 200 | 200 | 164.3 | 168.3 | 8.43 | 8.5643 | 6.9206 | 3.2321e-05
23087 | 1024.5 | 4180 | 0.05 | 0.5159 | 200 | 200 | 200 | 164.3 | 168.3 | 8.43 | 8.5642 | 6.9189 | 3.2313e-05
23088 | 1024.5 | 4180 | 0.05 | 0.5159 | 200 | 200 | 200 | 164.3 | 168.3 | 8.43 | 8.5642 | 6.9172 | 3.2305e-05
23089 | 1024.5 | 4180 | 0.05 | 0.5159 | 200 | 200 | 200 | 164.3 | 168.3 | 8.43 | 8.5642 | 6.9156 | 3.2298e-05
23090 | 1024.5 | 4180 | 0.05 | 0.5159 | 200 | 200 | 200 | 164.3 | 168.3 | 8.43 | 8.5641 | 6.9139 | 3.229e-05
23091 | 1024.5 | 4180 | 0.05 | 0.5159 | 200 | 200 | 200 | 164.3 | 168.3 | 8.43 | 8.5641 | 6.9123 | 3.2282e-05
23092 | 1024.5 | 4180 | 0.05 | 0.5159 | 200 | 200 | 200 | 164.3 | 168.3 | 8.43 | 8.5641 | 6.9106 | 3.2274e-05
23093 | 1024.5 | 4180 | 0.05 | 0.5159 | 200 | 200 | 200 | 164.3 | 168.3 | 8.43 | 8.5641 | 6.9089 | 3.2267e-05
23094 | 1024.5 | 4180 | 0.05 | 0.5159 | 200 | 200 | 200 | 164.3 | 168.3 | 8.43 | 8.564 | 6.9073 | 3.2259e-05
23095 | 1024.5 | 4180 | 0.05 | 0.5159 | 200 | 200 | 200 | 164.3 | 168.3 | 8.43 | 8.564 | 6.9056 | 3.2251e-05
23096 | 1024.5 | 4180 | 0.05 | 0.5159 | 200 | 200 | 200 | 164.3 | 168.3 | 8.43 | 8.564 | 6.9039 | 3.2243e-05
23097 | 1024.5 | 4180 | 0.05 | 0.5159 | 200 | 200 | 200 | 164.3 | 168.3 | 8.43 | 8.5639 | 6.9023 | 3.2235e-05
23098 | 1024.5 | 4180 | 0.05 | 0.5159 | 200 | 200 | 200 | 164.3 | 168.3 | 8.43 | 8.5639 | 6.9006 | 3.2228e-05
23099 | 1024.5 | 4180 | 0.05 | 0.5159 | 200 | 200 | 200 | 164.3 | 168.3 | 8.43 | 8.5639 | 6.899 | 3.222e-05
23100 | 1024.5 | 4180 | 0.05 | 0.5159 | 200 | 200 | 200 | 164.3 | 168.3 | 8.43 | 8.5638 | 6.8973 | 3.2212e-05
23101 | 1024.5 | 4180 | 0.05 | 0.5159 | 200 | 200 | 200 | 164.3 | 168.3 | 8.43 | 8.5638 | 6.8956 | 3.2204e-05
23102 | 1024.5 | 4180 | 0.05 | 0.5159 | 200 | 200 | 200 | 164.3 | 168.3 | 8.43 | 8.5638 | 6.894 | 3.2197e-05
23103 | 1024.5 | 4180 | 0.05 | 0.5159 | 200 | 200 | 200 | 164.3 | 168.3 | 8.43 | 8.5637 | 6.8923 | 3.2189e-05
23104 | 1024.5 | 4180 | 0.05 | 0.5159 | 200 | 200 | 200 | 164.3 | 168.3 | 8.43 | 8.5637 | 6.8907 | 3.2181e-05
23105 | 1024.5 | 4180 | 0.05 | 0.5159 | 200 | 200 | 200 | 164.3 | 168.3 | 8.43 | 8.5637 | 6.889 | 3.2173e-05
23106 | 1024.5 | 4180 | 0.05 | 0.5159 | 200 | 200 | 200 | 164.3 | 168.3 | 8.43 | 8.5636 | 6.8873 | 3.2166e-05
23107 | 1024.5 | 4180 | 0.05 | 0.5159 | 200 | 200 | 200 | 164.3 | 168.3 | 8.43 | 8.5636 | 6.8857 | 3.2158e-05
23108 | 1024.5 | 4180 | 0.05 | 0.5159 | 200 | 200 | 200 | 164.3 | 168.3 | 8.43 | 8.5636 | 6.884 | 3.215e-05
23109 | 1024.5 | 4180 | 0.05 | 0.5159 | 200 | 200 | 200 | 164.3 | 168.3 | 8.43 | 8.5635 | 6.8824 | 3.2142e-05
23110 | 1024.5 | 4180 | 0.05 | 0.5159 | 200 | 200 | 200 | 164.3 | 168.3 | 8.43 | 8.5635 | 6.8807 | 3.2135e-05
23111 | 1024.5 | 4180 | 0.05 | 0.5159 | 200 | 200 | 200 | 164.3 | 168.3 | 8.43 | 8.5635 | 6.8791 | 3.2127e-05
23112 | 1024.5 | 4180 | 0.05 | 0.5159 | 200 | 200 | 200 | 164.3 | 168.3 | 8.43 | 8.5634 | 6.8774 | 3.2119e-05
23113 | 1024.5 | 4180 | 0.05 | 0.5159 | 200 | 200 | 200 | 164.3 | 168.3 | 8.43 | 8.5634 | 6.8757 | 3.2112e-05
23114 | 1024.5 | 4180 | 0.05 | 0.5159 | 200 | 200 | 200 | 164.3 | 168.3 | 8.43 | 8.5634 | 6.8741 | 3.2104e-05
23115 | 1024.5 | 4180 | 0.05 | 0.5159 | 200 | 200 | 200 | 164.3 | 168.3 | 8.43 | 8.5633 | 6.8724 | 3.2096e-05
23116 | 1024.5 | 4180 | 0.05 | 0.5159 | 200 | 200 | 200 | 164.3 | 168.3 | 8.43 | 8.5633 | 6.8708 | 3.2088e-05
23117 | 1024.5 | 4180 | 0.05 | 0.5159 | 200 | 200 | 200 | 164.3 | 168.3 | 8.43 | 8.5633 | 6.8691 | 3.2081e-05
23118 | 1024.5 | 4180 | 0.05 | 0.5159 | 200 | 200 | 200 | 164.3 | 168.3 | 8.43 | 8.5632 | 6.8675 | 3.2073e-05
23119 | 1024.5 | 4180 | 0.05 | 0.5159 | 200 | 200 | 200 | 164.3 | 168.3 | 8.43 | 8.5632 | 6.8658 | 3.2065e-05
23120 | 1024.5 | 4180 | 0.05 | 0.5159 | 200 | 200 | 200 | 164.3 | 168.3 | 8.43 | 8.5632 | 6.8642 | 3.2057e-05
23121 | 1024.5 | 4180 | 0.05 | 0.5159 | 200 | 200 | 200 | 164.3 | 168.3 | 8.43 | 8.5632 | 6.8625 | 3.205e-05
23122 | 1024.5 | 4180 | 0.05 | 0.5159 | 200 | 200 | 200 | 164.3 | 168.3 | 8.43 | 8.5631 | 6.8609 | 3.2042e-05
23123 | 1024.5 | 4180 | 0.05 | 0.5159 | 200 | 200 | 200 | 164.3 | 168.3 | 8.43 | 8.5631 | 6.8592 | 3.2034e-05
23124 | 1024.5 | 4180 | 0.05 | 0.5159 | 200 | 200 | 200 | 164.3 | 168.3 | 8.43 | 8.5631 | 6.8576 | 3.2027e-05
23125 | 1024.5 | 4180 | 0.05 | 0.5159 | 200 | 200 | 200 | 164.3 | 168.3 | 8.43 | 8.563 | 6.8559 | 3.2019e-05
23126 | 1024.5 | 4180 | 0.05 | 0.5159 | 200 | 200 | 200 | 164.3 | 168.3 | 8.43 | 8.563 | 6.8543 | 3.2011e-05
23127 | 1024.5 | 4180 | 0.05 | 0.5159 | 200 | 200 | 200 | 164.3 | 168.3 | 8.43 | 8.563 | 6.8526 | 3.2004e-05
23128 | 1024.5 | 4180 | 0.05 | 0.5159 | 200 | 200 | 200 | 164.3 | 168.3 | 8.43 | 8.5629 | 6.851 | 3.1996e-05
23129 | 1024.5 | 4180 | 0.05 | 0.5159 | 200 | 200 | 200 | 164.3 | 168.3 | 8.43 | 8.5629 | 6.8493 | 3.1988e-05
23130 | 1024.5 | 4180 | 0.05 | 0.5159 | 200 | 200 | 200 | 164.3 | 168.3 | 8.43 | 8.5629 | 6.8477 | 3.198e-05
23131 | 1024.5 | 4180 | 0.05 | 0.5159 | 200 | 200 | 200 | 164.3 | 168.3 | 8.43 | 8.5628 | 6.846 | 3.1973e-05
23132 | 1024.5 | 4180 | 0.05 | 0.5159 | 200 | 200 | 200 | 164.3 | 168.3 | 8.43 | 8.5628 | 6.8444 | 3.1965e-05
23133 | 1024.5 | 4180 | 0.05 | 0.5159 | 200 | 200 | 200 | 164.3 | 168.3 | 8.43 | 8.5628 | 6.8427 | 3.1957e-05
23134 | 1024.5 | 4180 | 0.05 | 0.5159 | 200 | 200 | 200 | 164.3 | 168.3 | 8.43 | 8.5627 | 6.8411 | 3.195e-05
23135 | 1024.5 | 4180 | 0.05 | 0.5159 | 200 | 200 | 200 | 164.3 | 168.3 | 8.43 | 8.5627 | 6.8394 | 3.1942e-05
23136 | 1024.5 | 4180 | 0.05 | 0.5159 | 200 | 200 | 200 | 164.3 | 168.3 | 8.43 | 8.5627 | 6.8378 | 3.1934e-05
23137 | 1024.5 | 4180 | 0.05 | 0.5159 | 200 | 200 | 200 | 164.3 | 168.3 | 8.43 | 8.5626 | 6.8361 | 3.1927e-05
23138 | 1024.5 | 4180 | 0.05 | 0.5159 | 200 | 200 | 200 | 164.3 | 168.3 | 8.43 | 8.5626 | 6.8345 | 3.1919e-05
23139 | 1024.5 | 4180 | 0.05 | 0.5159 | 200 | 200 | 200 | 164.3 | 168.3 | 8.43 | 8.5626 | 6.8328 | 3.1911e-05
23140 | 1024.5 | 4180 | 0.05 | 0.5159 | 200 | 200 | 200 | 164.3 | 168.3 | 8.43 | 8.5625 | 6.8312 | 3.1904e-05
23141 | 1024.5 | 4180 | 0.05 | 0.5159 | 200 | 200 | 200 | 164.3 | 168.3 | 8.43 | 8.5625 | 6.8296 | 3.1896e-05
23142 | 1024.5 | 4180 | 0.05 | 0.5159 | 200 | 200 | 200 | 164.3 | 168.3 | 8.43 | 8.5625 | 6.8279 | 3.1888e-05
23143 | 1024.5 | 4180 | 0.05 | 0.5159 | 200 | 200 | 200 | 164.3 | 168.3 | 8.43 | 8.5624 | 6.8263 | 3.188e-05
23144 | 1024.5 | 4180 | 0.05 | 0.5159 | 200 | 200 | 200 | 164.3 | 168.3 | 8.43 | 8.5624 | 6.8246 | 3.1873e-05
23145 | 1024.5 | 4180 | 0.05 | 0.5159 | 200 | 200 | 200 | 164.3 | 168.3 | 8.43 | 8.5624 | 6.823 | 3.1865e-05
23146 | 1024.5 | 4180 | 0.05 | 0.5159 | 200 | 200 | 200 | 164.3 | 168.3 | 8.43 | 8.5624 | 6.8213 | 3.1857e-05
23147 | 1024.5 | 4180 | 0.05 | 0.5159 | 200 | 200 | 200 | 164.3 | 168.3 | 8.43 | 8.5623 | 6.8197 | 3.185e-05
23148 | 1024.5 | 4180 | 0.05 | 0.5159 | 200 | 200 | 200 | 164.3 | 168.3 | 8.43 | 8.5623 | 6.8181 | 3.1842e-05
23149 | 1024.5 | 4180 | 0.05 | 0.5159 | 200 | 200 | 200 | 164.3 | 168.3 | 8.43 | 8.5623 | 6.8164 | 3.1834e-05
23150 | 1024.5 | 4180 | 0.05 | 0.5159 | 200 | 200 | 200 | 164.3 | 168.3 | 8.43 | 8.5622 | 6.8148 | 3.1827e-05
23151 | 1024.5 | 4180 | 0.05 | 0.5159 | 200 | 200 | 200 | 164.3 | 168.3 | 8.43 | 8.5622 | 6.8131 | 3.1819e-05
23152 | 1024.5 | 4180 | 0.05 | 0.5159 | 200 | 200 | 200 | 164.3 | 168.3 | 8.43 | 8.5622 | 6.8115 | 3.1811e-05
23153 | 1024.5 | 4180 | 0.05 | 0.5159 | 200 | 200 | 200 | 164.3 | 168.3 | 8.43 | 8.5621 | 6.8099 | 3.1804e-05
23154 | 1024.5 | 4180 | 0.05 | 0.5159 | 200 | 200 | 200 | 164.3 | 168.3 | 8.43 | 8.5621 | 6.8082 | 3.1796e-05
23155 | 1024.5 | 4180 | 0.05 | 0.5159 | 200 | 200 | 200 | 164.3 | 168.3 | 8.43 | 8.5621 | 6.8066 | 3.1789e-05
23156 | 1024.5 | 4180 | 0.05 | 0.5159 | 200 | 200 | 200 | 164.3 | 168.3 | 8.43 | 8.562 | 6.8049 | 3.1781e-05
23157 | 1024.5 | 4180 | 0.05 | 0.5159 | 200 | 200 | 200 | 164.3 | 168.3 | 8.43 | 8.562 | 6.8033 | 3.1773e-05
23158 | 1024.5 | 4180 | 0.05 | 0.5159 | 200 | 200 | 200 | 164.3 | 168.3 | 8.43 | 8.562 | 6.8017 | 3.1766e-05
23159 | 1024.5 | 4180 | 0.05 | 0.5159 | 200 | 200 | 200 | 164.3 | 168.3 | 8.43 | 8.5619 | 6.8 | 3.1758e-05
23160 | 1024.5 | 4180 | 0.05 | 0.5159 | 200 | 200 | 200 | 164.3 | 168.3 | 8.43 | 8.5619 | 6.7984 | 3.175e-05
23161 | 1024.5 | 4180 | 0.05 | 0.5159 | 200 | 200 | 200 | 164.3 | 168.3 | 8.43 | 8.5619 | 6.7967 | 3.1743e-05
23162 | 1024.5 | 4180 | 0.05 | 0.5159 | 200 | 200 | 200 | 164.3 | 168.3 | 8.43 | 8.5618 | 6.7951 | 3.1735e-05
23163 | 1024.5 | 4180 | 0.05 | 0.5159 | 200 | 200 | 200 | 164.3 | 168.3 | 8.43 | 8.5618 | 6.7935 | 3.1727e-05
23164 | 1024.5 | 4180 | 0.05 | 0.5159 | 200 | 200 | 200 | 164.3 | 168.3 | 8.43 | 8.5618 | 6.7918 | 3.172e-05
23165 | 1024.5 | 4180 | 0.05 | 0.5159 | 200 | 200 | 200 | 164.3 | 168.3 | 8.43 | 8.5617 | 6.7902 | 3.1712e-05
23166 | 1024.5 | 4180 | 0.05 | 0.5159 | 200 | 200 | 200 | 164.3 | 168.3 | 8.43 | 8.5617 | 6.7886 | 3.1704e-05
23167 | 1024.5 | 4180 | 0.05 | 0.5159 | 200 | 200 | 200 | 164.3 | 168.3 | 8.43 | 8.5617 | 6.7869 | 3.1697e-05
23168 | 1024.5 | 4180 | 0.05 | 0.5159 | 200 | 200 | 200 | 164.3 | 168.3 | 8.43 | 8.5617 | 6.7853 | 3.1689e-05
23169 | 1024.5 | 4180 | 0.05 | 0.5159 | 200 | 200 | 200 | 164.3 | 168.3 | 8.43 | 8.5616 | 6.7837 | 3.1682e-05
23170 | 1024.5 | 4180 | 0.05 | 0.5159 | 200 | 200 | 200 | 164.3 | 168.3 | 8.43 | 8.5616 | 6.782 | 3.1674e-05
23171 | 1024.5 | 4180 | 0.05 | 0.5159 | 200 | 200 | 200 | 164.3 | 168.3 | 8.43 | 8.5616 | 6.7804 | 3.1666e-05
23172 | 1024.5 | 4180 | 0.05 | 0.5159 | 200 | 200 | 200 | 164.3 | 168.3 | 8.43 | 8.5615 | 6.7788 | 3.1659e-05
23173 | 1024.5 | 4180 | 0.05 | 0.5159 | 200 | 200 | 200 | 164.3 | 168.3 | 8.43 | 8.5615 | 6.7771 | 3.1651e-05
23174 | 1024.5 | 4180 | 0.05 | 0.5159 | 200 | 200 | 200 | 164.3 | 168.3 | 8.43 | 8.5615 | 6.7755 | 3.1643e-05
23175 | 1024.5 | 4180 | 0.05 | 0.5159 | 200 | 200 | 200 | 164.3 | 168.3 | 8.43 | 8.5614 | 6.7739 | 3.1636e-05
23176 | 1024.5 | 4180 | 0.05 | 0.5159 | 200 | 200 | 200 | 164.3 | 168.3 | 8.43 | 8.5614 | 6.7722 | 3.1628e-05
23177 | 1024.5 | 4180 | 0.05 | 0.5159 | 200 | 200 | 200 | 164.3 | 168.3 | 8.43 | 8.5614 | 6.7706 | 3.1621e-05
23178 | 1024.5 | 4180 | 0.05 | 0.5159 | 200 | 200 | 200 | 164.3 | 168.3 | 8.43 | 8.5613 | 6.769 | 3.1613e-05
23179 | 1024.5 | 4180 | 0.05 | 0.5159 | 200 | 200 | 200 | 164.3 | 168.3 | 8.43 | 8.5613 | 6.7674 | 3.1605e-05
23180 | 1024.5 | 4180 | 0.05 | 0.5159 | 200 | 200 | 200 | 164.3 | 168.3 | 8.43 | 8.5613 | 6.7657 | 3.1598e-05
23181 | 1024.5 | 4180 | 0.05 | 0.5159 | 200 | 200 | 200 | 164.3 | 168.3 | 8.43 | 8.5612 | 6.7641 | 3.159e-05
23182 | 1024.5 | 4180 | 0.05 | 0.5159 | 200 | 200 | 200 | 164.3 | 168.3 | 8.43 | 8.5612 | 6.7625 | 3.1583e-05
23183 | 1024.5 | 4180 | 0.05 | 0.5159 | 200 | 200 | 200 | 164.3 | 168.3 | 8.43 | 8.5612 | 6.7608 | 3.1575e-05
23184 | 1024.5 | 4180 | 0.05 | 0.5159 | 200 | 200 | 200 | 164.3 | 168.3 | 8.43 | 8.5611 | 6.7592 | 3.1567e-05
23185 | 1024.5 | 4180 | 0.05 | 0.5159 | 200 | 200 | 200 | 164.3 | 168.3 | 8.43 | 8.5611 | 6.7576 | 3.156e-05
23186 | 1024.5 | 4180 | 0.05 | 0.5159 | 200 | 200 | 200 | 164.3 | 168.3 | 8.43 | 8.5611 | 6.756 | 3.1552e-05
23187 | 1024.5 | 4180 | 0.05 | 0.5159 | 200 | 200 | 200 | 164.3 | 168.3 | 8.43 | 8.5611 | 6.7543 | 3.1545e-05
23188 | 1024.5 | 4180 | 0.05 | 0.5159 | 200 | 200 | 200 | 164.3 | 168.3 | 8.43 | 8.561 | 6.7527 | 3.1537e-05
23189 | 1024.5 | 4180 | 0.05 | 0.5159 | 200 | 200 | 200 | 164.3 | 168.3 | 8.43 | 8.561 | 6.7511 | 3.1529e-05
23190 | 1024.5 | 4180 | 0.05 | 0.5159 | 200 | 200 | 200 | 164.3 | 168.3 | 8.43 | 8.561 | 6.7495 | 3.1522e-05
23191 | 1024.5 | 4180 | 0.05 | 0.5159 | 200 | 200 | 200 | 164.3 | 168.3 | 8.43 | 8.5609 | 6.7478 | 3.1514e-05
23192 | 1024.5 | 4180 | 0.05 | 0.5159 | 200 | 200 | 200 | 164.3 | 168.3 | 8.43 | 8.5609 | 6.7462 | 3.1507e-05
23193 | 1024.5 | 4180 | 0.05 | 0.5159 | 200 | 200 | 200 | 164.3 | 168.3 | 8.43 | 8.5609 | 6.7446 | 3.1499e-05
23194 | 1024.5 | 4180 | 0.05 | 0.5159 | 200 | 200 | 200 | 164.3 | 168.3 | 8.43 | 8.5608 | 6.743 | 3.1491e-05
23195 | 1024.5 | 4180 | 0.05 | 0.5159 | 200 | 200 | 200 | 164.3 | 168.3 | 8.43 | 8.5608 | 6.7413 | 3.1484e-05
23196 | 1024.5 | 4180 | 0.05 | 0.5159 | 200 | 200 | 200 | 164.3 | 168.3 | 8.43 | 8.5608 | 6.7397 | 3.1476e-05
23197 | 1024.5 | 4180 | 0.05 | 0.5159 | 200 | 200 | 200 | 164.3 | 168.3 | 8.43 | 8.5607 | 6.7381 | 3.1469e-05
23198 | 1024.5 | 4180 | 0.05 | 0.5159 | 200 | 200 | 200 | 164.3 | 168.3 | 8.43 | 8.5607 | 6.7365 | 3.1461e-05
23199 | 1024.5 | 4180 | 0.05 | 0.5159 | 200 | 200 | 200 | 164.3 | 168.3 | 8.43 | 8.5607 | 6.7349 | 3.1454e-05
23200 | 1024.5 | 4180 | 0.05 | 0.5159 | 200 | 200 | 200 | 164.3 | 168.3 | 8.43 | 8.5606 | 6.7332 | 3.1446e-05
23201 | 1024.5 | 4180 | 0.05 | 0.5159 | 200 | 200 | 200 | 164.3 | 168.3 | 8.43 | 8.5606 | 6.7316 | 3.1438e-05
23202 | 1024.5 | 4180 | 0.05 | 0.5159 | 200 | 200 | 200 | 164.3 | 168.3 | 8.43 | 8.5606 | 6.73 | 3.1431e-05
23203 | 1024.5 | 4180 | 0.05 | 0.5159 | 200 | 200 | 200 | 164.3 | 168.3 | 8.43 | 8.5605 | 6.7284 | 3.1423e-05
23204 | 1024.5 | 4180 | 0.05 | 0.5159 | 200 | 200 | 200 | 164.3 | 168.3 | 8.43 | 8.5605 | 6.7268 | 3.1416e-05
23205 | 1024.5 | 4180 | 0.05 | 0.5159 | 200 | 200 | 200 | 164.3 | 168.3 | 8.43 | 8.5605 | 6.7251 | 3.1408e-05
23206 | 1024.5 | 4180 | 0.05 | 0.5159 | 200 | 200 | 200 | 164.3 | 168.3 | 8.43 | 8.5605 | 6.7235 | 3.1401e-05
23207 | 1024.5 | 4180 | 0.05 | 0.5159 | 200 | 200 | 200 | 164.3 | 168.3 | 8.43 | 8.5604 | 6.7219 | 3.1393e-05
23208 | 1024.5 | 4180 | 0.05 | 0.5159 | 200 | 200 | 200 | 164.3 | 168.3 | 8.43 | 8.5604 | 6.7203 | 3.1386e-05
23209 | 1024.5 | 4180 | 0.05 | 0.5159 | 200 | 200 | 200 | 164.3 | 168.3 | 8.43 | 8.5604 | 6.7187 | 3.1378e-05
23210 | 1024.5 | 4180 | 0.05 | 0.5159 | 200 | 200 | 200 | 164.3 | 168.3 | 8.43 | 8.5603 | 6.717 | 3.137e-05
23211 | 1024.5 | 4180 | 0.05 | 0.5159 | 200 | 200 | 200 | 164.3 | 168.3 | 8.43 | 8.5603 | 6.7154 | 3.1363e-05
23212 | 1024.5 | 4180 | 0.05 | 0.5159 | 200 | 200 | 200 | 164.3 | 168.3 | 8.43 | 8.5603 | 6.7138 | 3.1355e-05
23213 | 1024.5 | 4180 | 0.05 | 0.5159 | 200 | 200 | 200 | 164.3 | 168.3 | 8.43 | 8.5602 | 6.7122 | 3.1348e-05
23214 | 1024.5 | 4180 | 0.05 | 0.5159 | 200 | 200 | 200 | 164.3 | 168.3 | 8.43 | 8.5602 | 6.7106 | 3.134e-05
23215 | 1024.5 | 4180 | 0.05 | 0.5159 | 200 | 200 | 200 | 164.3 | 168.3 | 8.43 | 8.5602 | 6.709 | 3.1333e-05
23216 | 1024.5 | 4180 | 0.05 | 0.5159 | 200 | 200 | 200 | 164.3 | 168.3 | 8.43 | 8.5601 | 6.7074 | 3.1325e-05
23217 | 1024.5 | 4180 | 0.05 | 0.5159 | 200 | 200 | 200 | 164.3 | 168.3 | 8.43 | 8.5601 | 6.7057 | 3.1318e-05
23218 | 1024.5 | 4180 | 0.05 | 0.5159 | 200 | 200 | 200 | 164.3 | 168.3 | 8.43 | 8.5601 | 6.7041 | 3.131e-05
23219 | 1024.5 | 4180 | 0.05 | 0.5159 | 200 | 200 | 200 | 164.3 | 168.3 | 8.43 | 8.56 | 6.7025 | 3.1303e-05
23220 | 1024.5 | 4180 | 0.05 | 0.5159 | 200 | 200 | 200 | 164.3 | 168.3 | 8.43 | 8.56 | 6.7009 | 3.1295e-05
23221 | 1024.5 | 4180 | 0.05 | 0.5159 | 200 | 200 | 200 | 164.3 | 168.3 | 8.43 | 8.56 | 6.6993 | 3.1287e-05
23222 | 1024.5 | 4180 | 0.05 | 0.5159 | 200 | 200 | 200 | 164.3 | 168.3 | 8.43 | 8.56 | 6.6977 | 3.128e-05
23223 | 1024.5 | 4180 | 0.05 | 0.5159 | 200 | 200 | 200 | 164.3 | 168.3 | 8.43 | 8.5599 | 6.6961 | 3.1272e-05
23224 | 1024.5 | 4180 | 0.05 | 0.5159 | 200 | 200 | 200 | 164.3 | 168.3 | 8.43 | 8.5599 | 6.6944 | 3.1265e-05
23225 | 1024.5 | 4180 | 0.05 | 0.5159 | 200 | 200 | 200 | 164.3 | 168.3 | 8.43 | 8.5599 | 6.6928 | 3.1257e-05
23226 | 1024.5 | 4180 | 0.05 | 0.5159 | 200 | 200 | 200 | 164.3 | 168.3 | 8.43 | 8.5598 | 6.6912 | 3.125e-05
23227 | 1024.5 | 4180 | 0.05 | 0.5159 | 200 | 200 | 200 | 164.3 | 168.3 | 8.43 | 8.5598 | 6.6896 | 3.1242e-05
23228 | 1024.5 | 4180 | 0.05 | 0.5159 | 200 | 200 | 200 | 164.3 | 168.3 | 8.43 | 8.5598 | 6.688 | 3.1235e-05
23229 | 1024.5 | 4180 | 0.05 | 0.5159 | 200 | 200 | 200 | 164.3 | 168.3 | 8.43 | 8.5597 | 6.6864 | 3.1227e-05
23230 | 1024.5 | 4180 | 0.05 | 0.5159 | 200 | 200 | 200 | 164.3 | 168.3 | 8.43 | 8.5597 | 6.6848 | 3.122e-05
23231 | 1024.5 | 4180 | 0.05 | 0.5159 | 200 | 200 | 200 | 164.3 | 168.3 | 8.43 | 8.5597 | 6.6832 | 3.1212e-05
23232 | 1024.5 | 4180 | 0.05 | 0.5159 | 200 | 200 | 200 | 164.3 | 168.3 | 8.43 | 8.5596 | 6.6816 | 3.1205e-05
23233 | 1024.5 | 4180 | 0.05 | 0.5159 | 200 | 200 | 200 | 164.3 | 168.3 | 8.43 | 8.5596 | 6.68 | 3.1197e-05
23234 | 1024.5 | 4180 | 0.05 | 0.5159 | 200 | 200 | 200 | 164.3 | 168.3 | 8.43 | 8.5596 | 6.6783 | 3.119e-05
23235 | 1024.5 | 4180 | 0.05 | 0.5159 | 200 | 200 | 200 | 164.3 | 168.3 | 8.43 | 8.5595 | 6.6767 | 3.1182e-05
23236 | 1024.5 | 4180 | 0.05 | 0.5159 | 200 | 200 | 200 | 164.3 | 168.3 | 8.43 | 8.5595 | 6.6751 | 3.1175e-05
23237 | 1024.5 | 4180 | 0.05 | 0.5159 | 200 | 200 | 200 | 164.3 | 168.3 | 8.43 | 8.5595 | 6.6735 | 3.1167e-05
23238 | 1024.5 | 4180 | 0.05 | 0.5159 | 200 | 200 | 200 | 164.3 | 168.3 | 8.43 | 8.5595 | 6.6719 | 3.116e-05
23239 | 1024.5 | 4180 | 0.05 | 0.5159 | 200 | 200 | 200 | 164.3 | 168.3 | 8.43 | 8.5594 | 6.6703 | 3.1152e-05
23240 | 1024.5 | 4180 | 0.05 | 0.5159 | 200 | 200 | 200 | 164.3 | 168.3 | 8.43 | 8.5594 | 6.6687 | 3.1145e-05
23241 | 1024.5 | 4180 | 0.05 | 0.5159 | 200 | 200 | 200 | 164.3 | 168.3 | 8.43 | 8.5594 | 6.6671 | 3.1137e-05
23242 | 1024.5 | 4180 | 0.05 | 0.5159 | 200 | 200 | 200 | 164.3 | 168.3 | 8.43 | 8.5593 | 6.6655 | 3.113e-05
23243 | 1024.5 | 4180 | 0.05 | 0.5159 | 200 | 200 | 200 | 164.3 | 168.3 | 8.43 | 8.5593 | 6.6639 | 3.1122e-05
23244 | 1024.5 | 4180 | 0.05 | 0.5159 | 200 | 200 | 200 | 164.3 | 168.3 | 8.43 | 8.5593 | 6.6623 | 3.1115e-05
23245 | 1024.5 | 4180 | 0.05 | 0.5159 | 200 | 200 | 200 | 164.3 | 168.3 | 8.43 | 8.5592 | 6.6607 | 3.1107e-05
23246 | 1024.5 | 4180 | 0.05 | 0.5159 | 200 | 200 | 200 | 164.3 | 168.3 | 8.43 | 8.5592 | 6.6591 | 3.11e-05
23247 | 1024.5 | 4180 | 0.05 | 0.5159 | 200 | 200 | 200 | 164.3 | 168.3 | 8.43 | 8.5592 | 6.6575 | 3.1092e-05
23248 | 1024.5 | 4180 | 0.05 | 0.5159 | 200 | 200 | 200 | 164.3 | 168.3 | 8.43 | 8.5591 | 6.6559 | 3.1085e-05
23249 | 1024.5 | 4180 | 0.05 | 0.5159 | 200 | 200 | 200 | 164.3 | 168.3 | 8.43 | 8.5591 | 6.6543 | 3.1077e-05
23250 | 1024.5 | 4180 | 0.05 | 0.5159 | 200 | 200 | 200 | 164.3 | 168.3 | 8.43 | 8.5591 | 6.6527 | 3.107e-05
23251 | 1024.5 | 4180 | 0.05 | 0.5159 | 200 | 200 | 200 | 164.3 | 168.3 | 8.43 | 8.559 | 6.6511 | 3.1062e-05
23252 | 1024.5 | 4180 | 0.05 | 0.5159 | 200 | 200 | 200 | 164.3 | 168.3 | 8.43 | 8.559 | 6.6495 | 3.1055e-05
23253 | 1024.5 | 4180 | 0.05 | 0.5159 | 200 | 200 | 200 | 164.3 | 168.3 | 8.43 | 8.559 | 6.6479 | 3.1047e-05
23254 | 1024.5 | 4180 | 0.05 | 0.5159 | 200 | 200 | 200 | 164.3 | 168.3 | 8.43 | 8.559 | 6.6463 | 3.104e-05
23255 | 1024.5 | 4180 | 0.05 | 0.5159 | 200 | 200 | 200 | 164.3 | 168.3 | 8.43 | 8.5589 | 6.6447 | 3.1032e-05
23256 | 1024.5 | 4180 | 0.05 | 0.5159 | 200 | 200 | 200 | 164.3 | 168.3 | 8.43 | 8.5589 | 6.6431 | 3.1025e-05
23257 | 1024.5 | 4180 | 0.05 | 0.5159 | 200 | 200 | 200 | 164.3 | 168.3 | 8.43 | 8.5589 | 6.6415 | 3.1017e-05
23258 | 1024.5 | 4180 | 0.05 | 0.5159 | 200 | 200 | 200 | 164.3 | 168.3 | 8.43 | 8.5588 | 6.6399 | 3.101e-05
23259 | 1024.5 | 4180 | 0.05 | 0.5159 | 200 | 200 | 200 | 164.3 | 168.3 | 8.43 | 8.5588 | 6.6383 | 3.1003e-05
23260 | 1024.5 | 4180 | 0.05 | 0.5159 | 200 | 200 | 200 | 164.3 | 168.3 | 8.43 | 8.5588 | 6.6367 | 3.0995e-05
23261 | 1024.5 | 4180 | 0.05 | 0.5159 | 200 | 200 | 200 | 164.3 | 168.3 | 8.43 | 8.5587 | 6.6351 | 3.0988e-05
23262 | 1024.5 | 4180 | 0.05 | 0.5159 | 200 | 200 | 200 | 164.3 | 168.3 | 8.43 | 8.5587 | 6.6335 | 3.098e-05
23263 | 1024.5 | 4180 | 0.05 | 0.5159 | 200 | 200 | 200 | 164.3 | 168.3 | 8.43 | 8.5587 | 6.6319 | 3.0973e-05
23264 | 1024.5 | 4180 | 0.05 | 0.5159 | 200 | 200 | 200 | 164.3 | 168.3 | 8.43 | 8.5586 | 6.6303 | 3.0965e-05
23265 | 1024.5 | 4180 | 0.05 | 0.5159 | 200 | 200 | 200 | 164.3 | 168.3 | 8.43 | 8.5586 | 6.6287 | 3.0958e-05
23266 | 1024.5 | 4180 | 0.05 | 0.5159 | 200 | 200 | 200 | 164.3 | 168.3 | 8.43 | 8.5586 | 6.6271 | 3.095e-05
23267 | 1024.5 | 4180 | 0.05 | 0.5159 | 200 | 200 | 200 | 164.3 | 168.3 | 8.43 | 8.5586 | 6.6255 | 3.0943e-05
23268 | 1024.5 | 4180 | 0.05 | 0.5159 | 200 | 200 | 200 | 164.3 | 168.3 | 8.43 | 8.5585 | 6.6239 | 3.0935e-05
23269 | 1024.5 | 4180 | 0.05 | 0.5159 | 200 | 200 | 200 | 164.3 | 168.3 | 8.43 | 8.5585 | 6.6223 | 3.0928e-05
23270 | 1024.5 | 4180 | 0.05 | 0.5159 | 200 | 200 | 200 | 164.3 | 168.3 | 8.43 | 8.5585 | 6.6207 | 3.0921e-05
23271 | 1024.5 | 4180 | 0.05 | 0.5159 | 200 | 200 | 200 | 164.3 | 168.3 | 8.43 | 8.5584 | 6.6191 | 3.0913e-05
23272 | 1024.5 | 4180 | 0.05 | 0.5159 | 200 | 200 | 200 | 164.3 | 168.3 | 8.43 | 8.5584 | 6.6175 | 3.0906e-05
23273 | 1024.5 | 4180 | 0.05 | 0.5159 | 200 | 200 | 200 | 164.3 | 168.3 | 8.43 | 8.5584 | 6.6159 | 3.0898e-05
23274 | 1024.5 | 4180 | 0.05 | 0.5159 | 200 | 200 | 200 | 164.3 | 168.3 | 8.43 | 8.5583 | 6.6144 | 3.0891e-05
23275 | 1024.5 | 4180 | 0.05 | 0.5159 | 200 | 200 | 200 | 164.3 | 168.3 | 8.43 | 8.5583 | 6.6128 | 3.0883e-05
23276 | 1024.5 | 4180 | 0.05 | 0.5159 | 200 | 200 | 200 | 164.3 | 168.3 | 8.43 | 8.5583 | 6.6112 | 3.0876e-05
23277 | 1024.5 | 4180 | 0.05 | 0.5159 | 200 | 200 | 200 | 164.3 | 168.3 | 8.43 | 8.5582 | 6.6096 | 3.0868e-05
23278 | 1024.5 | 4180 | 0.05 | 0.5159 | 200 | 200 | 200 | 164.3 | 168.3 | 8.43 | 8.5582 | 6.608 | 3.0861e-05
23279 | 1024.5 | 4180 | 0.05 | 0.5159 | 200 | 200 | 200 | 164.3 | 168.3 | 8.43 | 8.5582 | 6.6064 | 3.0854e-05
23280 | 1024.5 | 4180 | 0.05 | 0.5159 | 200 | 200 | 200 | 164.3 | 168.3 | 8.43 | 8.5582 | 6.6048 | 3.0846e-05
23281 | 1024.5 | 4180 | 0.05 | 0.5159 | 200 | 200 | 200 | 164.3 | 168.3 | 8.43 | 8.5581 | 6.6032 | 3.0839e-05
23282 | 1024.5 | 4180 | 0.05 | 0.5159 | 200 | 200 | 200 | 164.3 | 168.3 | 8.43 | 8.5581 | 6.6016 | 3.0831e-05
23283 | 1024.5 | 4180 | 0.05 | 0.5159 | 200 | 200 | 200 | 164.3 | 168.3 | 8.43 | 8.5581 | 6.6 | 3.0824e-05
23284 | 1024.5 | 4180 | 0.05 | 0.5159 | 200 | 200 | 200 | 164.3 | 168.3 | 8.43 | 8.558 | 6.5984 | 3.0817e-05
23285 | 1024.5 | 4180 | 0.05 | 0.5159 | 200 | 200 | 200 | 164.3 | 168.3 | 8.43 | 8.558 | 6.5969 | 3.0809e-05
23286 | 1024.5 | 4180 | 0.05 | 0.5159 | 200 | 200 | 200 | 164.3 | 168.3 | 8.43 | 8.558 | 6.5953 | 3.0802e-05
23287 | 1024.5 | 4180 | 0.05 | 0.5159 | 200 | 200 | 200 | 164.3 | 168.3 | 8.43 | 8.5579 | 6.5937 | 3.0794e-05
23288 | 1024.5 | 4180 | 0.05 | 0.5159 | 200 | 200 | 200 | 164.3 | 168.3 | 8.43 | 8.5579 | 6.5921 | 3.0787e-05
23289 | 1024.5 | 4180 | 0.05 | 0.5159 | 200 | 200 | 200 | 164.3 | 168.3 | 8.43 | 8.5579 | 6.5905 | 3.0779e-05
23290 | 1024.5 | 4180 | 0.05 | 0.5159 | 200 | 200 | 200 | 164.3 | 168.3 | 8.43 | 8.5578 | 6.5889 | 3.0772e-05
23291 | 1024.5 | 4180 | 0.05 | 0.5159 | 200 | 200 | 200 | 164.3 | 168.3 | 8.43 | 8.5578 | 6.5873 | 3.0765e-05
23292 | 1024.5 | 4180 | 0.05 | 0.5159 | 200 | 200 | 200 | 164.3 | 168.3 | 8.43 | 8.5578 | 6.5858 | 3.0757e-05
23293 | 1024.5 | 4180 | 0.05 | 0.5159 | 200 | 200 | 200 | 164.3 | 168.3 | 8.43 | 8.5578 | 6.5842 | 3.075e-05
23294 | 1024.5 | 4180 | 0.05 | 0.5159 | 200 | 200 | 200 | 164.3 | 168.3 | 8.43 | 8.5577 | 6.5826 | 3.0742e-05
23295 | 1024.5 | 4180 | 0.05 | 0.5159 | 200 | 200 | 200 | 164.3 | 168.3 | 8.43 | 8.5577 | 6.581 | 3.0735e-05
23296 | 1024.5 | 4180 | 0.05 | 0.5159 | 200 | 200 | 200 | 164.3 | 168.3 | 8.43 | 8.5577 | 6.5794 | 3.0728e-05
23297 | 1024.5 | 4180 | 0.05 | 0.5159 | 200 | 200 | 200 | 164.3 | 168.3 | 8.43 | 8.5576 | 6.5778 | 3.072e-05
23298 | 1024.5 | 4180 | 0.05 | 0.5159 | 200 | 200 | 200 | 164.3 | 168.3 | 8.43 | 8.5576 | 6.5762 | 3.0713e-05
23299 | 1024.5 | 4180 | 0.05 | 0.5159 | 200 | 200 | 200 | 164.3 | 168.3 | 8.43 | 8.5576 | 6.5747 | 3.0705e-05
23300 | 1024.5 | 4180 | 0.05 | 0.5159 | 200 | 200 | 200 | 164.3 | 168.3 | 8.43 | 8.5575 | 6.5731 | 3.0698e-05
23301 | 1024.5 | 4180 | 0.05 | 0.5159 | 200 | 200 | 200 | 164.3 | 168.3 | 8.43 | 8.5575 | 6.5715 | 3.0691e-05
23302 | 1024.5 | 4180 | 0.05 | 0.5159 | 200 | 200 | 200 | 164.3 | 168.3 | 8.43 | 8.5575 | 6.5699 | 3.0683e-05
23303 | 1024.5 | 4180 | 0.05 | 0.5159 | 200 | 200 | 200 | 164.3 | 168.3 | 8.43 | 8.5574 | 6.5683 | 3.0676e-05
23304 | 1024.5 | 4180 | 0.05 | 0.5159 | 200 | 200 | 200 | 164.3 | 168.3 | 8.43 | 8.5574 | 6.5668 | 3.0668e-05
23305 | 1024.5 | 4180 | 0.05 | 0.5159 | 200 | 200 | 200 | 164.3 | 168.3 | 8.43 | 8.5574 | 6.5652 | 3.0661e-05
23306 | 1024.5 | 4180 | 0.05 | 0.5159 | 200 | 200 | 200 | 164.3 | 168.3 | 8.43 | 8.5574 | 6.5636 | 3.0654e-05
23307 | 1024.5 | 4180 | 0.05 | 0.5159 | 200 | 200 | 200 | 164.3 | 168.3 | 8.43 | 8.5573 | 6.562 | 3.0646e-05
23308 | 1024.5 | 4180 | 0.05 | 0.5159 | 200 | 200 | 200 | 164.3 | 168.3 | 8.43 | 8.5573 | 6.5604 | 3.0639e-05
23309 | 1024.5 | 4180 | 0.05 | 0.5159 | 200 | 200 | 200 | 164.3 | 168.3 | 8.43 | 8.5573 | 6.5589 | 3.0632e-05
23310 | 1024.5 | 4180 | 0.05 | 0.5159 | 200 | 200 | 200 | 164.3 | 168.3 | 8.43 | 8.5572 | 6.5573 | 3.0624e-05
23311 | 1024.5 | 4180 | 0.05 | 0.5159 | 200 | 200 | 200 | 164.3 | 168.3 | 8.43 | 8.5572 | 6.5557 | 3.0617e-05
23312 | 1024.5 | 4180 | 0.05 | 0.5159 | 200 | 200 | 200 | 164.3 | 168.3 | 8.43 | 8.5572 | 6.5541 | 3.0609e-05
23313 | 1024.5 | 4180 | 0.05 | 0.5159 | 200 | 200 | 200 | 164.3 | 168.3 | 8.43 | 8.5571 | 6.5525 | 3.0602e-05
23314 | 1024.5 | 4180 | 0.05 | 0.5159 | 200 | 200 | 200 | 164.3 | 168.3 | 8.43 | 8.5571 | 6.551 | 3.0595e-05
23315 | 1024.5 | 4180 | 0.05 | 0.5159 | 200 | 200 | 200 | 164.3 | 168.3 | 8.43 | 8.5571 | 6.5494 | 3.0587e-05
23316 | 1024.5 | 4180 | 0.05 | 0.5159 | 200 | 200 | 200 | 164.3 | 168.3 | 8.43 | 8.557 | 6.5478 | 3.058e-05
23317 | 1024.5 | 4180 | 0.05 | 0.5159 | 200 | 200 | 200 | 164.3 | 168.3 | 8.43 | 8.557 | 6.5462 | 3.0573e-05
23318 | 1024.5 | 4180 | 0.05 | 0.5159 | 200 | 200 | 200 | 164.3 | 168.3 | 8.43 | 8.557 | 6.5447 | 3.0565e-05
23319 | 1024.5 | 4180 | 0.05 | 0.5159 | 200 | 200 | 200 | 164.3 | 168.3 | 8.43 | 8.557 | 6.5431 | 3.0558e-05
23320 | 1024.5 | 4180 | 0.05 | 0.5159 | 200 | 200 | 200 | 164.3 | 168.3 | 8.43 | 8.5569 | 6.5415 | 3.0551e-05
23321 | 1024.5 | 4180 | 0.05 | 0.5159 | 200 | 200 | 200 | 164.3 | 168.3 | 8.43 | 8.5569 | 6.5399 | 3.0543e-05
23322 | 1024.5 | 4180 | 0.05 | 0.5159 | 200 | 200 | 200 | 164.3 | 168.3 | 8.43 | 8.5569 | 6.5384 | 3.0536e-05
23323 | 1024.5 | 4180 | 0.05 | 0.5159 | 200 | 200 | 200 | 164.3 | 168.3 | 8.43 | 8.5568 | 6.5368 | 3.0529e-05
23324 | 1024.5 | 4180 | 0.05 | 0.5159 | 200 | 200 | 200 | 164.3 | 168.3 | 8.43 | 8.5568 | 6.5352 | 3.0521e-05
23325 | 1024.5 | 4180 | 0.05 | 0.5159 | 200 | 200 | 200 | 164.3 | 168.3 | 8.43 | 8.5568 | 6.5336 | 3.0514e-05
23326 | 1024.5 | 4180 | 0.05 | 0.5159 | 200 | 200 | 200 | 164.3 | 168.3 | 8.43 | 8.5567 | 6.5321 | 3.0507e-05
23327 | 1024.5 | 4180 | 0.05 | 0.5159 | 200 | 200 | 200 | 164.3 | 168.3 | 8.43 | 8.5567 | 6.5305 | 3.0499e-05
23328 | 1024.5 | 4180 | 0.05 | 0.5159 | 200 | 200 | 200 | 164.3 | 168.3 | 8.43 | 8.5567 | 6.5289 | 3.0492e-05
23329 | 1024.5 | 4180 | 0.05 | 0.5159 | 200 | 200 | 200 | 164.3 | 168.3 | 8.43 | 8.5566 | 6.5274 | 3.0484e-05
23330 | 1024.5 | 4180 | 0.05 | 0.5159 | 200 | 200 | 200 | 164.3 | 168.3 | 8.43 | 8.5566 | 6.5258 | 3.0477e-05
23331 | 1024.5 | 4180 | 0.05 | 0.5159 | 200 | 200 | 200 | 164.3 | 168.3 | 8.43 | 8.5566 | 6.5242 | 3.047e-05
23332 | 1024.5 | 4180 | 0.05 | 0.5159 | 200 | 200 | 200 | 164.3 | 168.3 | 8.43 | 8.5566 | 6.5226 | 3.0462e-05
23333 | 1024.5 | 4180 | 0.05 | 0.5159 | 200 | 200 | 200 | 164.3 | 168.3 | 8.43 | 8.5565 | 6.5211 | 3.0455e-05
23334 | 1024.5 | 4180 | 0.05 | 0.5159 | 200 | 200 | 200 | 164.3 | 168.3 | 8.43 | 8.5565 | 6.5195 | 3.0448e-05
23335 | 1024.5 | 4180 | 0.05 | 0.5159 | 200 | 200 | 200 | 164.3 | 168.3 | 8.43 | 8.5565 | 6.5179 | 3.044e-05
23336 | 1024.5 | 4180 | 0.05 | 0.5159 | 200 | 200 | 200 | 164.3 | 168.3 | 8.43 | 8.5564 | 6.5164 | 3.0433e-05
23337 | 1024.5 | 4180 | 0.05 | 0.5159 | 200 | 200 | 200 | 164.3 | 168.3 | 8.43 | 8.5564 | 6.5148 | 3.0426e-05
23338 | 1024.5 | 4180 | 0.05 | 0.5159 | 200 | 200 | 200 | 164.3 | 168.3 | 8.43 | 8.5564 | 6.5132 | 3.0419e-05
23339 | 1024.5 | 4180 | 0.05 | 0.5159 | 200 | 200 | 200 | 164.3 | 168.3 | 8.43 | 8.5563 | 6.5117 | 3.0411e-05
23340 | 1024.5 | 4180 | 0.05 | 0.5159 | 200 | 200 | 200 | 164.3 | 168.3 | 8.43 | 8.5563 | 6.5101 | 3.0404e-05
23341 | 1024.5 | 4180 | 0.05 | 0.5159 | 200 | 200 | 200 | 164.3 | 168.3 | 8.43 | 8.5563 | 6.5085 | 3.0397e-05
23342 | 1024.5 | 4180 | 0.05 | 0.5159 | 200 | 200 | 200 | 164.3 | 168.3 | 8.43 | 8.5563 | 6.507 | 3.0389e-05
23343 | 1024.5 | 4180 | 0.05 | 0.5159 | 200 | 200 | 200 | 164.3 | 168.3 | 8.43 | 8.5562 | 6.5054 | 3.0382e-05
23344 | 1024.5 | 4180 | 0.05 | 0.5159 | 200 | 200 | 200 | 164.3 | 168.3 | 8.43 | 8.5562 | 6.5038 | 3.0375e-05
23345 | 1024.5 | 4180 | 0.05 | 0.5159 | 200 | 200 | 200 | 164.3 | 168.3 | 8.43 | 8.5562 | 6.5023 | 3.0367e-05
23346 | 1024.5 | 4180 | 0.05 | 0.5159 | 200 | 200 | 200 | 164.3 | 168.3 | 8.43 | 8.5561 | 6.5007 | 3.036e-05
23347 | 1024.5 | 4180 | 0.05 | 0.5159 | 200 | 200 | 200 | 164.3 | 168.3 | 8.43 | 8.5561 | 6.4991 | 3.0353e-05
23348 | 1024.5 | 4180 | 0.05 | 0.5159 | 200 | 200 | 200 | 164.3 | 168.3 | 8.43 | 8.5561 | 6.4976 | 3.0345e-05
23349 | 1024.5 | 4180 | 0.05 | 0.5159 | 200 | 200 | 200 | 164.3 | 168.3 | 8.43 | 8.556 | 6.496 | 3.0338e-05
23350 | 1024.5 | 4180 | 0.05 | 0.5159 | 200 | 200 | 200 | 164.3 | 168.3 | 8.43 | 8.556 | 6.4944 | 3.0331e-05
23351 | 1024.5 | 4180 | 0.05 | 0.5159 | 200 | 200 | 200 | 164.3 | 168.3 | 8.43 | 8.556 | 6.4929 | 3.0323e-05
23352 | 1024.5 | 4180 | 0.05 | 0.5159 | 200 | 200 | 200 | 164.3 | 168.3 | 8.43 | 8.5559 | 6.4913 | 3.0316e-05
23353 | 1024.5 | 4180 | 0.05 | 0.5159 | 200 | 200 | 200 | 164.3 | 168.3 | 8.43 | 8.5559 | 6.4897 | 3.0309e-05
23354 | 1024.5 | 4180 | 0.05 | 0.5159 | 200 | 200 | 200 | 164.3 | 168.3 | 8.43 | 8.5559 | 6.4882 | 3.0302e-05
23355 | 1024.5 | 4180 | 0.05 | 0.5159 | 200 | 200 | 200 | 164.3 | 168.3 | 8.43 | 8.5559 | 6.4866 | 3.0294e-05
23356 | 1024.5 | 4180 | 0.05 | 0.5159 | 200 | 200 | 200 | 164.3 | 168.3 | 8.43 | 8.5558 | 6.4851 | 3.0287e-05
23357 | 1024.5 | 4180 | 0.05 | 0.5159 | 200 | 200 | 200 | 164.3 | 168.3 | 8.43 | 8.5558 | 6.4835 | 3.028e-05
23358 | 1024.5 | 4180 | 0.05 | 0.5159 | 200 | 200 | 200 | 164.3 | 168.3 | 8.43 | 8.5558 | 6.4819 | 3.0272e-05
23359 | 1024.5 | 4180 | 0.05 | 0.5159 | 200 | 200 | 200 | 164.3 | 168.3 | 8.43 | 8.5557 | 6.4804 | 3.0265e-05
23360 | 1024.5 | 4180 | 0.05 | 0.5159 | 200 | 200 | 200 | 164.3 | 168.3 | 8.43 | 8.5557 | 6.4788 | 3.0258e-05
23361 | 1024.5 | 4180 | 0.05 | 0.5159 | 200 | 200 | 200 | 164.3 | 168.3 | 8.43 | 8.5557 | 6.4773 | 3.0251e-05
23362 | 1024.5 | 4180 | 0.05 | 0.5159 | 200 | 200 | 200 | 164.3 | 168.3 | 8.43 | 8.5556 | 6.4757 | 3.0243e-05
23363 | 1024.5 | 4180 | 0.05 | 0.5159 | 200 | 200 | 200 | 164.3 | 168.3 | 8.43 | 8.5556 | 6.4741 | 3.0236e-05
23364 | 1024.5 | 4180 | 0.05 | 0.5159 | 200 | 200 | 200 | 164.3 | 168.3 | 8.43 | 8.5556 | 6.4726 | 3.0229e-05
23365 | 1024.5 | 4180 | 0.05 | 0.5159 | 200 | 200 | 200 | 164.3 | 168.3 | 8.43 | 8.5556 | 6.471 | 3.0221e-05
23366 | 1024.5 | 4180 | 0.05 | 0.5159 | 200 | 200 | 200 | 164.3 | 168.3 | 8.43 | 8.5555 | 6.4695 | 3.0214e-05
23367 | 1024.5 | 4180 | 0.05 | 0.5159 | 200 | 200 | 200 | 164.3 | 168.3 | 8.43 | 8.5555 | 6.4679 | 3.0207e-05
23368 | 1024.5 | 4180 | 0.05 | 0.5159 | 200 | 200 | 200 | 164.3 | 168.3 | 8.43 | 8.5555 | 6.4664 | 3.02e-05
23369 | 1024.5 | 4180 | 0.05 | 0.5159 | 200 | 200 | 200 | 164.3 | 168.3 | 8.43 | 8.5554 | 6.4648 | 3.0192e-05
23370 | 1024.5 | 4180 | 0.05 | 0.5159 | 200 | 200 | 200 | 164.3 | 168.3 | 8.43 | 8.5554 | 6.4632 | 3.0185e-05
23371 | 1024.5 | 4180 | 0.05 | 0.5159 | 200 | 200 | 200 | 164.3 | 168.3 | 8.43 | 8.5554 | 6.4617 | 3.0178e-05
23372 | 1024.5 | 4180 | 0.05 | 0.5159 | 200 | 200 | 200 | 164.3 | 168.3 | 8.43 | 8.5553 | 6.4601 | 3.0171e-05
23373 | 1024.5 | 4180 | 0.05 | 0.5159 | 200 | 200 | 200 | 164.3 | 168.3 | 8.43 | 8.5553 | 6.4586 | 3.0163e-05
23374 | 1024.5 | 4180 | 0.05 | 0.5159 | 200 | 200 | 200 | 164.3 | 168.3 | 8.43 | 8.5553 | 6.457 | 3.0156e-05
23375 | 1024.5 | 4180 | 0.05 | 0.5159 | 200 | 200 | 200 | 164.3 | 168.3 | 8.43 | 8.5553 | 6.4555 | 3.0149e-05
23376 | 1024.5 | 4180 | 0.05 | 0.5159 | 200 | 200 | 200 | 164.3 | 168.3 | 8.43 | 8.5552 | 6.4539 | 3.0142e-05
23377 | 1024.5 | 4180 | 0.05 | 0.5159 | 200 | 200 | 200 | 164.3 | 168.3 | 8.43 | 8.5552 | 6.4524 | 3.0134e-05
23378 | 1024.5 | 4180 | 0.05 | 0.5159 | 200 | 200 | 200 | 164.3 | 168.3 | 8.43 | 8.5552 | 6.4508 | 3.0127e-05
23379 | 1024.5 | 4180 | 0.05 | 0.5159 | 200 | 200 | 200 | 164.3 | 168.3 | 8.43 | 8.5551 | 6.4493 | 3.012e-05
23380 | 1024.5 | 4180 | 0.05 | 0.5159 | 200 | 200 | 200 | 164.3 | 168.3 | 8.43 | 8.5551 | 6.4477 | 3.0113e-05
23381 | 1024.5 | 4180 | 0.05 | 0.5159 | 200 | 200 | 200 | 164.3 | 168.3 | 8.43 | 8.5551 | 6.4462 | 3.0105e-05
23382 | 1024.5 | 4180 | 0.05 | 0.5159 | 200 | 200 | 200 | 164.3 | 168.3 | 8.43 | 8.555 | 6.4446 | 3.0098e-05
23383 | 1024.5 | 4180 | 0.05 | 0.5159 | 200 | 200 | 200 | 164.3 | 168.3 | 8.43 | 8.555 | 6.443 | 3.0091e-05
23384 | 1024.5 | 4180 | 0.05 | 0.5159 | 200 | 200 | 200 | 164.3 | 168.3 | 8.43 | 8.555 | 6.4415 | 3.0084e-05
23385 | 1024.5 | 4180 | 0.05 | 0.5159 | 200 | 200 | 200 | 164.3 | 168.3 | 8.43 | 8.555 | 6.4399 | 3.0076e-05
23386 | 1024.5 | 4180 | 0.05 | 0.5159 | 200 | 200 | 200 | 164.3 | 168.3 | 8.43 | 8.5549 | 6.4384 | 3.0069e-05
23387 | 1024.5 | 4180 | 0.05 | 0.5159 | 200 | 200 | 200 | 164.3 | 168.3 | 8.43 | 8.5549 | 6.4368 | 3.0062e-05
23388 | 1024.5 | 4180 | 0.05 | 0.5159 | 200 | 200 | 200 | 164.3 | 168.3 | 8.43 | 8.5549 | 6.4353 | 3.0055e-05
23389 | 1024.5 | 4180 | 0.05 | 0.5159 | 200 | 200 | 200 | 164.3 | 168.3 | 8.43 | 8.5548 | 6.4338 | 3.0047e-05
23390 | 1024.5 | 4180 | 0.05 | 0.5159 | 200 | 200 | 200 | 164.3 | 168.3 | 8.43 | 8.5548 | 6.4322 | 3.004e-05
23391 | 1024.5 | 4180 | 0.05 | 0.5159 | 200 | 200 | 200 | 164.3 | 168.3 | 8.43 | 8.5548 | 6.4307 | 3.0033e-05
23392 | 1024.5 | 4180 | 0.05 | 0.5159 | 200 | 200 | 200 | 164.3 | 168.3 | 8.43 | 8.5547 | 6.4291 | 3.0026e-05
23393 | 1024.5 | 4180 | 0.05 | 0.5159 | 200 | 200 | 200 | 164.3 | 168.3 | 8.43 | 8.5547 | 6.4276 | 3.0018e-05
23394 | 1024.5 | 4180 | 0.05 | 0.5159 | 200 | 200 | 200 | 164.3 | 168.3 | 8.43 | 8.5547 | 6.426 | 3.0011e-05
23395 | 1024.5 | 4180 | 0.05 | 0.5159 | 200 | 200 | 200 | 164.3 | 168.3 | 8.43 | 8.5547 | 6.4245 | 3.0004e-05
23396 | 1024.5 | 4180 | 0.05 | 0.5159 | 200 | 200 | 200 | 164.3 | 168.3 | 8.43 | 8.5546 | 6.4229 | 2.9997e-05
23397 | 1024.5 | 4180 | 0.05 | 0.5159 | 200 | 200 | 200 | 164.3 | 168.3 | 8.43 | 8.5546 | 6.4214 | 2.999e-05
23398 | 1024.5 | 4180 | 0.05 | 0.5159 | 200 | 200 | 200 | 164.3 | 168.3 | 8.43 | 8.5546 | 6.4198 | 2.9982e-05
23399 | 1024.5 | 4180 | 0.05 | 0.5159 | 200 | 200 | 200 | 164.3 | 168.3 | 8.43 | 8.5545 | 6.4183 | 2.9975e-05
23400 | 1024.5 | 4180 | 0.05 | 0.5159 | 200 | 200 | 200 | 164.3 | 168.3 | 8.43 | 8.5545 | 6.4167 | 2.9968e-05
23401 | 1024.5 | 4180 | 0.05 | 0.5159 | 200 | 200 | 200 | 164.3 | 168.3 | 8.43 | 8.5545 | 6.4152 | 2.9961e-05
23402 | 1024.5 | 4180 | 0.05 | 0.5159 | 200 | 200 | 200 | 164.3 | 168.3 | 8.43 | 8.5544 | 6.4136 | 2.9953e-05
23403 | 1024.5 | 4180 | 0.05 | 0.5159 | 200 | 200 | 200 | 164.3 | 168.3 | 8.43 | 8.5544 | 6.4121 | 2.9946e-05
23404 | 1024.5 | 4180 | 0.05 | 0.5159 | 200 | 200 | 200 | 164.3 | 168.3 | 8.43 | 8.5544 | 6.4106 | 2.9939e-05
23405 | 1024.5 | 4180 | 0.05 | 0.5159 | 200 | 200 | 200 | 164.3 | 168.3 | 8.43 | 8.5544 | 6.409 | 2.9932e-05
23406 | 1024.5 | 4180 | 0.05 | 0.5159 | 200 | 200 | 200 | 164.3 | 168.3 | 8.43 | 8.5543 | 6.4075 | 2.9925e-05
23407 | 1024.5 | 4180 | 0.05 | 0.5159 | 200 | 200 | 200 | 164.3 | 168.3 | 8.43 | 8.5543 | 6.4059 | 2.9917e-05
23408 | 1024.5 | 4180 | 0.05 | 0.5159 | 200 | 200 | 200 | 164.3 | 168.3 | 8.43 | 8.5543 | 6.4044 | 2.991e-05
23409 | 1024.5 | 4180 | 0.05 | 0.5159 | 200 | 200 | 200 | 164.3 | 168.3 | 8.43 | 8.5542 | 6.4028 | 2.9903e-05
23410 | 1024.5 | 4180 | 0.05 | 0.5159 | 200 | 200 | 200 | 164.3 | 168.3 | 8.43 | 8.5542 | 6.4013 | 2.9896e-05
23411 | 1024.5 | 4180 | 0.05 | 0.5159 | 200 | 200 | 200 | 164.3 | 168.3 | 8.43 | 8.5542 | 6.3998 | 2.9889e-05
23412 | 1024.5 | 4180 | 0.05 | 0.5159 | 200 | 200 | 200 | 164.3 | 168.3 | 8.43 | 8.5541 | 6.3982 | 2.9881e-05
23413 | 1024.5 | 4180 | 0.05 | 0.5159 | 200 | 200 | 200 | 164.3 | 168.3 | 8.43 | 8.5541 | 6.3967 | 2.9874e-05
23414 | 1024.5 | 4180 | 0.05 | 0.5159 | 200 | 200 | 200 | 164.3 | 168.3 | 8.43 | 8.5541 | 6.3951 | 2.9867e-05
23415 | 1024.5 | 4180 | 0.05 | 0.5159 | 200 | 200 | 200 | 164.3 | 168.3 | 8.43 | 8.5541 | 6.3936 | 2.986e-05
23416 | 1024.5 | 4180 | 0.05 | 0.5159 | 200 | 200 | 200 | 164.3 | 168.3 | 8.43 | 8.554 | 6.3921 | 2.9853e-05
23417 | 1024.5 | 4180 | 0.05 | 0.5159 | 200 | 200 | 200 | 164.3 | 168.3 | 8.43 | 8.554 | 6.3905 | 2.9845e-05
23418 | 1024.5 | 4180 | 0.05 | 0.5159 | 200 | 200 | 200 | 164.3 | 168.3 | 8.43 | 8.554 | 6.389 | 2.9838e-05
23419 | 1024.5 | 4180 | 0.05 | 0.5159 | 200 | 200 | 200 | 164.3 | 168.3 | 8.43 | 8.5539 | 6.3875 | 2.9831e-05
23420 | 1024.5 | 4180 | 0.05 | 0.5159 | 200 | 200 | 200 | 164.3 | 168.3 | 8.43 | 8.5539 | 6.3859 | 2.9824e-05
23421 | 1024.5 | 4180 | 0.05 | 0.5159 | 200 | 200 | 200 | 164.3 | 168.3 | 8.43 | 8.5539 | 6.3844 | 2.9817e-05
23422 | 1024.5 | 4180 | 0.05 | 0.5159 | 200 | 200 | 200 | 164.3 | 168.3 | 8.43 | 8.5538 | 6.3828 | 2.981e-05
23423 | 1024.5 | 4180 | 0.05 | 0.5159 | 200 | 200 | 200 | 164.3 | 168.3 | 8.43 | 8.5538 | 6.3813 | 2.9802e-05
23424 | 1024.5 | 4180 | 0.05 | 0.5159 | 200 | 200 | 200 | 164.3 | 168.3 | 8.43 | 8.5538 | 6.3798 | 2.9795e-05
23425 | 1024.5 | 4180 | 0.05 | 0.5159 | 200 | 200 | 200 | 164.3 | 168.3 | 8.43 | 8.5538 | 6.3782 | 2.9788e-05
23426 | 1024.5 | 4180 | 0.05 | 0.5159 | 200 | 200 | 200 | 164.3 | 168.3 | 8.43 | 8.5537 | 6.3767 | 2.9781e-05
23427 | 1024.5 | 4180 | 0.05 | 0.5159 | 200 | 200 | 200 | 164.3 | 168.3 | 8.43 | 8.5537 | 6.3752 | 2.9774e-05
23428 | 1024.5 | 4180 | 0.05 | 0.5159 | 200 | 200 | 200 | 164.3 | 168.3 | 8.43 | 8.5537 | 6.3736 | 2.9767e-05
23429 | 1024.5 | 4180 | 0.05 | 0.5159 | 200 | 200 | 200 | 164.3 | 168.3 | 8.43 | 8.5536 | 6.3721 | 2.9759e-05
23430 | 1024.5 | 4180 | 0.05 | 0.5159 | 200 | 200 | 200 | 164.3 | 168.3 | 8.43 | 8.5536 | 6.3706 | 2.9752e-05
23431 | 1024.5 | 4180 | 0.05 | 0.5159 | 200 | 200 | 200 | 164.3 | 168.3 | 8.43 | 8.5536 | 6.369 | 2.9745e-05
23432 | 1024.5 | 4180 | 0.05 | 0.5159 | 200 | 200 | 200 | 164.3 | 168.3 | 8.43 | 8.5535 | 6.3675 | 2.9738e-05
23433 | 1024.5 | 4180 | 0.05 | 0.5159 | 200 | 200 | 200 | 164.3 | 168.3 | 8.43 | 8.5535 | 6.366 | 2.9731e-05
23434 | 1024.5 | 4180 | 0.05 | 0.5159 | 200 | 200 | 200 | 164.3 | 168.3 | 8.43 | 8.5535 | 6.3644 | 2.9724e-05
23435 | 1024.5 | 4180 | 0.05 | 0.5159 | 200 | 200 | 200 | 164.3 | 168.3 | 8.43 | 8.5535 | 6.3629 | 2.9716e-05
23436 | 1024.5 | 4180 | 0.05 | 0.5159 | 200 | 200 | 200 | 164.3 | 168.3 | 8.43 | 8.5534 | 6.3614 | 2.9709e-05
23437 | 1024.5 | 4180 | 0.05 | 0.5159 | 200 | 200 | 200 | 164.3 | 168.3 | 8.43 | 8.5534 | 6.3598 | 2.9702e-05
23438 | 1024.5 | 4180 | 0.05 | 0.5159 | 200 | 200 | 200 | 164.3 | 168.3 | 8.43 | 8.5534 | 6.3583 | 2.9695e-05
23439 | 1024.5 | 4180 | 0.05 | 0.5159 | 200 | 200 | 200 | 164.3 | 168.3 | 8.43 | 8.5533 | 6.3568 | 2.9688e-05
23440 | 1024.5 | 4180 | 0.05 | 0.5159 | 200 | 200 | 200 | 164.3 | 168.3 | 8.43 | 8.5533 | 6.3552 | 2.9681e-05
23441 | 1024.5 | 4180 | 0.05 | 0.5159 | 200 | 200 | 200 | 164.3 | 168.3 | 8.43 | 8.5533 | 6.3537 | 2.9674e-05
23442 | 1024.5 | 4180 | 0.05 | 0.5159 | 200 | 200 | 200 | 164.3 | 168.3 | 8.43 | 8.5532 | 6.3522 | 2.9666e-05
23443 | 1024.5 | 4180 | 0.05 | 0.5159 | 200 | 200 | 200 | 164.3 | 168.3 | 8.43 | 8.5532 | 6.3507 | 2.9659e-05
23444 | 1024.5 | 4180 | 0.05 | 0.5159 | 200 | 200 | 200 | 164.3 | 168.3 | 8.43 | 8.5532 | 6.3491 | 2.9652e-05
23445 | 1024.5 | 4180 | 0.05 | 0.5159 | 200 | 200 | 200 | 164.3 | 168.3 | 8.43 | 8.5532 | 6.3476 | 2.9645e-05
23446 | 1024.5 | 4180 | 0.05 | 0.5159 | 200 | 200 | 200 | 164.3 | 168.3 | 8.43 | 8.5531 | 6.3461 | 2.9638e-05
23447 | 1024.5 | 4180 | 0.05 | 0.5159 | 200 | 200 | 200 | 164.3 | 168.3 | 8.43 | 8.5531 | 6.3445 | 2.9631e-05
23448 | 1024.5 | 4180 | 0.05 | 0.5159 | 200 | 200 | 200 | 164.3 | 168.3 | 8.43 | 8.5531 | 6.343 | 2.9624e-05
23449 | 1024.5 | 4180 | 0.05 | 0.5159 | 200 | 200 | 200 | 164.3 | 168.3 | 8.43 | 8.553 | 6.3415 | 2.9616e-05
23450 | 1024.5 | 4180 | 0.05 | 0.5159 | 200 | 200 | 200 | 164.3 | 168.3 | 8.43 | 8.553 | 6.34 | 2.9609e-05
23451 | 1024.5 | 4180 | 0.05 | 0.5159 | 200 | 200 | 200 | 164.3 | 168.3 | 8.43 | 8.553 | 6.3384 | 2.9602e-05
23452 | 1024.5 | 4180 | 0.05 | 0.5159 | 200 | 200 | 200 | 164.3 | 168.3 | 8.43 | 8.553 | 6.3369 | 2.9595e-05
23453 | 1024.5 | 4180 | 0.05 | 0.5159 | 200 | 200 | 200 | 164.3 | 168.3 | 8.43 | 8.5529 | 6.3354 | 2.9588e-05
23454 | 1024.5 | 4180 | 0.05 | 0.5159 | 200 | 200 | 200 | 164.3 | 168.3 | 8.43 | 8.5529 | 6.3339 | 2.9581e-05
23455 | 1024.5 | 4180 | 0.05 | 0.5159 | 200 | 200 | 200 | 164.3 | 168.3 | 8.43 | 8.5529 | 6.3323 | 2.9574e-05
23456 | 1024.5 | 4180 | 0.05 | 0.5159 | 200 | 200 | 200 | 164.3 | 168.3 | 8.43 | 8.5528 | 6.3308 | 2.9567e-05
23457 | 1024.5 | 4180 | 0.05 | 0.5159 | 200 | 200 | 200 | 164.3 | 168.3 | 8.43 | 8.5528 | 6.3293 | 2.9559e-05
23458 | 1024.5 | 4180 | 0.05 | 0.5159 | 200 | 200 | 200 | 164.3 | 168.3 | 8.43 | 8.5528 | 6.3278 | 2.9552e-05
23459 | 1024.5 | 4180 | 0.05 | 0.5159 | 200 | 200 | 200 | 164.3 | 168.3 | 8.43 | 8.5527 | 6.3262 | 2.9545e-05
23460 | 1024.5 | 4180 | 0.05 | 0.5159 | 200 | 200 | 200 | 164.3 | 168.3 | 8.43 | 8.5527 | 6.3247 | 2.9538e-05
23461 | 1024.5 | 4180 | 0.05 | 0.5159 | 200 | 200 | 200 | 164.3 | 168.3 | 8.43 | 8.5527 | 6.3232 | 2.9531e-05
23462 | 1024.5 | 4180 | 0.05 | 0.5159 | 200 | 200 | 200 | 164.3 | 168.3 | 8.43 | 8.5527 | 6.3217 | 2.9524e-05
23463 | 1024.5 | 4180 | 0.05 | 0.5159 | 200 | 200 | 200 | 164.3 | 168.3 | 8.43 | 8.5526 | 6.3202 | 2.9517e-05
23464 | 1024.5 | 4180 | 0.05 | 0.5159 | 200 | 200 | 200 | 164.3 | 168.3 | 8.43 | 8.5526 | 6.3186 | 2.951e-05
23465 | 1024.5 | 4180 | 0.05 | 0.5159 | 200 | 200 | 200 | 164.3 | 168.3 | 8.43 | 8.5526 | 6.3171 | 2.9503e-05
23466 | 1024.5 | 4180 | 0.05 | 0.5159 | 200 | 200 | 200 | 164.3 | 168.3 | 8.43 | 8.5525 | 6.3156 | 2.9495e-05
23467 | 1024.5 | 4180 | 0.05 | 0.5159 | 200 | 200 | 200 | 164.3 | 168.3 | 8.43 | 8.5525 | 6.3141 | 2.9488e-05
23468 | 1024.5 | 4180 | 0.05 | 0.5159 | 200 | 200 | 200 | 164.3 | 168.3 | 8.43 | 8.5525 | 6.3126 | 2.9481e-05
23469 | 1024.5 | 4180 | 0.05 | 0.5159 | 200 | 200 | 200 | 164.3 | 168.3 | 8.43 | 8.5525 | 6.311 | 2.9474e-05
23470 | 1024.5 | 4180 | 0.05 | 0.5159 | 200 | 200 | 200 | 164.3 | 168.3 | 8.43 | 8.5524 | 6.3095 | 2.9467e-05
23471 | 1024.5 | 4180 | 0.05 | 0.5159 | 200 | 200 | 200 | 164.3 | 168.3 | 8.43 | 8.5524 | 6.308 | 2.946e-05
23472 | 1024.5 | 4180 | 0.05 | 0.5159 | 200 | 200 | 200 | 164.3 | 168.3 | 8.43 | 8.5524 | 6.3065 | 2.9453e-05
23473 | 1024.5 | 4180 | 0.05 | 0.5159 | 200 | 200 | 200 | 164.3 | 168.3 | 8.43 | 8.5523 | 6.305 | 2.9446e-05
23474 | 1024.5 | 4180 | 0.05 | 0.5159 | 200 | 200 | 200 | 164.3 | 168.3 | 8.43 | 8.5523 | 6.3034 | 2.9439e-05
23475 | 1024.5 | 4180 | 0.05 | 0.5159 | 200 | 200 | 200 | 164.3 | 168.3 | 8.43 | 8.5523 | 6.3019 | 2.9432e-05
23476 | 1024.5 | 4180 | 0.05 | 0.5159 | 200 | 200 | 200 | 164.3 | 168.3 | 8.43 | 8.5522 | 6.3004 | 2.9425e-05
23477 | 1024.5 | 4180 | 0.05 | 0.5159 | 200 | 200 | 200 | 164.3 | 168.3 | 8.43 | 8.5522 | 6.2989 | 2.9417e-05
23478 | 1024.5 | 4180 | 0.05 | 0.5159 | 200 | 200 | 200 | 164.3 | 168.3 | 8.43 | 8.5522 | 6.2974 | 2.941e-05
23479 | 1024.5 | 4180 | 0.05 | 0.5159 | 200 | 200 | 200 | 164.3 | 168.3 | 8.43 | 8.5522 | 6.2959 | 2.9403e-05
23480 | 1024.5 | 4180 | 0.05 | 0.5159 | 200 | 200 | 200 | 164.3 | 168.3 | 8.43 | 8.5521 | 6.2943 | 2.9396e-05
23481 | 1024.5 | 4180 | 0.05 | 0.5159 | 200 | 200 | 200 | 164.3 | 168.3 | 8.43 | 8.5521 | 6.2928 | 2.9389e-05
23482 | 1024.5 | 4180 | 0.05 | 0.5159 | 200 | 200 | 200 | 164.3 | 168.3 | 8.43 | 8.5521 | 6.2913 | 2.9382e-05
23483 | 1024.5 | 4180 | 0.05 | 0.5159 | 200 | 200 | 200 | 164.3 | 168.3 | 8.43 | 8.552 | 6.2898 | 2.9375e-05
23484 | 1024.5 | 4180 | 0.05 | 0.5159 | 200 | 200 | 200 | 164.3 | 168.3 | 8.43 | 8.552 | 6.2883 | 2.9368e-05
23485 | 1024.5 | 4180 | 0.05 | 0.5159 | 200 | 200 | 200 | 164.3 | 168.3 | 8.43 | 8.552 | 6.2868 | 2.9361e-05
23486 | 1024.5 | 4180 | 0.05 | 0.5159 | 200 | 200 | 200 | 164.3 | 168.3 | 8.43 | 8.552 | 6.2853 | 2.9354e-05
23487 | 1024.5 | 4180 | 0.05 | 0.5159 | 200 | 200 | 200 | 164.3 | 168.3 | 8.43 | 8.5519 | 6.2837 | 2.9347e-05
23488 | 1024.5 | 4180 | 0.05 | 0.5159 | 200 | 200 | 200 | 164.3 | 168.3 | 8.43 | 8.5519 | 6.2822 | 2.934e-05
23489 | 1024.5 | 4180 | 0.05 | 0.5159 | 200 | 200 | 200 | 164.3 | 168.3 | 8.43 | 8.5519 | 6.2807 | 2.9333e-05
23490 | 1024.5 | 4180 | 0.05 | 0.5159 | 200 | 200 | 200 | 164.3 | 168.3 | 8.43 | 8.5518 | 6.2792 | 2.9326e-05
23491 | 1024.5 | 4180 | 0.05 | 0.5159 | 200 | 200 | 200 | 164.3 | 168.3 | 8.43 | 8.5518 | 6.2777 | 2.9319e-05
23492 | 1024.5 | 4180 | 0.05 | 0.5159 | 200 | 200 | 200 | 164.3 | 168.3 | 8.43 | 8.5518 | 6.2762 | 2.9311e-05
23493 | 1024.5 | 4180 | 0.05 | 0.5159 | 200 | 200 | 200 | 164.3 | 168.3 | 8.43 | 8.5517 | 6.2747 | 2.9304e-05
23494 | 1024.5 | 4180 | 0.05 | 0.5159 | 200 | 200 | 200 | 164.3 | 168.3 | 8.43 | 8.5517 | 6.2732 | 2.9297e-05
23495 | 1024.5 | 4180 | 0.05 | 0.5159 | 200 | 200 | 200 | 164.3 | 168.3 | 8.43 | 8.5517 | 6.2717 | 2.929e-05
23496 | 1024.5 | 4180 | 0.05 | 0.5159 | 200 | 200 | 200 | 164.3 | 168.3 | 8.43 | 8.5517 | 6.2701 | 2.9283e-05
23497 | 1024.5 | 4180 | 0.05 | 0.5159 | 200 | 200 | 200 | 164.3 | 168.3 | 8.43 | 8.5516 | 6.2686 | 2.9276e-05
23498 | 1024.5 | 4180 | 0.05 | 0.5159 | 200 | 200 | 200 | 164.3 | 168.3 | 8.43 | 8.5516 | 6.2671 | 2.9269e-05
23499 | 1024.5 | 4180 | 0.05 | 0.5159 | 200 | 200 | 200 | 164.3 | 168.3 | 8.43 | 8.5516 | 6.2656 | 2.9262e-05
23500 | 1024.5 | 4180 | 0.05 | 0.5159 | 200 | 200 | 200 | 164.3 | 168.3 | 8.43 | 8.5515 | 6.2641 | 2.9255e-05
23501 | 1024.5 | 4180 | 0.05 | 0.5159 | 200 | 200 | 200 | 164.3 | 168.3 | 8.43 | 8.5515 | 6.2626 | 2.9248e-05
23502 | 1024.5 | 4180 | 0.05 | 0.5159 | 200 | 200 | 200 | 164.3 | 168.3 | 8.43 | 8.5515 | 6.2611 | 2.9241e-05
23503 | 1024.5 | 4180 | 0.05 | 0.5159 | 200 | 200 | 200 | 164.3 | 168.3 | 8.43 | 8.5515 | 6.2596 | 2.9234e-05
23504 | 1024.5 | 4180 | 0.05 | 0.5159 | 200 | 200 | 200 | 164.3 | 168.3 | 8.43 | 8.5514 | 6.2581 | 2.9227e-05
23505 | 1024.5 | 4180 | 0.05 | 0.5159 | 200 | 200 | 200 | 164.3 | 168.3 | 8.43 | 8.5514 | 6.2566 | 2.922e-05
23506 | 1024.5 | 4180 | 0.05 | 0.5159 | 200 | 200 | 200 | 164.3 | 168.3 | 8.43 | 8.5514 | 6.2551 | 2.9213e-05
23507 | 1024.5 | 4180 | 0.05 | 0.5159 | 200 | 200 | 200 | 164.3 | 168.3 | 8.43 | 8.5513 | 6.2536 | 2.9206e-05
23508 | 1024.5 | 4180 | 0.05 | 0.5159 | 200 | 200 | 200 | 164.3 | 168.3 | 8.43 | 8.5513 | 6.2521 | 2.9199e-05
23509 | 1024.5 | 4180 | 0.05 | 0.5159 | 200 | 200 | 200 | 164.3 | 168.3 | 8.43 | 8.5513 | 6.2506 | 2.9192e-05
23510 | 1024.5 | 4180 | 0.05 | 0.5159 | 200 | 200 | 200 | 164.3 | 168.3 | 8.43 | 8.5512 | 6.249 | 2.9185e-05
23511 | 1024.5 | 4180 | 0.05 | 0.5159 | 200 | 200 | 200 | 164.3 | 168.3 | 8.43 | 8.5512 | 6.2475 | 2.9178e-05
23512 | 1024.5 | 4180 | 0.05 | 0.5159 | 200 | 200 | 200 | 164.3 | 168.3 | 8.43 | 8.5512 | 6.246 | 2.9171e-05
23513 | 1024.5 | 4180 | 0.05 | 0.5159 | 200 | 200 | 200 | 164.3 | 168.3 | 8.43 | 8.5512 | 6.2445 | 2.9164e-05
23514 | 1024.5 | 4180 | 0.05 | 0.5159 | 200 | 200 | 200 | 164.3 | 168.3 | 8.43 | 8.5511 | 6.243 | 2.9157e-05
23515 | 1024.5 | 4180 | 0.05 | 0.5159 | 200 | 200 | 200 | 164.3 | 168.3 | 8.43 | 8.5511 | 6.2415 | 2.915e-05
23516 | 1024.5 | 4180 | 0.05 | 0.5159 | 200 | 200 | 200 | 164.3 | 168.3 | 8.43 | 8.5511 | 6.24 | 2.9143e-05
23517 | 1024.5 | 4180 | 0.05 | 0.5159 | 200 | 200 | 200 | 164.3 | 168.3 | 8.43 | 8.551 | 6.2385 | 2.9136e-05
23518 | 1024.5 | 4180 | 0.05 | 0.5159 | 200 | 200 | 200 | 164.3 | 168.3 | 8.43 | 8.551 | 6.237 | 2.9129e-05
23519 | 1024.5 | 4180 | 0.05 | 0.5159 | 200 | 200 | 200 | 164.3 | 168.3 | 8.43 | 8.551 | 6.2355 | 2.9122e-05
23520 | 1024.5 | 4180 | 0.05 | 0.5159 | 200 | 200 | 200 | 164.3 | 168.3 | 8.43 | 8.551 | 6.234 | 2.9115e-05
23521 | 1024.5 | 4180 | 0.05 | 0.5159 | 200 | 200 | 200 | 164.3 | 168.3 | 8.43 | 8.5509 | 6.2325 | 2.9108e-05
23522 | 1024.5 | 4180 | 0.05 | 0.5159 | 200 | 200 | 200 | 164.3 | 168.3 | 8.43 | 8.5509 | 6.231 | 2.9101e-05
23523 | 1024.5 | 4180 | 0.05 | 0.5159 | 200 | 200 | 200 | 164.3 | 168.3 | 8.43 | 8.5509 | 6.2295 | 2.9094e-05
23524 | 1024.5 | 4180 | 0.05 | 0.5159 | 200 | 200 | 200 | 164.3 | 168.3 | 8.43 | 8.5508 | 6.228 | 2.9087e-05
23525 | 1024.5 | 4180 | 0.05 | 0.5159 | 200 | 200 | 200 | 164.3 | 168.3 | 8.43 | 8.5508 | 6.2265 | 2.908e-05
23526 | 1024.5 | 4180 | 0.05 | 0.5159 | 200 | 200 | 200 | 164.3 | 168.3 | 8.43 | 8.5508 | 6.225 | 2.9073e-05
23527 | 1024.5 | 4180 | 0.05 | 0.5159 | 200 | 200 | 200 | 164.3 | 168.3 | 8.43 | 8.5508 | 6.2235 | 2.9066e-05
23528 | 1024.5 | 4180 | 0.05 | 0.5159 | 200 | 200 | 200 | 164.3 | 168.3 | 8.43 | 8.5507 | 6.222 | 2.9059e-05
23529 | 1024.5 | 4180 | 0.05 | 0.5159 | 200 | 200 | 200 | 164.3 | 168.3 | 8.43 | 8.5507 | 6.2205 | 2.9052e-05
23530 | 1024.5 | 4180 | 0.05 | 0.5159 | 200 | 200 | 200 | 164.3 | 168.3 | 8.43 | 8.5507 | 6.219 | 2.9045e-05
23531 | 1024.5 | 4180 | 0.05 | 0.5159 | 200 | 200 | 200 | 164.3 | 168.3 | 8.43 | 8.5506 | 6.2175 | 2.9038e-05
23532 | 1024.5 | 4180 | 0.05 | 0.5159 | 200 | 200 | 200 | 164.3 | 168.3 | 8.43 | 8.5506 | 6.216 | 2.9031e-05
23533 | 1024.5 | 4180 | 0.05 | 0.5159 | 200 | 200 | 200 | 164.3 | 168.3 | 8.43 | 8.5506 | 6.2145 | 2.9024e-05
23534 | 1024.5 | 4180 | 0.05 | 0.5159 | 200 | 200 | 200 | 164.3 | 168.3 | 8.43 | 8.5505 | 6.213 | 2.9017e-05
23535 | 1024.5 | 4180 | 0.05 | 0.5159 | 200 | 200 | 200 | 164.3 | 168.3 | 8.43 | 8.5505 | 6.2116 | 2.901e-05
23536 | 1024.5 | 4180 | 0.05 | 0.5159 | 200 | 200 | 200 | 164.3 | 168.3 | 8.43 | 8.5505 | 6.2101 | 2.9003e-05
23537 | 1024.5 | 4180 | 0.05 | 0.5159 | 200 | 200 | 200 | 164.3 | 168.3 | 8.43 | 8.5505 | 6.2086 | 2.8996e-05
23538 | 1024.5 | 4180 | 0.05 | 0.5159 | 200 | 200 | 200 | 164.3 | 168.3 | 8.43 | 8.5504 | 6.2071 | 2.8989e-05
23539 | 1024.5 | 4180 | 0.05 | 0.5159 | 200 | 200 | 200 | 164.3 | 168.3 | 8.43 | 8.5504 | 6.2056 | 2.8982e-05
23540 | 1024.5 | 4180 | 0.05 | 0.5159 | 200 | 200 | 200 | 164.3 | 168.3 | 8.43 | 8.5504 | 6.2041 | 2.8975e-05
23541 | 1024.5 | 4180 | 0.05 | 0.5159 | 200 | 200 | 200 | 164.3 | 168.3 | 8.43 | 8.5503 | 6.2026 | 2.8968e-05
23542 | 1024.5 | 4180 | 0.05 | 0.5159 | 200 | 200 | 200 | 164.3 | 168.3 | 8.43 | 8.5503 | 6.2011 | 2.8961e-05
23543 | 1024.5 | 4180 | 0.05 | 0.5159 | 200 | 200 | 200 | 164.3 | 168.3 | 8.43 | 8.5503 | 6.1996 | 2.8954e-05
23544 | 1024.5 | 4180 | 0.05 | 0.5159 | 200 | 200 | 200 | 164.3 | 168.3 | 8.43 | 8.5503 | 6.1981 | 2.8947e-05
23545 | 1024.5 | 4180 | 0.05 | 0.5159 | 200 | 200 | 200 | 164.3 | 168.3 | 8.43 | 8.5502 | 6.1966 | 2.894e-05
23546 | 1024.5 | 4180 | 0.05 | 0.5159 | 200 | 200 | 200 | 164.3 | 168.3 | 8.43 | 8.5502 | 6.1951 | 2.8933e-05
23547 | 1024.5 | 4180 | 0.05 | 0.5159 | 200 | 200 | 200 | 164.3 | 168.3 | 8.43 | 8.5502 | 6.1936 | 2.8926e-05
23548 | 1024.5 | 4180 | 0.05 | 0.5159 | 200 | 200 | 200 | 164.3 | 168.3 | 8.43 | 8.5501 | 6.1921 | 2.8919e-05
23549 | 1024.5 | 4180 | 0.05 | 0.5159 | 200 | 200 | 200 | 164.3 | 168.3 | 8.43 | 8.5501 | 6.1907 | 2.8912e-05
23550 | 1024.5 | 4180 | 0.05 | 0.5159 | 200 | 200 | 200 | 164.3 | 168.3 | 8.43 | 8.5501 | 6.1892 | 2.8905e-05
23551 | 1024.5 | 4180 | 0.05 | 0.5159 | 200 | 200 | 200 | 164.3 | 168.3 | 8.43 | 8.5501 | 6.1877 | 2.8898e-05
23552 | 1024.5 | 4180 | 0.05 | 0.5159 | 200 | 200 | 200 | 164.3 | 168.3 | 8.43 | 8.55 | 6.1862 | 2.8891e-05
23553 | 1024.5 | 4180 | 0.05 | 0.5159 | 200 | 200 | 200 | 164.3 | 168.3 | 8.43 | 8.55 | 6.1847 | 2.8884e-05
23554 | 1024.5 | 4180 | 0.05 | 0.5159 | 200 | 200 | 200 | 164.3 | 168.3 | 8.43 | 8.55 | 6.1832 | 2.8877e-05
23555 | 1024.5 | 4180 | 0.05 | 0.5159 | 200 | 200 | 200 | 164.3 | 168.3 | 8.43 | 8.5499 | 6.1817 | 2.887e-05
23556 | 1024.5 | 4180 | 0.05 | 0.5159 | 200 | 200 | 200 | 164.3 | 168.3 | 8.43 | 8.5499 | 6.1802 | 2.8863e-05
23557 | 1024.5 | 4180 | 0.05 | 0.5159 | 200 | 200 | 200 | 164.3 | 168.3 | 8.43 | 8.5499 | 6.1787 | 2.8856e-05
23558 | 1024.5 | 4180 | 0.05 | 0.5159 | 200 | 200 | 200 | 164.3 | 168.3 | 8.43 | 8.5499 | 6.1773 | 2.8849e-05
23559 | 1024.5 | 4180 | 0.05 | 0.5159 | 200 | 200 | 200 | 164.3 | 168.3 | 8.43 | 8.5498 | 6.1758 | 2.8842e-05
23560 | 1024.5 | 4180 | 0.05 | 0.5159 | 200 | 200 | 200 | 164.3 | 168.3 | 8.43 | 8.5498 | 6.1743 | 2.8836e-05
23561 | 1024.5 | 4180 | 0.05 | 0.5159 | 200 | 200 | 200 | 164.3 | 168.3 | 8.43 | 8.5498 | 6.1728 | 2.8829e-05
23562 | 1024.5 | 4180 | 0.05 | 0.5159 | 200 | 200 | 200 | 164.3 | 168.3 | 8.43 | 8.5497 | 6.1713 | 2.8822e-05
23563 | 1024.5 | 4180 | 0.05 | 0.5159 | 200 | 200 | 200 | 164.3 | 168.3 | 8.43 | 8.5497 | 6.1698 | 2.8815e-05
23564 | 1024.5 | 4180 | 0.05 | 0.5159 | 200 | 200 | 200 | 164.3 | 168.3 | 8.43 | 8.5497 | 6.1683 | 2.8808e-05
23565 | 1024.5 | 4180 | 0.05 | 0.5159 | 200 | 200 | 200 | 164.3 | 168.3 | 8.43 | 8.5497 | 6.1669 | 2.8801e-05
23566 | 1024.5 | 4180 | 0.05 | 0.5159 | 200 | 200 | 200 | 164.3 | 168.3 | 8.43 | 8.5496 | 6.1654 | 2.8794e-05
23567 | 1024.5 | 4180 | 0.05 | 0.5159 | 200 | 200 | 200 | 164.3 | 168.3 | 8.43 | 8.5496 | 6.1639 | 2.8787e-05
23568 | 1024.5 | 4180 | 0.05 | 0.5159 | 200 | 200 | 200 | 164.3 | 168.3 | 8.43 | 8.5496 | 6.1624 | 2.878e-05
23569 | 1024.5 | 4180 | 0.05 | 0.5159 | 200 | 200 | 200 | 164.3 | 168.3 | 8.43 | 8.5495 | 6.1609 | 2.8773e-05
23570 | 1024.5 | 4180 | 0.05 | 0.5159 | 200 | 200 | 200 | 164.3 | 168.3 | 8.43 | 8.5495 | 6.1594 | 2.8766e-05
23571 | 1024.5 | 4180 | 0.05 | 0.5159 | 200 | 200 | 200 | 164.3 | 168.3 | 8.43 | 8.5495 | 6.158 | 2.8759e-05
23572 | 1024.5 | 4180 | 0.05 | 0.5159 | 200 | 200 | 200 | 164.3 | 168.3 | 8.43 | 8.5495 | 6.1565 | 2.8752e-05
23573 | 1024.5 | 4180 | 0.05 | 0.5159 | 200 | 200 | 200 | 164.3 | 168.3 | 8.43 | 8.5494 | 6.155 | 2.8745e-05
23574 | 1024.5 | 4180 | 0.05 | 0.5159 | 200 | 200 | 200 | 164.3 | 168.3 | 8.43 | 8.5494 | 6.1535 | 2.8739e-05
23575 | 1024.5 | 4180 | 0.05 | 0.5159 | 200 | 200 | 200 | 164.3 | 168.3 | 8.43 | 8.5494 | 6.152 | 2.8732e-05
23576 | 1024.5 | 4180 | 0.05 | 0.5159 | 200 | 200 | 200 | 164.3 | 168.3 | 8.43 | 8.5493 | 6.1505 | 2.8725e-05
23577 | 1024.5 | 4180 | 0.05 | 0.5159 | 200 | 200 | 200 | 164.3 | 168.3 | 8.43 | 8.5493 | 6.1491 | 2.8718e-05
23578 | 1024.5 | 4180 | 0.05 | 0.5159 | 200 | 200 | 200 | 164.3 | 168.3 | 8.43 | 8.5493 | 6.1476 | 2.8711e-05
23579 | 1024.5 | 4180 | 0.05 | 0.5159 | 200 | 200 | 200 | 164.3 | 168.3 | 8.43 | 8.5493 | 6.1461 | 2.8704e-05
23580 | 1024.5 | 4180 | 0.05 | 0.5159 | 200 | 200 | 200 | 164.3 | 168.3 | 8.43 | 8.5492 | 6.1446 | 2.8697e-05
23581 | 1024.5 | 4180 | 0.05 | 0.5159 | 200 | 200 | 200 | 164.3 | 168.3 | 8.43 | 8.5492 | 6.1431 | 2.869e-05
23582 | 1024.5 | 4180 | 0.05 | 0.5159 | 200 | 200 | 200 | 164.3 | 168.3 | 8.43 | 8.5492 | 6.1417 | 2.8683e-05
23583 | 1024.5 | 4180 | 0.05 | 0.5159 | 200 | 200 | 200 | 164.3 | 168.3 | 8.43 | 8.5491 | 6.1402 | 2.8676e-05
23584 | 1024.5 | 4180 | 0.05 | 0.5159 | 200 | 200 | 200 | 164.3 | 168.3 | 8.43 | 8.5491 | 6.1387 | 2.8669e-05
23585 | 1024.5 | 4180 | 0.05 | 0.5159 | 200 | 200 | 200 | 164.3 | 168.3 | 8.43 | 8.5491 | 6.1372 | 2.8663e-05
23586 | 1024.5 | 4180 | 0.05 | 0.5159 | 200 | 200 | 200 | 164.3 | 168.3 | 8.43 | 8.5491 | 6.1358 | 2.8656e-05
23587 | 1024.5 | 4180 | 0.05 | 0.5159 | 200 | 200 | 200 | 164.3 | 168.3 | 8.43 | 8.549 | 6.1343 | 2.8649e-05
23588 | 1024.5 | 4180 | 0.05 | 0.5159 | 200 | 200 | 200 | 164.3 | 168.3 | 8.43 | 8.549 | 6.1328 | 2.8642e-05
23589 | 1024.5 | 4180 | 0.05 | 0.5159 | 200 | 200 | 200 | 164.3 | 168.3 | 8.43 | 8.549 | 6.1313 | 2.8635e-05
23590 | 1024.5 | 4180 | 0.05 | 0.5159 | 200 | 200 | 200 | 164.3 | 168.3 | 8.43 | 8.5489 | 6.1299 | 2.8628e-05
23591 | 1024.5 | 4180 | 0.05 | 0.5159 | 200 | 200 | 200 | 164.3 | 168.3 | 8.43 | 8.5489 | 6.1284 | 2.8621e-05
23592 | 1024.5 | 4180 | 0.05 | 0.5159 | 200 | 200 | 200 | 164.3 | 168.3 | 8.43 | 8.5489 | 6.1269 | 2.8614e-05
23593 | 1024.5 | 4180 | 0.05 | 0.5159 | 200 | 200 | 200 | 164.3 | 168.3 | 8.43 | 8.5488 | 6.1254 | 2.8607e-05
23594 | 1024.5 | 4180 | 0.05 | 0.5159 | 200 | 200 | 200 | 164.3 | 168.3 | 8.43 | 8.5488 | 6.124 | 2.86e-05
23595 | 1024.5 | 4180 | 0.05 | 0.5159 | 200 | 200 | 200 | 164.3 | 168.3 | 8.43 | 8.5488 | 6.1225 | 2.8594e-05
23596 | 1024.5 | 4180 | 0.05 | 0.5159 | 200 | 200 | 200 | 164.3 | 168.3 | 8.43 | 8.5488 | 6.121 | 2.8587e-05
23597 | 1024.5 | 4180 | 0.05 | 0.5159 | 200 | 200 | 200 | 164.3 | 168.3 | 8.43 | 8.5487 | 6.1195 | 2.858e-05
23598 | 1024.5 | 4180 | 0.05 | 0.5159 | 200 | 200 | 200 | 164.3 | 168.3 | 8.43 | 8.5487 | 6.1181 | 2.8573e-05
23599 | 1024.5 | 4180 | 0.05 | 0.5159 | 200 | 200 | 200 | 164.3 | 168.3 | 8.43 | 8.5487 | 6.1166 | 2.8566e-05
23600 | 1024.5 | 4180 | 0.05 | 0.5159 | 200 | 200 | 200 | 164.3 | 168.3 | 8.43 | 8.5486 | 6.1151 | 2.8559e-05
23601 | 1024.5 | 4180 | 0.05 | 0.5159 | 200 | 200 | 200 | 164.3 | 168.3 | 8.43 | 8.5486 | 6.1136 | 2.8552e-05
23602 | 1024.5 | 4180 | 0.05 | 0.5159 | 200 | 200 | 200 | 164.3 | 168.3 | 8.43 | 8.5486 | 6.1122 | 2.8545e-05
23603 | 1024.5 | 4180 | 0.05 | 0.5159 | 200 | 200 | 200 | 164.3 | 168.3 | 8.43 | 8.5486 | 6.1107 | 2.8539e-05
23604 | 1024.5 | 4180 | 0.05 | 0.5159 | 200 | 200 | 200 | 164.3 | 168.3 | 8.43 | 8.5485 | 6.1092 | 2.8532e-05
23605 | 1024.5 | 4180 | 0.05 | 0.5159 | 200 | 200 | 200 | 164.3 | 168.3 | 8.43 | 8.5485 | 6.1078 | 2.8525e-05
23606 | 1024.5 | 4180 | 0.05 | 0.5159 | 200 | 200 | 200 | 164.3 | 168.3 | 8.43 | 8.5485 | 6.1063 | 2.8518e-05
23607 | 1024.5 | 4180 | 0.05 | 0.5159 | 200 | 200 | 200 | 164.3 | 168.3 | 8.43 | 8.5484 | 6.1048 | 2.8511e-05
23608 | 1024.5 | 4180 | 0.05 | 0.5159 | 200 | 200 | 200 | 164.3 | 168.3 | 8.43 | 8.5484 | 6.1033 | 2.8504e-05
23609 | 1024.5 | 4180 | 0.05 | 0.5159 | 200 | 200 | 200 | 164.3 | 168.3 | 8.43 | 8.5484 | 6.1019 | 2.8497e-05
23610 | 1024.5 | 4180 | 0.05 | 0.5159 | 200 | 200 | 200 | 164.3 | 168.3 | 8.43 | 8.5484 | 6.1004 | 2.8491e-05
23611 | 1024.5 | 4180 | 0.05 | 0.5159 | 200 | 200 | 200 | 164.3 | 168.3 | 8.43 | 8.5483 | 6.0989 | 2.8484e-05
23612 | 1024.5 | 4180 | 0.05 | 0.5159 | 200 | 200 | 200 | 164.3 | 168.3 | 8.43 | 8.5483 | 6.0975 | 2.8477e-05
23613 | 1024.5 | 4180 | 0.05 | 0.5159 | 200 | 200 | 200 | 164.3 | 168.3 | 8.43 | 8.5483 | 6.096 | 2.847e-05
23614 | 1024.5 | 4180 | 0.05 | 0.5159 | 200 | 200 | 200 | 164.3 | 168.3 | 8.43 | 8.5483 | 6.0945 | 2.8463e-05
23615 | 1024.5 | 4180 | 0.05 | 0.5159 | 200 | 200 | 200 | 164.3 | 168.3 | 8.43 | 8.5482 | 6.0931 | 2.8456e-05
23616 | 1024.5 | 4180 | 0.05 | 0.5159 | 200 | 200 | 200 | 164.3 | 168.3 | 8.43 | 8.5482 | 6.0916 | 2.8449e-05
23617 | 1024.5 | 4180 | 0.05 | 0.5159 | 200 | 200 | 200 | 164.3 | 168.3 | 8.43 | 8.5482 | 6.0901 | 2.8443e-05
23618 | 1024.5 | 4180 | 0.05 | 0.5159 | 200 | 200 | 200 | 164.3 | 168.3 | 8.43 | 8.5481 | 6.0887 | 2.8436e-05
23619 | 1024.5 | 4180 | 0.05 | 0.5159 | 200 | 200 | 200 | 164.3 | 168.3 | 8.43 | 8.5481 | 6.0872 | 2.8429e-05
23620 | 1024.5 | 4180 | 0.05 | 0.5159 | 200 | 200 | 200 | 164.3 | 168.3 | 8.43 | 8.5481 | 6.0857 | 2.8422e-05
23621 | 1024.5 | 4180 | 0.05 | 0.5159 | 200 | 200 | 200 | 164.3 | 168.3 | 8.43 | 8.5481 | 6.0843 | 2.8415e-05
23622 | 1024.5 | 4180 | 0.05 | 0.5159 | 200 | 200 | 200 | 164.3 | 168.3 | 8.43 | 8.548 | 6.0828 | 2.8408e-05
23623 | 1024.5 | 4180 | 0.05 | 0.5159 | 200 | 200 | 200 | 164.3 | 168.3 | 8.43 | 8.548 | 6.0813 | 2.8402e-05
23624 | 1024.5 | 4180 | 0.05 | 0.5159 | 200 | 200 | 200 | 164.3 | 168.3 | 8.43 | 8.548 | 6.0799 | 2.8395e-05
23625 | 1024.5 | 4180 | 0.05 | 0.5159 | 200 | 200 | 200 | 164.3 | 168.3 | 8.43 | 8.5479 | 6.0784 | 2.8388e-05
23626 | 1024.5 | 4180 | 0.05 | 0.5159 | 200 | 200 | 200 | 164.3 | 168.3 | 8.43 | 8.5479 | 6.077 | 2.8381e-05
23627 | 1024.5 | 4180 | 0.05 | 0.5159 | 200 | 200 | 200 | 164.3 | 168.3 | 8.43 | 8.5479 | 6.0755 | 2.8374e-05
23628 | 1024.5 | 4180 | 0.05 | 0.5159 | 200 | 200 | 200 | 164.3 | 168.3 | 8.43 | 8.5479 | 6.074 | 2.8367e-05
23629 | 1024.5 | 4180 | 0.05 | 0.5159 | 200 | 200 | 200 | 164.3 | 168.3 | 8.43 | 8.5478 | 6.0726 | 2.8361e-05
23630 | 1024.5 | 4180 | 0.05 | 0.5159 | 200 | 200 | 200 | 164.3 | 168.3 | 8.43 | 8.5478 | 6.0711 | 2.8354e-05
23631 | 1024.5 | 4180 | 0.05 | 0.5159 | 200 | 200 | 200 | 164.3 | 168.3 | 8.43 | 8.5478 | 6.0696 | 2.8347e-05
23632 | 1024.5 | 4180 | 0.05 | 0.5159 | 200 | 200 | 200 | 164.3 | 168.3 | 8.43 | 8.5477 | 6.0682 | 2.834e-05
23633 | 1024.5 | 4180 | 0.05 | 0.5159 | 200 | 200 | 200 | 164.3 | 168.3 | 8.43 | 8.5477 | 6.0667 | 2.8333e-05
23634 | 1024.5 | 4180 | 0.05 | 0.5159 | 200 | 200 | 200 | 164.3 | 168.3 | 8.43 | 8.5477 | 6.0653 | 2.8326e-05
23635 | 1024.5 | 4180 | 0.05 | 0.5159 | 200 | 200 | 200 | 164.3 | 168.3 | 8.43 | 8.5477 | 6.0638 | 2.832e-05
23636 | 1024.5 | 4180 | 0.05 | 0.5159 | 200 | 200 | 200 | 164.3 | 168.3 | 8.43 | 8.5476 | 6.0623 | 2.8313e-05
23637 | 1024.5 | 4180 | 0.05 | 0.5159 | 200 | 200 | 200 | 164.3 | 168.3 | 8.43 | 8.5476 | 6.0609 | 2.8306e-05
23638 | 1024.5 | 4180 | 0.05 | 0.5159 | 200 | 200 | 200 | 164.3 | 168.3 | 8.43 | 8.5476 | 6.0594 | 2.8299e-05
23639 | 1024.5 | 4180 | 0.05 | 0.5159 | 200 | 200 | 200 | 164.3 | 168.3 | 8.43 | 8.5475 | 6.058 | 2.8292e-05
23640 | 1024.5 | 4180 | 0.05 | 0.5159 | 200 | 200 | 200 | 164.3 | 168.3 | 8.43 | 8.5475 | 6.0565 | 2.8286e-05
23641 | 1024.5 | 4180 | 0.05 | 0.5159 | 200 | 200 | 200 | 164.3 | 168.3 | 8.43 | 8.5475 | 6.0551 | 2.8279e-05
23642 | 1024.5 | 4180 | 0.05 | 0.5159 | 200 | 200 | 200 | 164.3 | 168.3 | 8.43 | 8.5475 | 6.0536 | 2.8272e-05
23643 | 1024.5 | 4180 | 0.05 | 0.5159 | 200 | 200 | 200 | 164.3 | 168.3 | 8.43 | 8.5474 | 6.0521 | 2.8265e-05
23644 | 1024.5 | 4180 | 0.05 | 0.5159 | 200 | 200 | 200 | 164.3 | 168.3 | 8.43 | 8.5474 | 6.0507 | 2.8258e-05
23645 | 1024.5 | 4180 | 0.05 | 0.5159 | 200 | 200 | 200 | 164.3 | 168.3 | 8.43 | 8.5474 | 6.0492 | 2.8252e-05
23646 | 1024.5 | 4180 | 0.05 | 0.5159 | 200 | 200 | 200 | 164.3 | 168.3 | 8.43 | 8.5473 | 6.0478 | 2.8245e-05
23647 | 1024.5 | 4180 | 0.05 | 0.5159 | 200 | 200 | 200 | 164.3 | 168.3 | 8.43 | 8.5473 | 6.0463 | 2.8238e-05
23648 | 1024.5 | 4180 | 0.05 | 0.5159 | 200 | 200 | 200 | 164.3 | 168.3 | 8.43 | 8.5473 | 6.0449 | 2.8231e-05
23649 | 1024.5 | 4180 | 0.05 | 0.5159 | 200 | 200 | 200 | 164.3 | 168.3 | 8.43 | 8.5473 | 6.0434 | 2.8224e-05
23650 | 1024.5 | 4180 | 0.05 | 0.5159 | 200 | 200 | 200 | 164.3 | 168.3 | 8.43 | 8.5472 | 6.0419 | 2.8218e-05
23651 | 1024.5 | 4180 | 0.05 | 0.5159 | 200 | 200 | 200 | 164.3 | 168.3 | 8.43 | 8.5472 | 6.0405 | 2.8211e-05
23652 | 1024.5 | 4180 | 0.05 | 0.5159 | 200 | 200 | 200 | 164.3 | 168.3 | 8.43 | 8.5472 | 6.039 | 2.8204e-05
23653 | 1024.5 | 4180 | 0.05 | 0.5159 | 200 | 200 | 200 | 164.3 | 168.3 | 8.43 | 8.5471 | 6.0376 | 2.8197e-05
23654 | 1024.5 | 4180 | 0.05 | 0.5159 | 200 | 200 | 200 | 164.3 | 168.3 | 8.43 | 8.5471 | 6.0361 | 2.819e-05
23655 | 1024.5 | 4180 | 0.05 | 0.5159 | 200 | 200 | 200 | 164.3 | 168.3 | 8.43 | 8.5471 | 6.0347 | 2.8184e-05
23656 | 1024.5 | 4180 | 0.05 | 0.5159 | 200 | 200 | 200 | 164.3 | 168.3 | 8.43 | 8.5471 | 6.0332 | 2.8177e-05
23657 | 1024.5 | 4180 | 0.05 | 0.5159 | 200 | 200 | 200 | 164.3 | 168.3 | 8.43 | 8.547 | 6.0318 | 2.817e-05
23658 | 1024.5 | 4180 | 0.05 | 0.5159 | 200 | 200 | 200 | 164.3 | 168.3 | 8.43 | 8.547 | 6.0303 | 2.8163e-05
23659 | 1024.5 | 4180 | 0.05 | 0.5159 | 200 | 200 | 200 | 164.3 | 168.3 | 8.43 | 8.547 | 6.0289 | 2.8156e-05
23660 | 1024.5 | 4180 | 0.05 | 0.5159 | 200 | 200 | 200 | 164.3 | 168.3 | 8.43 | 8.5469 | 6.0274 | 2.815e-05
23661 | 1024.5 | 4180 | 0.05 | 0.5159 | 200 | 200 | 200 | 164.3 | 168.3 | 8.43 | 8.5469 | 6.026 | 2.8143e-05
23662 | 1024.5 | 4180 | 0.05 | 0.5159 | 200 | 200 | 200 | 164.3 | 168.3 | 8.43 | 8.5469 | 6.0245 | 2.8136e-05
23663 | 1024.5 | 4180 | 0.05 | 0.5159 | 200 | 200 | 200 | 164.3 | 168.3 | 8.43 | 8.5469 | 6.0231 | 2.8129e-05
23664 | 1024.5 | 4180 | 0.05 | 0.5159 | 200 | 200 | 200 | 164.3 | 168.3 | 8.43 | 8.5468 | 6.0216 | 2.8123e-05
23665 | 1024.5 | 4180 | 0.05 | 0.5159 | 200 | 200 | 200 | 164.3 | 168.3 | 8.43 | 8.5468 | 6.0202 | 2.8116e-05
23666 | 1024.5 | 4180 | 0.05 | 0.5159 | 200 | 200 | 200 | 164.3 | 168.3 | 8.43 | 8.5468 | 6.0187 | 2.8109e-05
23667 | 1024.5 | 4180 | 0.05 | 0.5159 | 200 | 200 | 200 | 164.3 | 168.3 | 8.43 | 8.5468 | 6.0173 | 2.8102e-05
23668 | 1024.5 | 4180 | 0.05 | 0.5159 | 200 | 200 | 200 | 164.3 | 168.3 | 8.43 | 8.5467 | 6.0158 | 2.8096e-05
23669 | 1024.5 | 4180 | 0.05 | 0.5159 | 200 | 200 | 200 | 164.3 | 168.3 | 8.43 | 8.5467 | 6.0144 | 2.8089e-05
23670 | 1024.5 | 4180 | 0.05 | 0.5159 | 200 | 200 | 200 | 164.3 | 168.3 | 8.43 | 8.5467 | 6.0129 | 2.8082e-05
23671 | 1024.5 | 4180 | 0.05 | 0.5159 | 200 | 200 | 200 | 164.3 | 168.3 | 8.43 | 8.5466 | 6.0115 | 2.8075e-05
23672 | 1024.5 | 4180 | 0.05 | 0.5159 | 200 | 200 | 200 | 164.3 | 168.3 | 8.43 | 8.5466 | 6.01 | 2.8068e-05
23673 | 1024.5 | 4180 | 0.05 | 0.5159 | 200 | 200 | 200 | 164.3 | 168.3 | 8.43 | 8.5466 | 6.0086 | 2.8062e-05
23674 | 1024.5 | 4180 | 0.05 | 0.5159 | 200 | 200 | 200 | 164.3 | 168.3 | 8.43 | 8.5466 | 6.0071 | 2.8055e-05
23675 | 1024.5 | 4180 | 0.05 | 0.5159 | 200 | 200 | 200 | 164.3 | 168.3 | 8.43 | 8.5465 | 6.0057 | 2.8048e-05
23676 | 1024.5 | 4180 | 0.05 | 0.5159 | 200 | 200 | 200 | 164.3 | 168.3 | 8.43 | 8.5465 | 6.0043 | 2.8041e-05
23677 | 1024.5 | 4180 | 0.05 | 0.5159 | 200 | 200 | 200 | 164.3 | 168.3 | 8.43 | 8.5465 | 6.0028 | 2.8035e-05
23678 | 1024.5 | 4180 | 0.05 | 0.5159 | 200 | 200 | 200 | 164.3 | 168.3 | 8.43 | 8.5464 | 6.0014 | 2.8028e-05
23679 | 1024.5 | 4180 | 0.05 | 0.5159 | 200 | 200 | 200 | 164.3 | 168.3 | 8.43 | 8.5464 | 5.9999 | 2.8021e-05
23680 | 1024.5 | 4180 | 0.05 | 0.5159 | 200 | 200 | 200 | 164.3 | 168.3 | 8.43 | 8.5464 | 5.9985 | 2.8014e-05
23681 | 1024.5 | 4180 | 0.05 | 0.5159 | 200 | 200 | 200 | 164.3 | 168.3 | 8.43 | 8.5464 | 5.997 | 2.8008e-05
23682 | 1024.5 | 4180 | 0.05 | 0.5159 | 200 | 200 | 200 | 164.3 | 168.3 | 8.43 | 8.5463 | 5.9956 | 2.8001e-05
23683 | 1024.5 | 4180 | 0.05 | 0.5159 | 200 | 200 | 200 | 164.3 | 168.3 | 8.43 | 8.5463 | 5.9941 | 2.7994e-05
23684 | 1024.5 | 4180 | 0.05 | 0.5159 | 200 | 200 | 200 | 164.3 | 168.3 | 8.43 | 8.5463 | 5.9927 | 2.7988e-05
23685 | 1024.5 | 4180 | 0.05 | 0.5159 | 200 | 200 | 200 | 164.3 | 168.3 | 8.43 | 8.5462 | 5.9913 | 2.7981e-05
23686 | 1024.5 | 4180 | 0.05 | 0.5159 | 200 | 200 | 200 | 164.3 | 168.3 | 8.43 | 8.5462 | 5.9898 | 2.7974e-05
23687 | 1024.5 | 4180 | 0.05 | 0.5159 | 200 | 200 | 200 | 164.3 | 168.3 | 8.43 | 8.5462 | 5.9884 | 2.7967e-05
23688 | 1024.5 | 4180 | 0.05 | 0.5159 | 200 | 200 | 200 | 164.3 | 168.3 | 8.43 | 8.5462 | 5.9869 | 2.7961e-05
23689 | 1024.5 | 4180 | 0.05 | 0.5159 | 200 | 200 | 200 | 164.3 | 168.3 | 8.43 | 8.5461 | 5.9855 | 2.7954e-05
23690 | 1024.5 | 4180 | 0.05 | 0.5159 | 200 | 200 | 200 | 164.3 | 168.3 | 8.43 | 8.5461 | 5.984 | 2.7947e-05
23691 | 1024.5 | 4180 | 0.05 | 0.5159 | 200 | 200 | 200 | 164.3 | 168.3 | 8.43 | 8.5461 | 5.9826 | 2.794e-05
23692 | 1024.5 | 4180 | 0.05 | 0.5159 | 200 | 200 | 200 | 164.3 | 168.3 | 8.43 | 8.5461 | 5.9812 | 2.7934e-05
23693 | 1024.5 | 4180 | 0.05 | 0.5159 | 200 | 200 | 200 | 164.3 | 168.3 | 8.43 | 8.546 | 5.9797 | 2.7927e-05
23694 | 1024.5 | 4180 | 0.05 | 0.5159 | 200 | 200 | 200 | 164.3 | 168.3 | 8.43 | 8.546 | 5.9783 | 2.792e-05
23695 | 1024.5 | 4180 | 0.05 | 0.5159 | 200 | 200 | 200 | 164.3 | 168.3 | 8.43 | 8.546 | 5.9769 | 2.7913e-05
23696 | 1024.5 | 4180 | 0.05 | 0.5159 | 200 | 200 | 200 | 164.3 | 168.3 | 8.43 | 8.5459 | 5.9754 | 2.7907e-05
23697 | 1024.5 | 4180 | 0.05 | 0.5159 | 200 | 200 | 200 | 164.3 | 168.3 | 8.43 | 8.5459 | 5.974 | 2.79e-05
23698 | 1024.5 | 4180 | 0.05 | 0.5159 | 200 | 200 | 200 | 164.3 | 168.3 | 8.43 | 8.5459 | 5.9725 | 2.7893e-05
23699 | 1024.5 | 4180 | 0.05 | 0.5159 | 200 | 200 | 200 | 164.3 | 168.3 | 8.43 | 8.5459 | 5.9711 | 2.7887e-05
23700 | 1024.5 | 4180 | 0.05 | 0.5159 | 200 | 200 | 200 | 164.3 | 168.3 | 8.43 | 8.5458 | 5.9697 | 2.788e-05
23701 | 1024.5 | 4180 | 0.05 | 0.5159 | 200 | 200 | 200 | 164.3 | 168.3 | 8.43 | 8.5458 | 5.9682 | 2.7873e-05
23702 | 1024.5 | 4180 | 0.05 | 0.5159 | 200 | 200 | 200 | 164.3 | 168.3 | 8.43 | 8.5458 | 5.9668 | 2.7866e-05
23703 | 1024.5 | 4180 | 0.05 | 0.5159 | 200 | 200 | 200 | 164.3 | 168.3 | 8.43 | 8.5457 | 5.9654 | 2.786e-05
23704 | 1024.5 | 4180 | 0.05 | 0.5159 | 200 | 200 | 200 | 164.3 | 168.3 | 8.43 | 8.5457 | 5.9639 | 2.7853e-05
23705 | 1024.5 | 4180 | 0.05 | 0.5159 | 200 | 200 | 200 | 164.3 | 168.3 | 8.43 | 8.5457 | 5.9625 | 2.7846e-05
23706 | 1024.5 | 4180 | 0.05 | 0.5159 | 200 | 200 | 200 | 164.3 | 168.3 | 8.43 | 8.5457 | 5.961 | 2.784e-05
23707 | 1024.5 | 4180 | 0.05 | 0.5159 | 200 | 200 | 200 | 164.3 | 168.3 | 8.43 | 8.5456 | 5.9596 | 2.7833e-05
23708 | 1024.5 | 4180 | 0.05 | 0.5159 | 200 | 200 | 200 | 164.3 | 168.3 | 8.43 | 8.5456 | 5.9582 | 2.7826e-05
23709 | 1024.5 | 4180 | 0.05 | 0.5159 | 200 | 200 | 200 | 164.3 | 168.3 | 8.43 | 8.5456 | 5.9567 | 2.782e-05
23710 | 1024.5 | 4180 | 0.05 | 0.5159 | 200 | 200 | 200 | 164.3 | 168.3 | 8.43 | 8.5455 | 5.9553 | 2.7813e-05
23711 | 1024.5 | 4180 | 0.05 | 0.5159 | 200 | 200 | 200 | 164.3 | 168.3 | 8.43 | 8.5455 | 5.9539 | 2.7806e-05
23712 | 1024.5 | 4180 | 0.05 | 0.5159 | 200 | 200 | 200 | 164.3 | 168.3 | 8.43 | 8.5455 | 5.9524 | 2.7799e-05
23713 | 1024.5 | 4180 | 0.05 | 0.5159 | 200 | 200 | 200 | 164.3 | 168.3 | 8.43 | 8.5455 | 5.951 | 2.7793e-05
23714 | 1024.5 | 4180 | 0.05 | 0.5159 | 200 | 200 | 200 | 164.3 | 168.3 | 8.43 | 8.5454 | 5.9496 | 2.7786e-05
23715 | 1024.5 | 4180 | 0.05 | 0.5159 | 200 | 200 | 200 | 164.3 | 168.3 | 8.43 | 8.5454 | 5.9481 | 2.7779e-05
23716 | 1024.5 | 4180 | 0.05 | 0.5159 | 200 | 200 | 200 | 164.3 | 168.3 | 8.43 | 8.5454 | 5.9467 | 2.7773e-05
23717 | 1024.5 | 4180 | 0.05 | 0.5159 | 200 | 200 | 200 | 164.3 | 168.3 | 8.43 | 8.5454 | 5.9453 | 2.7766e-05
23718 | 1024.5 | 4180 | 0.05 | 0.5159 | 200 | 200 | 200 | 164.3 | 168.3 | 8.43 | 8.5453 | 5.9438 | 2.7759e-05
23719 | 1024.5 | 4180 | 0.05 | 0.5159 | 200 | 200 | 200 | 164.3 | 168.3 | 8.43 | 8.5453 | 5.9424 | 2.7753e-05
23720 | 1024.5 | 4180 | 0.05 | 0.5159 | 200 | 200 | 200 | 164.3 | 168.3 | 8.43 | 8.5453 | 5.941 | 2.7746e-05
23721 | 1024.5 | 4180 | 0.05 | 0.5159 | 200 | 200 | 200 | 164.3 | 168.3 | 8.43 | 8.5452 | 5.9396 | 2.7739e-05
23722 | 1024.5 | 4180 | 0.05 | 0.5159 | 200 | 200 | 200 | 164.3 | 168.3 | 8.43 | 8.5452 | 5.9381 | 2.7733e-05
23723 | 1024.5 | 4180 | 0.05 | 0.5159 | 200 | 200 | 200 | 164.3 | 168.3 | 8.43 | 8.5452 | 5.9367 | 2.7726e-05
23724 | 1024.5 | 4180 | 0.05 | 0.5159 | 200 | 200 | 200 | 164.3 | 168.3 | 8.43 | 8.5452 | 5.9353 | 2.7719e-05
23725 | 1024.5 | 4180 | 0.05 | 0.5159 | 200 | 200 | 200 | 164.3 | 168.3 | 8.43 | 8.5451 | 5.9338 | 2.7713e-05
23726 | 1024.5 | 4180 | 0.05 | 0.5159 | 200 | 200 | 200 | 164.3 | 168.3 | 8.43 | 8.5451 | 5.9324 | 2.7706e-05
23727 | 1024.5 | 4180 | 0.05 | 0.5159 | 200 | 200 | 200 | 164.3 | 168.3 | 8.43 | 8.5451 | 5.931 | 2.7699e-05
23728 | 1024.5 | 4180 | 0.05 | 0.5159 | 200 | 200 | 200 | 164.3 | 168.3 | 8.43 | 8.545 | 5.9296 | 2.7693e-05
23729 | 1024.5 | 4180 | 0.05 | 0.5159 | 200 | 200 | 200 | 164.3 | 168.3 | 8.43 | 8.545 | 5.9281 | 2.7686e-05
23730 | 1024.5 | 4180 | 0.05 | 0.5159 | 200 | 200 | 200 | 164.3 | 168.3 | 8.43 | 8.545 | 5.9267 | 2.7679e-05
23731 | 1024.5 | 4180 | 0.05 | 0.5159 | 200 | 200 | 200 | 164.3 | 168.3 | 8.43 | 8.545 | 5.9253 | 2.7673e-05
23732 | 1024.5 | 4180 | 0.05 | 0.5159 | 200 | 200 | 200 | 164.3 | 168.3 | 8.43 | 8.5449 | 5.9239 | 2.7666e-05
23733 | 1024.5 | 4180 | 0.05 | 0.5159 | 200 | 200 | 200 | 164.3 | 168.3 | 8.43 | 8.5449 | 5.9224 | 2.7659e-05
23734 | 1024.5 | 4180 | 0.05 | 0.5159 | 200 | 200 | 200 | 164.3 | 168.3 | 8.43 | 8.5449 | 5.921 | 2.7653e-05
23735 | 1024.5 | 4180 | 0.05 | 0.5159 | 200 | 200 | 200 | 164.3 | 168.3 | 8.43 | 8.5449 | 5.9196 | 2.7646e-05
23736 | 1024.5 | 4180 | 0.05 | 0.5159 | 200 | 200 | 200 | 164.3 | 168.3 | 8.43 | 8.5448 | 5.9181 | 2.7639e-05
23737 | 1024.5 | 4180 | 0.05 | 0.5159 | 200 | 200 | 200 | 164.3 | 168.3 | 8.43 | 8.5448 | 5.9167 | 2.7633e-05
23738 | 1024.5 | 4180 | 0.05 | 0.5159 | 200 | 200 | 200 | 164.3 | 168.3 | 8.43 | 8.5448 | 5.9153 | 2.7626e-05
23739 | 1024.5 | 4180 | 0.05 | 0.5159 | 200 | 200 | 200 | 164.3 | 168.3 | 8.43 | 8.5447 | 5.9139 | 2.7619e-05
23740 | 1024.5 | 4180 | 0.05 | 0.5159 | 200 | 200 | 200 | 164.3 | 168.3 | 8.43 | 8.5447 | 5.9125 | 2.7613e-05
23741 | 1024.5 | 4180 | 0.05 | 0.5159 | 200 | 200 | 200 | 164.3 | 168.3 | 8.43 | 8.5447 | 5.911 | 2.7606e-05
23742 | 1024.5 | 4180 | 0.05 | 0.5159 | 200 | 200 | 200 | 164.3 | 168.3 | 8.43 | 8.5447 | 5.9096 | 2.7599e-05
23743 | 1024.5 | 4180 | 0.05 | 0.5159 | 200 | 200 | 200 | 164.3 | 168.3 | 8.43 | 8.5446 | 5.9082 | 2.7593e-05
23744 | 1024.5 | 4180 | 0.05 | 0.5159 | 200 | 200 | 200 | 164.3 | 168.3 | 8.43 | 8.5446 | 5.9068 | 2.7586e-05
23745 | 1024.5 | 4180 | 0.05 | 0.5159 | 200 | 200 | 200 | 164.3 | 168.3 | 8.43 | 8.5446 | 5.9053 | 2.758e-05
23746 | 1024.5 | 4180 | 0.05 | 0.5159 | 200 | 200 | 200 | 164.3 | 168.3 | 8.43 | 8.5446 | 5.9039 | 2.7573e-05
23747 | 1024.5 | 4180 | 0.05 | 0.5159 | 200 | 200 | 200 | 164.3 | 168.3 | 8.43 | 8.5445 | 5.9025 | 2.7566e-05
23748 | 1024.5 | 4180 | 0.05 | 0.5159 | 200 | 200 | 200 | 164.3 | 168.3 | 8.43 | 8.5445 | 5.9011 | 2.756e-05
23749 | 1024.5 | 4180 | 0.05 | 0.5159 | 200 | 200 | 200 | 164.3 | 168.3 | 8.43 | 8.5445 | 5.8997 | 2.7553e-05
23750 | 1024.5 | 4180 | 0.05 | 0.5159 | 200 | 200 | 200 | 164.3 | 168.3 | 8.43 | 8.5444 | 5.8982 | 2.7546e-05
23751 | 1024.5 | 4180 | 0.05 | 0.5159 | 200 | 200 | 200 | 164.3 | 168.3 | 8.43 | 8.5444 | 5.8968 | 2.754e-05
23752 | 1024.5 | 4180 | 0.05 | 0.5159 | 200 | 200 | 200 | 164.3 | 168.3 | 8.43 | 8.5444 | 5.8954 | 2.7533e-05
23753 | 1024.5 | 4180 | 0.05 | 0.5159 | 200 | 200 | 200 | 164.3 | 168.3 | 8.43 | 8.5444 | 5.894 | 2.7526e-05
23754 | 1024.5 | 4180 | 0.05 | 0.5159 | 200 | 200 | 200 | 164.3 | 168.3 | 8.43 | 8.5443 | 5.8926 | 2.752e-05
23755 | 1024.5 | 4180 | 0.05 | 0.5159 | 200 | 200 | 200 | 164.3 | 168.3 | 8.43 | 8.5443 | 5.8911 | 2.7513e-05
23756 | 1024.5 | 4180 | 0.05 | 0.5159 | 200 | 200 | 200 | 164.3 | 168.3 | 8.43 | 8.5443 | 5.8897 | 2.7507e-05
23757 | 1024.5 | 4180 | 0.05 | 0.5159 | 200 | 200 | 200 | 164.3 | 168.3 | 8.43 | 8.5442 | 5.8883 | 2.75e-05
23758 | 1024.5 | 4180 | 0.05 | 0.5159 | 200 | 200 | 200 | 164.3 | 168.3 | 8.43 | 8.5442 | 5.8869 | 2.7493e-05
23759 | 1024.5 | 4180 | 0.05 | 0.5159 | 200 | 200 | 200 | 164.3 | 168.3 | 8.43 | 8.5442 | 5.8855 | 2.7487e-05
23760 | 1024.5 | 4180 | 0.05 | 0.5159 | 200 | 200 | 200 | 164.3 | 168.3 | 8.43 | 8.5442 | 5.8841 | 2.748e-05
23761 | 1024.5 | 4180 | 0.05 | 0.5159 | 200 | 200 | 200 | 164.3 | 168.3 | 8.43 | 8.5441 | 5.8826 | 2.7474e-05
23762 | 1024.5 | 4180 | 0.05 | 0.5159 | 200 | 200 | 200 | 164.3 | 168.3 | 8.43 | 8.5441 | 5.8812 | 2.7467e-05
23763 | 1024.5 | 4180 | 0.05 | 0.5159 | 200 | 200 | 200 | 164.3 | 168.3 | 8.43 | 8.5441 | 5.8798 | 2.746e-05
23764 | 1024.5 | 4180 | 0.05 | 0.5159 | 200 | 200 | 200 | 164.3 | 168.3 | 8.43 | 8.5441 | 5.8784 | 2.7454e-05
23765 | 1024.5 | 4180 | 0.05 | 0.5159 | 200 | 200 | 200 | 164.3 | 168.3 | 8.43 | 8.544 | 5.877 | 2.7447e-05
23766 | 1024.5 | 4180 | 0.05 | 0.5159 | 200 | 200 | 200 | 164.3 | 168.3 | 8.43 | 8.544 | 5.8756 | 2.744e-05
23767 | 1024.5 | 4180 | 0.05 | 0.5159 | 200 | 200 | 200 | 164.3 | 168.3 | 8.43 | 8.544 | 5.8741 | 2.7434e-05
23768 | 1024.5 | 4180 | 0.05 | 0.5159 | 200 | 200 | 200 | 164.3 | 168.3 | 8.43 | 8.5439 | 5.8727 | 2.7427e-05
23769 | 1024.5 | 4180 | 0.05 | 0.5159 | 200 | 200 | 200 | 164.3 | 168.3 | 8.43 | 8.5439 | 5.8713 | 2.7421e-05
23770 | 1024.5 | 4180 | 0.05 | 0.5159 | 200 | 200 | 200 | 164.3 | 168.3 | 8.43 | 8.5439 | 5.8699 | 2.7414e-05
23771 | 1024.5 | 4180 | 0.05 | 0.5159 | 200 | 200 | 200 | 164.3 | 168.3 | 8.43 | 8.5439 | 5.8685 | 2.7407e-05
23772 | 1024.5 | 4180 | 0.05 | 0.5159 | 200 | 200 | 200 | 164.3 | 168.3 | 8.43 | 8.5438 | 5.8671 | 2.7401e-05
23773 | 1024.5 | 4180 | 0.05 | 0.5159 | 200 | 200 | 200 | 164.3 | 168.3 | 8.43 | 8.5438 | 5.8657 | 2.7394e-05
23774 | 1024.5 | 4180 | 0.05 | 0.5159 | 200 | 200 | 200 | 164.3 | 168.3 | 8.43 | 8.5438 | 5.8643 | 2.7388e-05
23775 | 1024.5 | 4180 | 0.05 | 0.5159 | 200 | 200 | 200 | 164.3 | 168.3 | 8.43 | 8.5438 | 5.8628 | 2.7381e-05
23776 | 1024.5 | 4180 | 0.05 | 0.5159 | 200 | 200 | 200 | 164.3 | 168.3 | 8.43 | 8.5437 | 5.8614 | 2.7374e-05
23777 | 1024.5 | 4180 | 0.05 | 0.5159 | 200 | 200 | 200 | 164.3 | 168.3 | 8.43 | 8.5437 | 5.86 | 2.7368e-05
23778 | 1024.5 | 4180 | 0.05 | 0.5159 | 200 | 200 | 200 | 164.3 | 168.3 | 8.43 | 8.5437 | 5.8586 | 2.7361e-05
23779 | 1024.5 | 4180 | 0.05 | 0.5159 | 200 | 200 | 200 | 164.3 | 168.3 | 8.43 | 8.5436 | 5.8572 | 2.7355e-05
23780 | 1024.5 | 4180 | 0.05 | 0.5159 | 200 | 200 | 200 | 164.3 | 168.3 | 8.43 | 8.5436 | 5.8558 | 2.7348e-05
23781 | 1024.5 | 4180 | 0.05 | 0.5159 | 200 | 200 | 200 | 164.3 | 168.3 | 8.43 | 8.5436 | 5.8544 | 2.7342e-05
23782 | 1024.5 | 4180 | 0.05 | 0.5159 | 200 | 200 | 200 | 164.3 | 168.3 | 8.43 | 8.5436 | 5.853 | 2.7335e-05
23783 | 1024.5 | 4180 | 0.05 | 0.5159 | 200 | 200 | 200 | 164.3 | 168.3 | 8.43 | 8.5435 | 5.8516 | 2.7328e-05
23784 | 1024.5 | 4180 | 0.05 | 0.5159 | 200 | 200 | 200 | 164.3 | 168.3 | 8.43 | 8.5435 | 5.8502 | 2.7322e-05
23785 | 1024.5 | 4180 | 0.05 | 0.5159 | 200 | 200 | 200 | 164.3 | 168.3 | 8.43 | 8.5435 | 5.8488 | 2.7315e-05
23786 | 1024.5 | 4180 | 0.05 | 0.5159 | 200 | 200 | 200 | 164.3 | 168.3 | 8.43 | 8.5435 | 5.8473 | 2.7309e-05
23787 | 1024.5 | 4180 | 0.05 | 0.5159 | 200 | 200 | 200 | 164.3 | 168.3 | 8.43 | 8.5434 | 5.8459 | 2.7302e-05
23788 | 1024.5 | 4180 | 0.05 | 0.5159 | 200 | 200 | 200 | 164.3 | 168.3 | 8.43 | 8.5434 | 5.8445 | 2.7296e-05
23789 | 1024.5 | 4180 | 0.05 | 0.5159 | 200 | 200 | 200 | 164.3 | 168.3 | 8.43 | 8.5434 | 5.8431 | 2.7289e-05
23790 | 1024.5 | 4180 | 0.05 | 0.5159 | 200 | 200 | 200 | 164.3 | 168.3 | 8.43 | 8.5433 | 5.8417 | 2.7282e-05
23791 | 1024.5 | 4180 | 0.05 | 0.5159 | 200 | 200 | 200 | 164.3 | 168.3 | 8.43 | 8.5433 | 5.8403 | 2.7276e-05
23792 | 1024.5 | 4180 | 0.05 | 0.5159 | 200 | 200 | 200 | 164.3 | 168.3 | 8.43 | 8.5433 | 5.8389 | 2.7269e-05
23793 | 1024.5 | 4180 | 0.05 | 0.5159 | 200 | 200 | 200 | 164.3 | 168.3 | 8.43 | 8.5433 | 5.8375 | 2.7263e-05
23794 | 1024.5 | 4180 | 0.05 | 0.5159 | 200 | 200 | 200 | 164.3 | 168.3 | 8.43 | 8.5432 | 5.8361 | 2.7256e-05
23795 | 1024.5 | 4180 | 0.05 | 0.5159 | 200 | 200 | 200 | 164.3 | 168.3 | 8.43 | 8.5432 | 5.8347 | 2.725e-05
23796 | 1024.5 | 4180 | 0.05 | 0.5159 | 200 | 200 | 200 | 164.3 | 168.3 | 8.43 | 8.5432 | 5.8333 | 2.7243e-05
23797 | 1024.5 | 4180 | 0.05 | 0.5159 | 200 | 200 | 200 | 164.3 | 168.3 | 8.43 | 8.5432 | 5.8319 | 2.7236e-05
23798 | 1024.5 | 4180 | 0.05 | 0.5159 | 200 | 200 | 200 | 164.3 | 168.3 | 8.43 | 8.5431 | 5.8305 | 2.723e-05
23799 | 1024.5 | 4180 | 0.05 | 0.5159 | 200 | 200 | 200 | 164.3 | 168.3 | 8.43 | 8.5431 | 5.8291 | 2.7223e-05
23800 | 1024.5 | 4180 | 0.05 | 0.5159 | 200 | 200 | 200 | 164.3 | 168.3 | 8.43 | 8.5431 | 5.8277 | 2.7217e-05
23801 | 1024.5 | 4180 | 0.05 | 0.5159 | 200 | 200 | 200 | 164.3 | 168.3 | 8.43 | 8.543 | 5.8263 | 2.721e-05
23802 | 1024.5 | 4180 | 0.05 | 0.5159 | 200 | 200 | 200 | 164.3 | 168.3 | 8.43 | 8.543 | 5.8249 | 2.7204e-05
23803 | 1024.5 | 4180 | 0.05 | 0.5159 | 200 | 200 | 200 | 164.3 | 168.3 | 8.43 | 8.543 | 5.8235 | 2.7197e-05
23804 | 1024.5 | 4180 | 0.05 | 0.5159 | 200 | 200 | 200 | 164.3 | 168.3 | 8.43 | 8.543 | 5.8221 | 2.7191e-05
23805 | 1024.5 | 4180 | 0.05 | 0.5159 | 200 | 200 | 200 | 164.3 | 168.3 | 8.43 | 8.5429 | 5.8207 | 2.7184e-05
23806 | 1024.5 | 4180 | 0.05 | 0.5159 | 200 | 200 | 200 | 164.3 | 168.3 | 8.43 | 8.5429 | 5.8193 | 2.7177e-05
23807 | 1024.5 | 4180 | 0.05 | 0.5159 | 200 | 200 | 200 | 164.3 | 168.3 | 8.43 | 8.5429 | 5.8179 | 2.7171e-05
23808 | 1024.5 | 4180 | 0.05 | 0.5159 | 200 | 200 | 200 | 164.3 | 168.3 | 8.43 | 8.5429 | 5.8165 | 2.7164e-05
23809 | 1024.5 | 4180 | 0.05 | 0.5159 | 200 | 200 | 200 | 164.3 | 168.3 | 8.43 | 8.5428 | 5.8151 | 2.7158e-05
23810 | 1024.5 | 4180 | 0.05 | 0.5159 | 200 | 200 | 200 | 164.3 | 168.3 | 8.43 | 8.5428 | 5.8137 | 2.7151e-05
23811 | 1024.5 | 4180 | 0.05 | 0.5159 | 200 | 200 | 200 | 164.3 | 168.3 | 8.43 | 8.5428 | 5.8123 | 2.7145e-05
23812 | 1024.5 | 4180 | 0.05 | 0.5159 | 200 | 200 | 200 | 164.3 | 168.3 | 8.43 | 8.5427 | 5.8109 | 2.7138e-05
23813 | 1024.5 | 4180 | 0.05 | 0.5159 | 200 | 200 | 200 | 164.3 | 168.3 | 8.43 | 8.5427 | 5.8095 | 2.7132e-05
23814 | 1024.5 | 4180 | 0.05 | 0.5159 | 200 | 200 | 200 | 164.3 | 168.3 | 8.43 | 8.5427 | 5.8081 | 2.7125e-05
23815 | 1024.5 | 4180 | 0.05 | 0.5159 | 200 | 200 | 200 | 164.3 | 168.3 | 8.43 | 8.5427 | 5.8067 | 2.7119e-05
23816 | 1024.5 | 4180 | 0.05 | 0.5159 | 200 | 200 | 200 | 164.3 | 168.3 | 8.43 | 8.5426 | 5.8053 | 2.7112e-05
23817 | 1024.5 | 4180 | 0.05 | 0.5159 | 200 | 200 | 200 | 164.3 | 168.3 | 8.43 | 8.5426 | 5.8039 | 2.7106e-05
23818 | 1024.5 | 4180 | 0.05 | 0.5159 | 200 | 200 | 200 | 164.3 | 168.3 | 8.43 | 8.5426 | 5.8025 | 2.7099e-05
23819 | 1024.5 | 4180 | 0.05 | 0.5159 | 200 | 200 | 200 | 164.3 | 168.3 | 8.43 | 8.5426 | 5.8011 | 2.7093e-05
23820 | 1024.5 | 4180 | 0.05 | 0.5159 | 200 | 200 | 200 | 164.3 | 168.3 | 8.43 | 8.5425 | 5.7997 | 2.7086e-05
23821 | 1024.5 | 4180 | 0.05 | 0.5159 | 200 | 200 | 200 | 164.3 | 168.3 | 8.43 | 8.5425 | 5.7983 | 2.708e-05
23822 | 1024.5 | 4180 | 0.05 | 0.5159 | 200 | 200 | 200 | 164.3 | 168.3 | 8.43 | 8.5425 | 5.7969 | 2.7073e-05
23823 | 1024.5 | 4180 | 0.05 | 0.5159 | 200 | 200 | 200 | 164.3 | 168.3 | 8.43 | 8.5424 | 5.7955 | 2.7066e-05
23824 | 1024.5 | 4180 | 0.05 | 0.5159 | 200 | 200 | 200 | 164.3 | 168.3 | 8.43 | 8.5424 | 5.7941 | 2.706e-05
23825 | 1024.5 | 4180 | 0.05 | 0.5159 | 200 | 200 | 200 | 164.3 | 168.3 | 8.43 | 8.5424 | 5.7927 | 2.7053e-05
23826 | 1024.5 | 4180 | 0.05 | 0.5159 | 200 | 200 | 200 | 164.3 | 168.3 | 8.43 | 8.5424 | 5.7913 | 2.7047e-05
23827 | 1024.5 | 4180 | 0.05 | 0.5159 | 200 | 200 | 200 | 164.3 | 168.3 | 8.43 | 8.5423 | 5.7899 | 2.704e-05
23828 | 1024.5 | 4180 | 0.05 | 0.5159 | 200 | 200 | 200 | 164.3 | 168.3 | 8.43 | 8.5423 | 5.7885 | 2.7034e-05
23829 | 1024.5 | 4180 | 0.05 | 0.5159 | 200 | 200 | 200 | 164.3 | 168.3 | 8.43 | 8.5423 | 5.7871 | 2.7027e-05
23830 | 1024.5 | 4180 | 0.05 | 0.5159 | 200 | 200 | 200 | 164.3 | 168.3 | 8.43 | 8.5423 | 5.7857 | 2.7021e-05
23831 | 1024.5 | 4180 | 0.05 | 0.5159 | 200 | 200 | 200 | 164.3 | 168.3 | 8.43 | 8.5422 | 5.7843 | 2.7014e-05
23832 | 1024.5 | 4180 | 0.05 | 0.5159 | 200 | 200 | 200 | 164.3 | 168.3 | 8.43 | 8.5422 | 5.7829 | 2.7008e-05
23833 | 1024.5 | 4180 | 0.05 | 0.5159 | 200 | 200 | 200 | 164.3 | 168.3 | 8.43 | 8.5422 | 5.7816 | 2.7001e-05
23834 | 1024.5 | 4180 | 0.05 | 0.5159 | 200 | 200 | 200 | 164.3 | 168.3 | 8.43 | 8.5422 | 5.7802 | 2.6995e-05
23835 | 1024.5 | 4180 | 0.05 | 0.5159 | 200 | 200 | 200 | 164.3 | 168.3 | 8.43 | 8.5421 | 5.7788 | 2.6988e-05
23836 | 1024.5 | 4180 | 0.05 | 0.5159 | 200 | 200 | 200 | 164.3 | 168.3 | 8.43 | 8.5421 | 5.7774 | 2.6982e-05
23837 | 1024.5 | 4180 | 0.05 | 0.5159 | 200 | 200 | 200 | 164.3 | 168.3 | 8.43 | 8.5421 | 5.776 | 2.6975e-05
23838 | 1024.5 | 4180 | 0.05 | 0.5159 | 200 | 200 | 200 | 164.3 | 168.3 | 8.43 | 8.542 | 5.7746 | 2.6969e-05
23839 | 1024.5 | 4180 | 0.05 | 0.5159 | 200 | 200 | 200 | 164.3 | 168.3 | 8.43 | 8.542 | 5.7732 | 2.6962e-05
23840 | 1024.5 | 4180 | 0.05 | 0.5159 | 200 | 200 | 200 | 164.3 | 168.3 | 8.43 | 8.542 | 5.7718 | 2.6956e-05
23841 | 1024.5 | 4180 | 0.05 | 0.5159 | 200 | 200 | 200 | 164.3 | 168.3 | 8.43 | 8.542 | 5.7704 | 2.6949e-05
23842 | 1024.5 | 4180 | 0.05 | 0.5159 | 200 | 200 | 200 | 164.3 | 168.3 | 8.43 | 8.5419 | 5.769 | 2.6943e-05
23843 | 1024.5 | 4180 | 0.05 | 0.5159 | 200 | 200 | 200 | 164.3 | 168.3 | 8.43 | 8.5419 | 5.7677 | 2.6936e-05
23844 | 1024.5 | 4180 | 0.05 | 0.5159 | 200 | 200 | 200 | 164.3 | 168.3 | 8.43 | 8.5419 | 5.7663 | 2.693e-05
23845 | 1024.5 | 4180 | 0.05 | 0.5159 | 200 | 200 | 200 | 164.3 | 168.3 | 8.43 | 8.5419 | 5.7649 | 2.6924e-05
23846 | 1024.5 | 4180 | 0.05 | 0.5159 | 200 | 200 | 200 | 164.3 | 168.3 | 8.43 | 8.5418 | 5.7635 | 2.6917e-05
23847 | 1024.5 | 4180 | 0.05 | 0.5159 | 200 | 200 | 200 | 164.3 | 168.3 | 8.43 | 8.5418 | 5.7621 | 2.6911e-05
23848 | 1024.5 | 4180 | 0.05 | 0.5159 | 200 | 200 | 200 | 164.3 | 168.3 | 8.43 | 8.5418 | 5.7607 | 2.6904e-05
23849 | 1024.5 | 4180 | 0.05 | 0.5159 | 200 | 200 | 200 | 164.3 | 168.3 | 8.43 | 8.5417 | 5.7593 | 2.6898e-05
23850 | 1024.5 | 4180 | 0.05 | 0.5159 | 200 | 200 | 200 | 164.3 | 168.3 | 8.43 | 8.5417 | 5.7579 | 2.6891e-05
23851 | 1024.5 | 4180 | 0.05 | 0.5159 | 200 | 200 | 200 | 164.3 | 168.3 | 8.43 | 8.5417 | 5.7566 | 2.6885e-05
23852 | 1024.5 | 4180 | 0.05 | 0.5159 | 200 | 200 | 200 | 164.3 | 168.3 | 8.43 | 8.5417 | 5.7552 | 2.6878e-05
23853 | 1024.5 | 4180 | 0.05 | 0.5159 | 200 | 200 | 200 | 164.3 | 168.3 | 8.43 | 8.5416 | 5.7538 | 2.6872e-05
23854 | 1024.5 | 4180 | 0.05 | 0.5159 | 200 | 200 | 200 | 164.3 | 168.3 | 8.43 | 8.5416 | 5.7524 | 2.6865e-05
23855 | 1024.5 | 4180 | 0.05 | 0.5159 | 200 | 200 | 200 | 164.3 | 168.3 | 8.43 | 8.5416 | 5.751 | 2.6859e-05
23856 | 1024.5 | 4180 | 0.05 | 0.5159 | 200 | 200 | 200 | 164.3 | 168.3 | 8.43 | 8.5416 | 5.7496 | 2.6852e-05
23857 | 1024.5 | 4180 | 0.05 | 0.5159 | 200 | 200 | 200 | 164.3 | 168.3 | 8.43 | 8.5415 | 5.7482 | 2.6846e-05
23858 | 1024.5 | 4180 | 0.05 | 0.5159 | 200 | 200 | 200 | 164.3 | 168.3 | 8.43 | 8.5415 | 5.7469 | 2.6839e-05
23859 | 1024.5 | 4180 | 0.05 | 0.5159 | 200 | 200 | 200 | 164.3 | 168.3 | 8.43 | 8.5415 | 5.7455 | 2.6833e-05
23860 | 1024.5 | 4180 | 0.05 | 0.5159 | 200 | 200 | 200 | 164.3 | 168.3 | 8.43 | 8.5415 | 5.7441 | 2.6826e-05
23861 | 1024.5 | 4180 | 0.05 | 0.5159 | 200 | 200 | 200 | 164.3 | 168.3 | 8.43 | 8.5414 | 5.7427 | 2.682e-05
23862 | 1024.5 | 4180 | 0.05 | 0.5159 | 200 | 200 | 200 | 164.3 | 168.3 | 8.43 | 8.5414 | 5.7413 | 2.6814e-05
23863 | 1024.5 | 4180 | 0.05 | 0.5159 | 200 | 200 | 200 | 164.3 | 168.3 | 8.43 | 8.5414 | 5.74 | 2.6807e-05
23864 | 1024.5 | 4180 | 0.05 | 0.5159 | 200 | 200 | 200 | 164.3 | 168.3 | 8.43 | 8.5413 | 5.7386 | 2.6801e-05
23865 | 1024.5 | 4180 | 0.05 | 0.5159 | 200 | 200 | 200 | 164.3 | 168.3 | 8.43 | 8.5413 | 5.7372 | 2.6794e-05
23866 | 1024.5 | 4180 | 0.05 | 0.5159 | 200 | 200 | 200 | 164.3 | 168.3 | 8.43 | 8.5413 | 5.7358 | 2.6788e-05
23867 | 1024.5 | 4180 | 0.05 | 0.5159 | 200 | 200 | 200 | 164.3 | 168.3 | 8.43 | 8.5413 | 5.7344 | 2.6781e-05
23868 | 1024.5 | 4180 | 0.05 | 0.5159 | 200 | 200 | 200 | 164.3 | 168.3 | 8.43 | 8.5412 | 5.733 | 2.6775e-05
23869 | 1024.5 | 4180 | 0.05 | 0.5159 | 200 | 200 | 200 | 164.3 | 168.3 | 8.43 | 8.5412 | 5.7317 | 2.6768e-05
23870 | 1024.5 | 4180 | 0.05 | 0.5159 | 200 | 200 | 200 | 164.3 | 168.3 | 8.43 | 8.5412 | 5.7303 | 2.6762e-05
23871 | 1024.5 | 4180 | 0.05 | 0.5159 | 200 | 200 | 200 | 164.3 | 168.3 | 8.43 | 8.5412 | 5.7289 | 2.6756e-05
23872 | 1024.5 | 4180 | 0.05 | 0.5159 | 200 | 200 | 200 | 164.3 | 168.3 | 8.43 | 8.5411 | 5.7275 | 2.6749e-05
23873 | 1024.5 | 4180 | 0.05 | 0.5159 | 200 | 200 | 200 | 164.3 | 168.3 | 8.43 | 8.5411 | 5.7262 | 2.6743e-05
23874 | 1024.5 | 4180 | 0.05 | 0.5159 | 200 | 200 | 200 | 164.3 | 168.3 | 8.43 | 8.5411 | 5.7248 | 2.6736e-05
23875 | 1024.5 | 4180 | 0.05 | 0.5159 | 200 | 200 | 200 | 164.3 | 168.3 | 8.43 | 8.541 | 5.7234 | 2.673e-05
23876 | 1024.5 | 4180 | 0.05 | 0.5159 | 200 | 200 | 200 | 164.3 | 168.3 | 8.43 | 8.541 | 5.722 | 2.6723e-05
23877 | 1024.5 | 4180 | 0.05 | 0.5159 | 200 | 200 | 200 | 164.3 | 168.3 | 8.43 | 8.541 | 5.7206 | 2.6717e-05
23878 | 1024.5 | 4180 | 0.05 | 0.5159 | 200 | 200 | 200 | 164.3 | 168.3 | 8.43 | 8.541 | 5.7193 | 2.671e-05
23879 | 1024.5 | 4180 | 0.05 | 0.5159 | 200 | 200 | 200 | 164.3 | 168.3 | 8.43 | 8.5409 | 5.7179 | 2.6704e-05
23880 | 1024.5 | 4180 | 0.05 | 0.5159 | 200 | 200 | 200 | 164.3 | 168.3 | 8.43 | 8.5409 | 5.7165 | 2.6698e-05
23881 | 1024.5 | 4180 | 0.05 | 0.5159 | 200 | 200 | 200 | 164.3 | 168.3 | 8.43 | 8.5409 | 5.7151 | 2.6691e-05
23882 | 1024.5 | 4180 | 0.05 | 0.5159 | 200 | 200 | 200 | 164.3 | 168.3 | 8.43 | 8.5409 | 5.7138 | 2.6685e-05
23883 | 1024.5 | 4180 | 0.05 | 0.5159 | 200 | 200 | 200 | 164.3 | 168.3 | 8.43 | 8.5408 | 5.7124 | 2.6678e-05
23884 | 1024.5 | 4180 | 0.05 | 0.5159 | 200 | 200 | 200 | 164.3 | 168.3 | 8.43 | 8.5408 | 5.711 | 2.6672e-05
23885 | 1024.5 | 4180 | 0.05 | 0.5159 | 200 | 200 | 200 | 164.3 | 168.3 | 8.43 | 8.5408 | 5.7096 | 2.6666e-05
23886 | 1024.5 | 4180 | 0.05 | 0.5159 | 200 | 200 | 200 | 164.3 | 168.3 | 8.43 | 8.5408 | 5.7083 | 2.6659e-05
23887 | 1024.5 | 4180 | 0.05 | 0.5159 | 200 | 200 | 200 | 164.3 | 168.3 | 8.43 | 8.5407 | 5.7069 | 2.6653e-05
23888 | 1024.5 | 4180 | 0.05 | 0.5159 | 200 | 200 | 200 | 164.3 | 168.3 | 8.43 | 8.5407 | 5.7055 | 2.6646e-05
23889 | 1024.5 | 4180 | 0.05 | 0.5159 | 200 | 200 | 200 | 164.3 | 168.3 | 8.43 | 8.5407 | 5.7041 | 2.664e-05
23890 | 1024.5 | 4180 | 0.05 | 0.5159 | 200 | 200 | 200 | 164.3 | 168.3 | 8.43 | 8.5406 | 5.7028 | 2.6633e-05
23891 | 1024.5 | 4180 | 0.05 | 0.5159 | 200 | 200 | 200 | 164.3 | 168.3 | 8.43 | 8.5406 | 5.7014 | 2.6627e-05
23892 | 1024.5 | 4180 | 0.05 | 0.5159 | 200 | 200 | 200 | 164.3 | 168.3 | 8.43 | 8.5406 | 5.7 | 2.6621e-05
23893 | 1024.5 | 4180 | 0.05 | 0.5159 | 200 | 200 | 200 | 164.3 | 168.3 | 8.43 | 8.5406 | 5.6986 | 2.6614e-05
23894 | 1024.5 | 4180 | 0.05 | 0.5159 | 200 | 200 | 200 | 164.3 | 168.3 | 8.43 | 8.5405 | 5.6973 | 2.6608e-05
23895 | 1024.5 | 4180 | 0.05 | 0.5159 | 200 | 200 | 200 | 164.3 | 168.3 | 8.43 | 8.5405 | 5.6959 | 2.6601e-05
23896 | 1024.5 | 4180 | 0.05 | 0.5159 | 200 | 200 | 200 | 164.3 | 168.3 | 8.43 | 8.5405 | 5.6945 | 2.6595e-05
23897 | 1024.5 | 4180 | 0.05 | 0.5159 | 200 | 200 | 200 | 164.3 | 168.3 | 8.43 | 8.5405 | 5.6932 | 2.6589e-05
23898 | 1024.5 | 4180 | 0.05 | 0.5159 | 200 | 200 | 200 | 164.3 | 168.3 | 8.43 | 8.5404 | 5.6918 | 2.6582e-05
23899 | 1024.5 | 4180 | 0.05 | 0.5159 | 200 | 200 | 200 | 164.3 | 168.3 | 8.43 | 8.5404 | 5.6904 | 2.6576e-05
23900 | 1024.5 | 4180 | 0.05 | 0.5159 | 200 | 200 | 200 | 164.3 | 168.3 | 8.43 | 8.5404 | 5.6891 | 2.6569e-05
23901 | 1024.5 | 4180 | 0.05 | 0.5159 | 200 | 200 | 200 | 164.3 | 168.3 | 8.43 | 8.5404 | 5.6877 | 2.6563e-05
23902 | 1024.5 | 4180 | 0.05 | 0.5159 | 200 | 200 | 200 | 164.3 | 168.3 | 8.43 | 8.5403 | 5.6863 | 2.6557e-05
23903 | 1024.5 | 4180 | 0.05 | 0.5159 | 200 | 200 | 200 | 164.3 | 168.3 | 8.43 | 8.5403 | 5.6849 | 2.655e-05
23904 | 1024.5 | 4180 | 0.05 | 0.5159 | 200 | 200 | 200 | 164.3 | 168.3 | 8.43 | 8.5403 | 5.6836 | 2.6544e-05
23905 | 1024.5 | 4180 | 0.05 | 0.5159 | 200 | 200 | 200 | 164.3 | 168.3 | 8.43 | 8.5403 | 5.6822 | 2.6537e-05
23906 | 1024.5 | 4180 | 0.05 | 0.5159 | 200 | 200 | 200 | 164.3 | 168.3 | 8.43 | 8.5402 | 5.6808 | 2.6531e-05
23907 | 1024.5 | 4180 | 0.05 | 0.5159 | 200 | 200 | 200 | 164.3 | 168.3 | 8.43 | 8.5402 | 5.6795 | 2.6525e-05
23908 | 1024.5 | 4180 | 0.05 | 0.5159 | 200 | 200 | 200 | 164.3 | 168.3 | 8.43 | 8.5402 | 5.6781 | 2.6518e-05
23909 | 1024.5 | 4180 | 0.05 | 0.5159 | 200 | 200 | 200 | 164.3 | 168.3 | 8.43 | 8.5401 | 5.6767 | 2.6512e-05
23910 | 1024.5 | 4180 | 0.05 | 0.5159 | 200 | 200 | 200 | 164.3 | 168.3 | 8.43 | 8.5401 | 5.6754 | 2.6506e-05
23911 | 1024.5 | 4180 | 0.05 | 0.5159 | 200 | 200 | 200 | 164.3 | 168.3 | 8.43 | 8.5401 | 5.674 | 2.6499e-05
23912 | 1024.5 | 4180 | 0.05 | 0.5159 | 200 | 200 | 200 | 164.3 | 168.3 | 8.43 | 8.5401 | 5.6726 | 2.6493e-05
23913 | 1024.5 | 4180 | 0.05 | 0.5159 | 200 | 200 | 200 | 164.3 | 168.3 | 8.43 | 8.54 | 5.6713 | 2.6486e-05
23914 | 1024.5 | 4180 | 0.05 | 0.5159 | 200 | 200 | 200 | 164.3 | 168.3 | 8.43 | 8.54 | 5.6699 | 2.648e-05
23915 | 1024.5 | 4180 | 0.05 | 0.5159 | 200 | 200 | 200 | 164.3 | 168.3 | 8.43 | 8.54 | 5.6685 | 2.6474e-05
23916 | 1024.5 | 4180 | 0.05 | 0.5159 | 200 | 200 | 200 | 164.3 | 168.3 | 8.43 | 8.54 | 5.6672 | 2.6467e-05
23917 | 1024.5 | 4180 | 0.05 | 0.5159 | 200 | 200 | 200 | 164.3 | 168.3 | 8.43 | 8.5399 | 5.6658 | 2.6461e-05
23918 | 1024.5 | 4180 | 0.05 | 0.5159 | 200 | 200 | 200 | 164.3 | 168.3 | 8.43 | 8.5399 | 5.6645 | 2.6455e-05
23919 | 1024.5 | 4180 | 0.05 | 0.5159 | 200 | 200 | 200 | 164.3 | 168.3 | 8.43 | 8.5399 | 5.6631 | 2.6448e-05
23920 | 1024.5 | 4180 | 0.05 | 0.5159 | 200 | 200 | 200 | 164.3 | 168.3 | 8.43 | 8.5399 | 5.6617 | 2.6442e-05
23921 | 1024.5 | 4180 | 0.05 | 0.5159 | 200 | 200 | 200 | 164.3 | 168.3 | 8.43 | 8.5398 | 5.6604 | 2.6435e-05
23922 | 1024.5 | 4180 | 0.05 | 0.5159 | 200 | 200 | 200 | 164.3 | 168.3 | 8.43 | 8.5398 | 5.659 | 2.6429e-05
23923 | 1024.5 | 4180 | 0.05 | 0.5159 | 200 | 200 | 200 | 164.3 | 168.3 | 8.43 | 8.5398 | 5.6576 | 2.6423e-05
23924 | 1024.5 | 4180 | 0.05 | 0.5159 | 200 | 200 | 200 | 164.3 | 168.3 | 8.43 | 8.5397 | 5.6563 | 2.6416e-05
23925 | 1024.5 | 4180 | 0.05 | 0.5159 | 200 | 200 | 200 | 164.3 | 168.3 | 8.43 | 8.5397 | 5.6549 | 2.641e-05
23926 | 1024.5 | 4180 | 0.05 | 0.5159 | 200 | 200 | 200 | 164.3 | 168.3 | 8.43 | 8.5397 | 5.6536 | 2.6404e-05
23927 | 1024.5 | 4180 | 0.05 | 0.5159 | 200 | 200 | 200 | 164.3 | 168.3 | 8.43 | 8.5397 | 5.6522 | 2.6397e-05
23928 | 1024.5 | 4180 | 0.05 | 0.5159 | 200 | 200 | 200 | 164.3 | 168.3 | 8.43 | 8.5396 | 5.6508 | 2.6391e-05
23929 | 1024.5 | 4180 | 0.05 | 0.5159 | 200 | 200 | 200 | 164.3 | 168.3 | 8.43 | 8.5396 | 5.6495 | 2.6385e-05
23930 | 1024.5 | 4180 | 0.05 | 0.5159 | 200 | 200 | 200 | 164.3 | 168.3 | 8.43 | 8.5396 | 5.6481 | 2.6378e-05
23931 | 1024.5 | 4180 | 0.05 | 0.5159 | 200 | 200 | 200 | 164.3 | 168.3 | 8.43 | 8.5396 | 5.6468 | 2.6372e-05
23932 | 1024.5 | 4180 | 0.05 | 0.5159 | 200 | 200 | 200 | 164.3 | 168.3 | 8.43 | 8.5395 | 5.6454 | 2.6366e-05
23933 | 1024.5 | 4180 | 0.05 | 0.5159 | 200 | 200 | 200 | 164.3 | 168.3 | 8.43 | 8.5395 | 5.644 | 2.6359e-05
23934 | 1024.5 | 4180 | 0.05 | 0.5159 | 200 | 200 | 200 | 164.3 | 168.3 | 8.43 | 8.5395 | 5.6427 | 2.6353e-05
23935 | 1024.5 | 4180 | 0.05 | 0.5159 | 200 | 200 | 200 | 164.3 | 168.3 | 8.43 | 8.5395 | 5.6413 | 2.6346e-05
23936 | 1024.5 | 4180 | 0.05 | 0.5159 | 200 | 200 | 200 | 164.3 | 168.3 | 8.43 | 8.5394 | 5.64 | 2.634e-05
23937 | 1024.5 | 4180 | 0.05 | 0.5159 | 200 | 200 | 200 | 164.3 | 168.3 | 8.43 | 8.5394 | 5.6386 | 2.6334e-05
23938 | 1024.5 | 4180 | 0.05 | 0.5159 | 200 | 200 | 200 | 164.3 | 168.3 | 8.43 | 8.5394 | 5.6372 | 2.6327e-05
23939 | 1024.5 | 4180 | 0.05 | 0.5159 | 200 | 200 | 200 | 164.3 | 168.3 | 8.43 | 8.5394 | 5.6359 | 2.6321e-05
23940 | 1024.5 | 4180 | 0.05 | 0.5159 | 200 | 200 | 200 | 164.3 | 168.3 | 8.43 | 8.5393 | 5.6345 | 2.6315e-05
23941 | 1024.5 | 4180 | 0.05 | 0.5159 | 200 | 200 | 200 | 164.3 | 168.3 | 8.43 | 8.5393 | 5.6332 | 2.6308e-05
23942 | 1024.5 | 4180 | 0.05 | 0.5159 | 200 | 200 | 200 | 164.3 | 168.3 | 8.43 | 8.5393 | 5.6318 | 2.6302e-05
23943 | 1024.5 | 4180 | 0.05 | 0.5159 | 200 | 200 | 200 | 164.3 | 168.3 | 8.43 | 8.5392 | 5.6305 | 2.6296e-05
23944 | 1024.5 | 4180 | 0.05 | 0.5159 | 200 | 200 | 200 | 164.3 | 168.3 | 8.43 | 8.5392 | 5.6291 | 2.6289e-05
23945 | 1024.5 | 4180 | 0.05 | 0.5159 | 200 | 200 | 200 | 164.3 | 168.3 | 8.43 | 8.5392 | 5.6278 | 2.6283e-05
23946 | 1024.5 | 4180 | 0.05 | 0.5159 | 200 | 200 | 200 | 164.3 | 168.3 | 8.43 | 8.5392 | 5.6264 | 2.6277e-05
23947 | 1024.5 | 4180 | 0.05 | 0.5159 | 200 | 200 | 200 | 164.3 | 168.3 | 8.43 | 8.5391 | 5.625 | 2.627e-05
23948 | 1024.5 | 4180 | 0.05 | 0.5159 | 200 | 200 | 200 | 164.3 | 168.3 | 8.43 | 8.5391 | 5.6237 | 2.6264e-05
23949 | 1024.5 | 4180 | 0.05 | 0.5159 | 200 | 200 | 200 | 164.3 | 168.3 | 8.43 | 8.5391 | 5.6223 | 2.6258e-05
23950 | 1024.5 | 4180 | 0.05 | 0.5159 | 200 | 200 | 200 | 164.3 | 168.3 | 8.43 | 8.5391 | 5.621 | 2.6252e-05
23951 | 1024.5 | 4180 | 0.05 | 0.5159 | 200 | 200 | 200 | 164.3 | 168.3 | 8.43 | 8.539 | 5.6196 | 2.6245e-05
23952 | 1024.5 | 4180 | 0.05 | 0.5159 | 200 | 200 | 200 | 164.3 | 168.3 | 8.43 | 8.539 | 5.6183 | 2.6239e-05
23953 | 1024.5 | 4180 | 0.05 | 0.5159 | 200 | 200 | 200 | 164.3 | 168.3 | 8.43 | 8.539 | 5.6169 | 2.6233e-05
23954 | 1024.5 | 4180 | 0.05 | 0.5159 | 200 | 200 | 200 | 164.3 | 168.3 | 8.43 | 8.539 | 5.6156 | 2.6226e-05
23955 | 1024.5 | 4180 | 0.05 | 0.5159 | 200 | 200 | 200 | 164.3 | 168.3 | 8.43 | 8.5389 | 5.6142 | 2.622e-05
23956 | 1024.5 | 4180 | 0.05 | 0.5159 | 200 | 200 | 200 | 164.3 | 168.3 | 8.43 | 8.5389 | 5.6129 | 2.6214e-05
23957 | 1024.5 | 4180 | 0.05 | 0.5159 | 200 | 200 | 200 | 164.3 | 168.3 | 8.43 | 8.5389 | 5.6115 | 2.6207e-05
23958 | 1024.5 | 4180 | 0.05 | 0.5159 | 200 | 200 | 200 | 164.3 | 168.3 | 8.43 | 8.5389 | 5.6102 | 2.6201e-05
23959 | 1024.5 | 4180 | 0.05 | 0.5159 | 200 | 200 | 200 | 164.3 | 168.3 | 8.43 | 8.5388 | 5.6088 | 2.6195e-05
23960 | 1024.5 | 4180 | 0.05 | 0.5159 | 200 | 200 | 200 | 164.3 | 168.3 | 8.43 | 8.5388 | 5.6075 | 2.6188e-05
23961 | 1024.5 | 4180 | 0.05 | 0.5159 | 200 | 200 | 200 | 164.3 | 168.3 | 8.43 | 8.5388 | 5.6061 | 2.6182e-05
23962 | 1024.5 | 4180 | 0.05 | 0.5159 | 200 | 200 | 200 | 164.3 | 168.3 | 8.43 | 8.5387 | 5.6048 | 2.6176e-05
23963 | 1024.5 | 4180 | 0.05 | 0.5159 | 200 | 200 | 200 | 164.3 | 168.3 | 8.43 | 8.5387 | 5.6034 | 2.6169e-05
23964 | 1024.5 | 4180 | 0.05 | 0.5159 | 200 | 200 | 200 | 164.3 | 168.3 | 8.43 | 8.5387 | 5.6021 | 2.6163e-05
23965 | 1024.5 | 4180 | 0.05 | 0.5159 | 200 | 200 | 200 | 164.3 | 168.3 | 8.43 | 8.5387 | 5.6007 | 2.6157e-05
23966 | 1024.5 | 4180 | 0.05 | 0.5159 | 200 | 200 | 200 | 164.3 | 168.3 | 8.43 | 8.5386 | 5.5994 | 2.6151e-05
23967 | 1024.5 | 4180 | 0.05 | 0.5159 | 200 | 200 | 200 | 164.3 | 168.3 | 8.43 | 8.5386 | 5.598 | 2.6144e-05
23968 | 1024.5 | 4180 | 0.05 | 0.5159 | 200 | 200 | 200 | 164.3 | 168.3 | 8.43 | 8.5386 | 5.5967 | 2.6138e-05
23969 | 1024.5 | 4180 | 0.05 | 0.5159 | 200 | 200 | 200 | 164.3 | 168.3 | 8.43 | 8.5386 | 5.5953 | 2.6132e-05
23970 | 1024.5 | 4180 | 0.05 | 0.5159 | 200 | 200 | 200 | 164.3 | 168.3 | 8.43 | 8.5385 | 5.594 | 2.6125e-05
23971 | 1024.5 | 4180 | 0.05 | 0.5159 | 200 | 200 | 200 | 164.3 | 168.3 | 8.43 | 8.5385 | 5.5926 | 2.6119e-05
23972 | 1024.5 | 4180 | 0.05 | 0.5159 | 200 | 200 | 200 | 164.3 | 168.3 | 8.43 | 8.5385 | 5.5913 | 2.6113e-05
23973 | 1024.5 | 4180 | 0.05 | 0.5159 | 200 | 200 | 200 | 164.3 | 168.3 | 8.43 | 8.5385 | 5.59 | 2.6107e-05
23974 | 1024.5 | 4180 | 0.05 | 0.5159 | 200 | 200 | 200 | 164.3 | 168.3 | 8.43 | 8.5384 | 5.5886 | 2.61e-05
23975 | 1024.5 | 4180 | 0.05 | 0.5159 | 200 | 200 | 200 | 164.3 | 168.3 | 8.43 | 8.5384 | 5.5873 | 2.6094e-05
23976 | 1024.5 | 4180 | 0.05 | 0.5159 | 200 | 200 | 200 | 164.3 | 168.3 | 8.43 | 8.5384 | 5.5859 | 2.6088e-05
23977 | 1024.5 | 4180 | 0.05 | 0.5159 | 200 | 200 | 200 | 164.3 | 168.3 | 8.43 | 8.5384 | 5.5846 | 2.6081e-05
23978 | 1024.5 | 4180 | 0.05 | 0.5159 | 200 | 200 | 200 | 164.3 | 168.3 | 8.43 | 8.5383 | 5.5832 | 2.6075e-05
23979 | 1024.5 | 4180 | 0.05 | 0.5159 | 200 | 200 | 200 | 164.3 | 168.3 | 8.43 | 8.5383 | 5.5819 | 2.6069e-05
23980 | 1024.5 | 4180 | 0.05 | 0.5159 | 200 | 200 | 200 | 164.3 | 168.3 | 8.43 | 8.5383 | 5.5805 | 2.6063e-05
23981 | 1024.5 | 4180 | 0.05 | 0.5159 | 200 | 200 | 200 | 164.3 | 168.3 | 8.43 | 8.5383 | 5.5792 | 2.6056e-05
23982 | 1024.5 | 4180 | 0.05 | 0.5159 | 200 | 200 | 200 | 164.3 | 168.3 | 8.43 | 8.5382 | 5.5779 | 2.605e-05
23983 | 1024.5 | 4180 | 0.05 | 0.5159 | 200 | 200 | 200 | 164.3 | 168.3 | 8.43 | 8.5382 | 5.5765 | 2.6044e-05
23984 | 1024.5 | 4180 | 0.05 | 0.5159 | 200 | 200 | 200 | 164.3 | 168.3 | 8.43 | 8.5382 | 5.5752 | 2.6038e-05
23985 | 1024.5 | 4180 | 0.05 | 0.5159 | 200 | 200 | 200 | 164.3 | 168.3 | 8.43 | 8.5381 | 5.5738 | 2.6031e-05
23986 | 1024.5 | 4180 | 0.05 | 0.5159 | 200 | 200 | 200 | 164.3 | 168.3 | 8.43 | 8.5381 | 5.5725 | 2.6025e-05
23987 | 1024.5 | 4180 | 0.05 | 0.5159 | 200 | 200 | 200 | 164.3 | 168.3 | 8.43 | 8.5381 | 5.5711 | 2.6019e-05
23988 | 1024.5 | 4180 | 0.05 | 0.5159 | 200 | 200 | 200 | 164.3 | 168.3 | 8.43 | 8.5381 | 5.5698 | 2.6012e-05
23989 | 1024.5 | 4180 | 0.05 | 0.5159 | 200 | 200 | 200 | 164.3 | 168.3 | 8.43 | 8.538 | 5.5685 | 2.6006e-05
23990 | 1024.5 | 4180 | 0.05 | 0.5159 | 200 | 200 | 200 | 164.3 | 168.3 | 8.43 | 8.538 | 5.5671 | 2.6e-05
23991 | 1024.5 | 4180 | 0.05 | 0.5159 | 200 | 200 | 200 | 164.3 | 168.3 | 8.43 | 8.538 | 5.5658 | 2.5994e-05
23992 | 1024.5 | 4180 | 0.05 | 0.5159 | 200 | 200 | 200 | 164.3 | 168.3 | 8.43 | 8.538 | 5.5644 | 2.5987e-05
23993 | 1024.5 | 4180 | 0.05 | 0.5159 | 200 | 200 | 200 | 164.3 | 168.3 | 8.43 | 8.5379 | 5.5631 | 2.5981e-05
23994 | 1024.5 | 4180 | 0.05 | 0.5159 | 200 | 200 | 200 | 164.3 | 168.3 | 8.43 | 8.5379 | 5.5618 | 2.5975e-05
23995 | 1024.5 | 4180 | 0.05 | 0.5159 | 200 | 200 | 200 | 164.3 | 168.3 | 8.43 | 8.5379 | 5.5604 | 2.5969e-05
23996 | 1024.5 | 4180 | 0.05 | 0.5159 | 200 | 200 | 200 | 164.3 | 168.3 | 8.43 | 8.5379 | 5.5591 | 2.5962e-05
23997 | 1024.5 | 4180 | 0.05 | 0.5159 | 200 | 200 | 200 | 164.3 | 168.3 | 8.43 | 8.5378 | 5.5577 | 2.5956e-05
23998 | 1024.5 | 4180 | 0.05 | 0.5159 | 200 | 200 | 200 | 164.3 | 168.3 | 8.43 | 8.5378 | 5.5564 | 2.595e-05
23999 | 1024.5 | 4180 | 0.05 | 0.5159 | 200 | 200 | 200 | 164.3 | 168.3 | 8.43 | 8.5378 | 5.5551 | 2.5944e-05
24000 | 1024.5 | 4180 | 0.05 | 0.5159 | 200 | 200 | 200 | 164.3 | 168.3 | 8.43 | 8.5378 | 5.5537 | 2.5937e-05
24001 | 1024.5 | 4180 | 0.05 | 0.5159 | 200 | 200 | 200 | 164.3 | 168.3 | 8.43 | 8.5377 | 5.5524 | 2.5931e-05
24002 | 1024.5 | 4180 | 0.05 | 0.5159 | 200 | 200 | 200 | 164.3 | 168.3 | 8.43 | 8.5377 | 5.5511 | 2.5925e-05
24003 | 1024.5 | 4180 | 0.05 | 0.5159 | 200 | 200 | 200 | 164.3 | 168.3 | 8.43 | 8.5377 | 5.5497 | 2.5919e-05
24004 | 1024.5 | 4180 | 0.05 | 0.5159 | 200 | 200 | 200 | 164.3 | 168.3 | 8.43 | 8.5377 | 5.5484 | 2.5912e-05
24005 | 1024.5 | 4180 | 0.05 | 0.5159 | 200 | 200 | 200 | 164.3 | 168.3 | 8.43 | 8.5376 | 5.5471 | 2.5906e-05
24006 | 1024.5 | 4180 | 0.05 | 0.5159 | 200 | 200 | 200 | 164.3 | 168.3 | 8.43 | 8.5376 | 5.5457 | 2.59e-05
24007 | 1024.5 | 4180 | 0.05 | 0.5159 | 200 | 200 | 200 | 164.3 | 168.3 | 8.43 | 8.5376 | 5.5444 | 2.5894e-05
24008 | 1024.5 | 4180 | 0.05 | 0.5159 | 200 | 200 | 200 | 164.3 | 168.3 | 8.43 | 8.5376 | 5.5431 | 2.5888e-05
24009 | 1024.5 | 4180 | 0.05 | 0.5159 | 200 | 200 | 200 | 164.3 | 168.3 | 8.43 | 8.5375 | 5.5417 | 2.5881e-05
24010 | 1024.5 | 4180 | 0.05 | 0.5159 | 200 | 200 | 200 | 164.3 | 168.3 | 8.43 | 8.5375 | 5.5404 | 2.5875e-05
24011 | 1024.5 | 4180 | 0.05 | 0.5159 | 200 | 200 | 200 | 164.3 | 168.3 | 8.43 | 8.5375 | 5.539 | 2.5869e-05
24012 | 1024.5 | 4180 | 0.05 | 0.5159 | 200 | 200 | 200 | 164.3 | 168.3 | 8.43 | 8.5374 | 5.5377 | 2.5863e-05
24013 | 1024.5 | 4180 | 0.05 | 0.5159 | 200 | 200 | 200 | 164.3 | 168.3 | 8.43 | 8.5374 | 5.5364 | 2.5856e-05
24014 | 1024.5 | 4180 | 0.05 | 0.5159 | 200 | 200 | 200 | 164.3 | 168.3 | 8.43 | 8.5374 | 5.5351 | 2.585e-05
24015 | 1024.5 | 4180 | 0.05 | 0.5159 | 200 | 200 | 200 | 164.3 | 168.3 | 8.43 | 8.5374 | 5.5337 | 2.5844e-05
24016 | 1024.5 | 4180 | 0.05 | 0.5159 | 200 | 200 | 200 | 164.3 | 168.3 | 8.43 | 8.5373 | 5.5324 | 2.5838e-05
24017 | 1024.5 | 4180 | 0.05 | 0.5159 | 200 | 200 | 200 | 164.3 | 168.3 | 8.43 | 8.5373 | 5.5311 | 2.5832e-05
24018 | 1024.5 | 4180 | 0.05 | 0.5159 | 200 | 200 | 200 | 164.3 | 168.3 | 8.43 | 8.5373 | 5.5297 | 2.5825e-05
24019 | 1024.5 | 4180 | 0.05 | 0.5159 | 200 | 200 | 200 | 164.3 | 168.3 | 8.43 | 8.5373 | 5.5284 | 2.5819e-05
24020 | 1024.5 | 4180 | 0.05 | 0.5159 | 200 | 200 | 200 | 164.3 | 168.3 | 8.43 | 8.5372 | 5.5271 | 2.5813e-05
24021 | 1024.5 | 4180 | 0.05 | 0.5159 | 200 | 200 | 200 | 164.3 | 168.3 | 8.43 | 8.5372 | 5.5257 | 2.5807e-05
24022 | 1024.5 | 4180 | 0.05 | 0.5159 | 200 | 200 | 200 | 164.3 | 168.3 | 8.43 | 8.5372 | 5.5244 | 2.58e-05
24023 | 1024.5 | 4180 | 0.05 | 0.5159 | 200 | 200 | 200 | 164.3 | 168.3 | 8.43 | 8.5372 | 5.5231 | 2.5794e-05
24024 | 1024.5 | 4180 | 0.05 | 0.5159 | 200 | 200 | 200 | 164.3 | 168.3 | 8.43 | 8.5371 | 5.5217 | 2.5788e-05
24025 | 1024.5 | 4180 | 0.05 | 0.5159 | 200 | 200 | 200 | 164.3 | 168.3 | 8.43 | 8.5371 | 5.5204 | 2.5782e-05
24026 | 1024.5 | 4180 | 0.05 | 0.5159 | 200 | 200 | 200 | 164.3 | 168.3 | 8.43 | 8.5371 | 5.5191 | 2.5776e-05
24027 | 1024.5 | 4180 | 0.05 | 0.5159 | 200 | 200 | 200 | 164.3 | 168.3 | 8.43 | 8.5371 | 5.5178 | 2.5769e-05
24028 | 1024.5 | 4180 | 0.05 | 0.5159 | 200 | 200 | 200 | 164.3 | 168.3 | 8.43 | 8.537 | 5.5164 | 2.5763e-05
24029 | 1024.5 | 4180 | 0.05 | 0.5159 | 200 | 200 | 200 | 164.3 | 168.3 | 8.43 | 8.537 | 5.5151 | 2.5757e-05
24030 | 1024.5 | 4180 | 0.05 | 0.5159 | 200 | 200 | 200 | 164.3 | 168.3 | 8.43 | 8.537 | 5.5138 | 2.5751e-05
24031 | 1024.5 | 4180 | 0.05 | 0.5159 | 200 | 200 | 200 | 164.3 | 168.3 | 8.43 | 8.537 | 5.5124 | 2.5745e-05
24032 | 1024.5 | 4180 | 0.05 | 0.5159 | 200 | 200 | 200 | 164.3 | 168.3 | 8.43 | 8.5369 | 5.5111 | 2.5738e-05
24033 | 1024.5 | 4180 | 0.05 | 0.5159 | 200 | 200 | 200 | 164.3 | 168.3 | 8.43 | 8.5369 | 5.5098 | 2.5732e-05
24034 | 1024.5 | 4180 | 0.05 | 0.5159 | 200 | 200 | 200 | 164.3 | 168.3 | 8.43 | 8.5369 | 5.5085 | 2.5726e-05
24035 | 1024.5 | 4180 | 0.05 | 0.5159 | 200 | 200 | 200 | 164.3 | 168.3 | 8.43 | 8.5369 | 5.5071 | 2.572e-05
24036 | 1024.5 | 4180 | 0.05 | 0.5159 | 200 | 200 | 200 | 164.3 | 168.3 | 8.43 | 8.5368 | 5.5058 | 2.5714e-05
24037 | 1024.5 | 4180 | 0.05 | 0.5159 | 200 | 200 | 200 | 164.3 | 168.3 | 8.43 | 8.5368 | 5.5045 | 2.5707e-05
24038 | 1024.5 | 4180 | 0.05 | 0.5159 | 200 | 200 | 200 | 164.3 | 168.3 | 8.43 | 8.5368 | 5.5032 | 2.5701e-05
24039 | 1024.5 | 4180 | 0.05 | 0.5159 | 200 | 200 | 200 | 164.3 | 168.3 | 8.43 | 8.5368 | 5.5018 | 2.5695e-05
24040 | 1024.5 | 4180 | 0.05 | 0.5159 | 200 | 200 | 200 | 164.3 | 168.3 | 8.43 | 8.5367 | 5.5005 | 2.5689e-05
24041 | 1024.5 | 4180 | 0.05 | 0.5159 | 200 | 200 | 200 | 164.3 | 168.3 | 8.43 | 8.5367 | 5.4992 | 2.5683e-05
24042 | 1024.5 | 4180 | 0.05 | 0.5159 | 200 | 200 | 200 | 164.3 | 168.3 | 8.43 | 8.5367 | 5.4979 | 2.5677e-05
24043 | 1024.5 | 4180 | 0.05 | 0.5159 | 200 | 200 | 200 | 164.3 | 168.3 | 8.43 | 8.5366 | 5.4965 | 2.567e-05
24044 | 1024.5 | 4180 | 0.05 | 0.5159 | 200 | 200 | 200 | 164.3 | 168.3 | 8.43 | 8.5366 | 5.4952 | 2.5664e-05
24045 | 1024.5 | 4180 | 0.05 | 0.5159 | 200 | 200 | 200 | 164.3 | 168.3 | 8.43 | 8.5366 | 5.4939 | 2.5658e-05
24046 | 1024.5 | 4180 | 0.05 | 0.5159 | 200 | 200 | 200 | 164.3 | 168.3 | 8.43 | 8.5366 | 5.4926 | 2.5652e-05
24047 | 1024.5 | 4180 | 0.05 | 0.5159 | 200 | 200 | 200 | 164.3 | 168.3 | 8.43 | 8.5365 | 5.4913 | 2.5646e-05
24048 | 1024.5 | 4180 | 0.05 | 0.5159 | 200 | 200 | 200 | 164.3 | 168.3 | 8.43 | 8.5365 | 5.4899 | 2.5639e-05
24049 | 1024.5 | 4180 | 0.05 | 0.5159 | 200 | 200 | 200 | 164.3 | 168.3 | 8.43 | 8.5365 | 5.4886 | 2.5633e-05
24050 | 1024.5 | 4180 | 0.05 | 0.5159 | 200 | 200 | 200 | 164.3 | 168.3 | 8.43 | 8.5365 | 5.4873 | 2.5627e-05
24051 | 1024.5 | 4180 | 0.05 | 0.5159 | 200 | 200 | 200 | 164.3 | 168.3 | 8.43 | 8.5364 | 5.486 | 2.5621e-05
24052 | 1024.5 | 4180 | 0.05 | 0.5159 | 200 | 200 | 200 | 164.3 | 168.3 | 8.43 | 8.5364 | 5.4846 | 2.5615e-05
24053 | 1024.5 | 4180 | 0.05 | 0.5159 | 200 | 200 | 200 | 164.3 | 168.3 | 8.43 | 8.5364 | 5.4833 | 2.5609e-05
24054 | 1024.5 | 4180 | 0.05 | 0.5159 | 200 | 200 | 200 | 164.3 | 168.3 | 8.43 | 8.5364 | 5.482 | 2.5602e-05
24055 | 1024.5 | 4180 | 0.05 | 0.5159 | 200 | 200 | 200 | 164.3 | 168.3 | 8.43 | 8.5363 | 5.4807 | 2.5596e-05
24056 | 1024.5 | 4180 | 0.05 | 0.5159 | 200 | 200 | 200 | 164.3 | 168.3 | 8.43 | 8.5363 | 5.4794 | 2.559e-05
24057 | 1024.5 | 4180 | 0.05 | 0.5159 | 200 | 200 | 200 | 164.3 | 168.3 | 8.43 | 8.5363 | 5.478 | 2.5584e-05
24058 | 1024.5 | 4180 | 0.05 | 0.5159 | 200 | 200 | 200 | 164.3 | 168.3 | 8.43 | 8.5363 | 5.4767 | 2.5578e-05
24059 | 1024.5 | 4180 | 0.05 | 0.5159 | 200 | 200 | 200 | 164.3 | 168.3 | 8.43 | 8.5362 | 5.4754 | 2.5572e-05
24060 | 1024.5 | 4180 | 0.05 | 0.5159 | 200 | 200 | 200 | 164.3 | 168.3 | 8.43 | 8.5362 | 5.4741 | 2.5565e-05
24061 | 1024.5 | 4180 | 0.05 | 0.5159 | 200 | 200 | 200 | 164.3 | 168.3 | 8.43 | 8.5362 | 5.4728 | 2.5559e-05
24062 | 1024.5 | 4180 | 0.05 | 0.5159 | 200 | 200 | 200 | 164.3 | 168.3 | 8.43 | 8.5362 | 5.4715 | 2.5553e-05
24063 | 1024.5 | 4180 | 0.05 | 0.5159 | 200 | 200 | 200 | 164.3 | 168.3 | 8.43 | 8.5361 | 5.4701 | 2.5547e-05
24064 | 1024.5 | 4180 | 0.05 | 0.5159 | 200 | 200 | 200 | 164.3 | 168.3 | 8.43 | 8.5361 | 5.4688 | 2.5541e-05
24065 | 1024.5 | 4180 | 0.05 | 0.5159 | 200 | 200 | 200 | 164.3 | 168.3 | 8.43 | 8.5361 | 5.4675 | 2.5535e-05
24066 | 1024.5 | 4180 | 0.05 | 0.5159 | 200 | 200 | 200 | 164.3 | 168.3 | 8.43 | 8.5361 | 5.4662 | 2.5529e-05
24067 | 1024.5 | 4180 | 0.05 | 0.5159 | 200 | 200 | 200 | 164.3 | 168.3 | 8.43 | 8.536 | 5.4649 | 2.5522e-05
24068 | 1024.5 | 4180 | 0.05 | 0.5159 | 200 | 200 | 200 | 164.3 | 168.3 | 8.43 | 8.536 | 5.4636 | 2.5516e-05
24069 | 1024.5 | 4180 | 0.05 | 0.5159 | 200 | 200 | 200 | 164.3 | 168.3 | 8.43 | 8.536 | 5.4622 | 2.551e-05
24070 | 1024.5 | 4180 | 0.05 | 0.5159 | 200 | 200 | 200 | 164.3 | 168.3 | 8.43 | 8.536 | 5.4609 | 2.5504e-05
24071 | 1024.5 | 4180 | 0.05 | 0.5159 | 200 | 200 | 200 | 164.3 | 168.3 | 8.43 | 8.5359 | 5.4596 | 2.5498e-05
24072 | 1024.5 | 4180 | 0.05 | 0.5159 | 200 | 200 | 200 | 164.3 | 168.3 | 8.43 | 8.5359 | 5.4583 | 2.5492e-05
24073 | 1024.5 | 4180 | 0.05 | 0.5159 | 200 | 200 | 200 | 164.3 | 168.3 | 8.43 | 8.5359 | 5.457 | 2.5486e-05
24074 | 1024.5 | 4180 | 0.05 | 0.5159 | 200 | 200 | 200 | 164.3 | 168.3 | 8.43 | 8.5359 | 5.4557 | 2.5479e-05
24075 | 1024.5 | 4180 | 0.05 | 0.5159 | 200 | 200 | 200 | 164.3 | 168.3 | 8.43 | 8.5358 | 5.4544 | 2.5473e-05
24076 | 1024.5 | 4180 | 0.05 | 0.5159 | 200 | 200 | 200 | 164.3 | 168.3 | 8.43 | 8.5358 | 5.4531 | 2.5467e-05
24077 | 1024.5 | 4180 | 0.05 | 0.5159 | 200 | 200 | 200 | 164.3 | 168.3 | 8.43 | 8.5358 | 5.4517 | 2.5461e-05
24078 | 1024.5 | 4180 | 0.05 | 0.5159 | 200 | 200 | 200 | 164.3 | 168.3 | 8.43 | 8.5358 | 5.4504 | 2.5455e-05
24079 | 1024.5 | 4180 | 0.05 | 0.5159 | 200 | 200 | 200 | 164.3 | 168.3 | 8.43 | 8.5357 | 5.4491 | 2.5449e-05
24080 | 1024.5 | 4180 | 0.05 | 0.5159 | 200 | 200 | 200 | 164.3 | 168.3 | 8.43 | 8.5357 | 5.4478 | 2.5443e-05
24081 | 1024.5 | 4180 | 0.05 | 0.5159 | 200 | 200 | 200 | 164.3 | 168.3 | 8.43 | 8.5357 | 5.4465 | 2.5437e-05
24082 | 1024.5 | 4180 | 0.05 | 0.5159 | 200 | 200 | 200 | 164.3 | 168.3 | 8.43 | 8.5357 | 5.4452 | 2.543e-05
24083 | 1024.5 | 4180 | 0.05 | 0.5159 | 200 | 200 | 200 | 164.3 | 168.3 | 8.43 | 8.5356 | 5.4439 | 2.5424e-05
24084 | 1024.5 | 4180 | 0.05 | 0.5159 | 200 | 200 | 200 | 164.3 | 168.3 | 8.43 | 8.5356 | 5.4426 | 2.5418e-05
24085 | 1024.5 | 4180 | 0.05 | 0.5159 | 200 | 200 | 200 | 164.3 | 168.3 | 8.43 | 8.5356 | 5.4412 | 2.5412e-05
24086 | 1024.5 | 4180 | 0.05 | 0.5159 | 200 | 200 | 200 | 164.3 | 168.3 | 8.43 | 8.5355 | 5.4399 | 2.5406e-05
24087 | 1024.5 | 4180 | 0.05 | 0.5159 | 200 | 200 | 200 | 164.3 | 168.3 | 8.43 | 8.5355 | 5.4386 | 2.54e-05
24088 | 1024.5 | 4180 | 0.05 | 0.5159 | 200 | 200 | 200 | 164.3 | 168.3 | 8.43 | 8.5355 | 5.4373 | 2.5394e-05
24089 | 1024.5 | 4180 | 0.05 | 0.5159 | 200 | 200 | 200 | 164.3 | 168.3 | 8.43 | 8.5355 | 5.436 | 2.5388e-05
24090 | 1024.5 | 4180 | 0.05 | 0.5159 | 200 | 200 | 200 | 164.3 | 168.3 | 8.43 | 8.5354 | 5.4347 | 2.5382e-05
24091 | 1024.5 | 4180 | 0.05 | 0.5159 | 200 | 200 | 200 | 164.3 | 168.3 | 8.43 | 8.5354 | 5.4334 | 2.5375e-05
24092 | 1024.5 | 4180 | 0.05 | 0.5159 | 200 | 200 | 200 | 164.3 | 168.3 | 8.43 | 8.5354 | 5.4321 | 2.5369e-05
24093 | 1024.5 | 4180 | 0.05 | 0.5159 | 200 | 200 | 200 | 164.3 | 168.3 | 8.43 | 8.5354 | 5.4308 | 2.5363e-05
24094 | 1024.5 | 4180 | 0.05 | 0.5159 | 200 | 200 | 200 | 164.3 | 168.3 | 8.43 | 8.5353 | 5.4295 | 2.5357e-05
24095 | 1024.5 | 4180 | 0.05 | 0.5159 | 200 | 200 | 200 | 164.3 | 168.3 | 8.43 | 8.5353 | 5.4282 | 2.5351e-05
24096 | 1024.5 | 4180 | 0.05 | 0.5159 | 200 | 200 | 200 | 164.3 | 168.3 | 8.43 | 8.5353 | 5.4269 | 2.5345e-05
24097 | 1024.5 | 4180 | 0.05 | 0.5159 | 200 | 200 | 200 | 164.3 | 168.3 | 8.43 | 8.5353 | 5.4256 | 2.5339e-05
24098 | 1024.5 | 4180 | 0.05 | 0.5159 | 200 | 200 | 200 | 164.3 | 168.3 | 8.43 | 8.5352 | 5.4242 | 2.5333e-05
24099 | 1024.5 | 4180 | 0.05 | 0.5159 | 200 | 200 | 200 | 164.3 | 168.3 | 8.43 | 8.5352 | 5.4229 | 2.5327e-05
24100 | 1024.5 | 4180 | 0.05 | 0.5159 | 200 | 200 | 200 | 164.3 | 168.3 | 8.43 | 8.5352 | 5.4216 | 2.532e-05
24101 | 1024.5 | 4180 | 0.05 | 0.5159 | 200 | 200 | 200 | 164.3 | 168.3 | 8.43 | 8.5352 | 5.4203 | 2.5314e-05
24102 | 1024.5 | 4180 | 0.05 | 0.5159 | 200 | 200 | 200 | 164.3 | 168.3 | 8.43 | 8.5351 | 5.419 | 2.5308e-05
24103 | 1024.5 | 4180 | 0.05 | 0.5159 | 200 | 200 | 200 | 164.3 | 168.3 | 8.43 | 8.5351 | 5.4177 | 2.5302e-05
24104 | 1024.5 | 4180 | 0.05 | 0.5159 | 200 | 200 | 200 | 164.3 | 168.3 | 8.43 | 8.5351 | 5.4164 | 2.5296e-05
24105 | 1024.5 | 4180 | 0.05 | 0.5159 | 200 | 200 | 200 | 164.3 | 168.3 | 8.43 | 8.5351 | 5.4151 | 2.529e-05
24106 | 1024.5 | 4180 | 0.05 | 0.5159 | 200 | 200 | 200 | 164.3 | 168.3 | 8.43 | 8.535 | 5.4138 | 2.5284e-05
24107 | 1024.5 | 4180 | 0.05 | 0.5159 | 200 | 200 | 200 | 164.3 | 168.3 | 8.43 | 8.535 | 5.4125 | 2.5278e-05
24108 | 1024.5 | 4180 | 0.05 | 0.5159 | 200 | 200 | 200 | 164.3 | 168.3 | 8.43 | 8.535 | 5.4112 | 2.5272e-05
24109 | 1024.5 | 4180 | 0.05 | 0.5159 | 200 | 200 | 200 | 164.3 | 168.3 | 8.43 | 8.535 | 5.4099 | 2.5266e-05
24110 | 1024.5 | 4180 | 0.05 | 0.5159 | 200 | 200 | 200 | 164.3 | 168.3 | 8.43 | 8.5349 | 5.4086 | 2.526e-05
24111 | 1024.5 | 4180 | 0.05 | 0.5159 | 200 | 200 | 200 | 164.3 | 168.3 | 8.43 | 8.5349 | 5.4073 | 2.5254e-05
24112 | 1024.5 | 4180 | 0.05 | 0.5159 | 200 | 200 | 200 | 164.3 | 168.3 | 8.43 | 8.5349 | 5.406 | 2.5247e-05
24113 | 1024.5 | 4180 | 0.05 | 0.5159 | 200 | 200 | 200 | 164.3 | 168.3 | 8.43 | 8.5349 | 5.4047 | 2.5241e-05
24114 | 1024.5 | 4180 | 0.05 | 0.5159 | 200 | 200 | 200 | 164.3 | 168.3 | 8.43 | 8.5348 | 5.4034 | 2.5235e-05
24115 | 1024.5 | 4180 | 0.05 | 0.5159 | 200 | 200 | 200 | 164.3 | 168.3 | 8.43 | 8.5348 | 5.4021 | 2.5229e-05
24116 | 1024.5 | 4180 | 0.05 | 0.5159 | 200 | 200 | 200 | 164.3 | 168.3 | 8.43 | 8.5348 | 5.4008 | 2.5223e-05
24117 | 1024.5 | 4180 | 0.05 | 0.5159 | 200 | 200 | 200 | 164.3 | 168.3 | 8.43 | 8.5348 | 5.3995 | 2.5217e-05
24118 | 1024.5 | 4180 | 0.05 | 0.5159 | 200 | 200 | 200 | 164.3 | 168.3 | 8.43 | 8.5347 | 5.3982 | 2.5211e-05
24119 | 1024.5 | 4180 | 0.05 | 0.5159 | 200 | 200 | 200 | 164.3 | 168.3 | 8.43 | 8.5347 | 5.3969 | 2.5205e-05
24120 | 1024.5 | 4180 | 0.05 | 0.5159 | 200 | 200 | 200 | 164.3 | 168.3 | 8.43 | 8.5347 | 5.3956 | 2.5199e-05
24121 | 1024.5 | 4180 | 0.05 | 0.5159 | 200 | 200 | 200 | 164.3 | 168.3 | 8.43 | 8.5347 | 5.3943 | 2.5193e-05
24122 | 1024.5 | 4180 | 0.05 | 0.5159 | 200 | 200 | 200 | 164.3 | 168.3 | 8.43 | 8.5346 | 5.393 | 2.5187e-05
24123 | 1024.5 | 4180 | 0.05 | 0.5159 | 200 | 200 | 200 | 164.3 | 168.3 | 8.43 | 8.5346 | 5.3917 | 2.5181e-05
24124 | 1024.5 | 4180 | 0.05 | 0.5159 | 200 | 200 | 200 | 164.3 | 168.3 | 8.43 | 8.5346 | 5.3904 | 2.5175e-05
24125 | 1024.5 | 4180 | 0.05 | 0.5159 | 200 | 200 | 200 | 164.3 | 168.3 | 8.43 | 8.5346 | 5.3891 | 2.5169e-05
24126 | 1024.5 | 4180 | 0.05 | 0.5159 | 200 | 200 | 200 | 164.3 | 168.3 | 8.43 | 8.5345 | 5.3878 | 2.5163e-05
24127 | 1024.5 | 4180 | 0.05 | 0.5159 | 200 | 200 | 200 | 164.3 | 168.3 | 8.43 | 8.5345 | 5.3865 | 2.5156e-05
24128 | 1024.5 | 4180 | 0.05 | 0.5159 | 200 | 200 | 200 | 164.3 | 168.3 | 8.43 | 8.5345 | 5.3852 | 2.515e-05
24129 | 1024.5 | 4180 | 0.05 | 0.5159 | 200 | 200 | 200 | 164.3 | 168.3 | 8.43 | 8.5345 | 5.3839 | 2.5144e-05
24130 | 1024.5 | 4180 | 0.05 | 0.5159 | 200 | 200 | 200 | 164.3 | 168.3 | 8.43 | 8.5344 | 5.3826 | 2.5138e-05
24131 | 1024.5 | 4180 | 0.05 | 0.5159 | 200 | 200 | 200 | 164.3 | 168.3 | 8.43 | 8.5344 | 5.3813 | 2.5132e-05
24132 | 1024.5 | 4180 | 0.05 | 0.5159 | 200 | 200 | 200 | 164.3 | 168.3 | 8.43 | 8.5344 | 5.38 | 2.5126e-05
24133 | 1024.5 | 4180 | 0.05 | 0.5159 | 200 | 200 | 200 | 164.3 | 168.3 | 8.43 | 8.5344 | 5.3787 | 2.512e-05
24134 | 1024.5 | 4180 | 0.05 | 0.5159 | 200 | 200 | 200 | 164.3 | 168.3 | 8.43 | 8.5343 | 5.3774 | 2.5114e-05
24135 | 1024.5 | 4180 | 0.05 | 0.5159 | 200 | 200 | 200 | 164.3 | 168.3 | 8.43 | 8.5343 | 5.3761 | 2.5108e-05
24136 | 1024.5 | 4180 | 0.05 | 0.5159 | 200 | 200 | 200 | 164.3 | 168.3 | 8.43 | 8.5343 | 5.3749 | 2.5102e-05
24137 | 1024.5 | 4180 | 0.05 | 0.5159 | 200 | 200 | 200 | 164.3 | 168.3 | 8.43 | 8.5343 | 5.3736 | 2.5096e-05
24138 | 1024.5 | 4180 | 0.05 | 0.5159 | 200 | 200 | 200 | 164.3 | 168.3 | 8.43 | 8.5342 | 5.3723 | 2.509e-05
24139 | 1024.5 | 4180 | 0.05 | 0.5159 | 200 | 200 | 200 | 164.3 | 168.3 | 8.43 | 8.5342 | 5.371 | 2.5084e-05
24140 | 1024.5 | 4180 | 0.05 | 0.5159 | 200 | 200 | 200 | 164.3 | 168.3 | 8.43 | 8.5342 | 5.3697 | 2.5078e-05
24141 | 1024.5 | 4180 | 0.05 | 0.5159 | 200 | 200 | 200 | 164.3 | 168.3 | 8.43 | 8.5342 | 5.3684 | 2.5072e-05
24142 | 1024.5 | 4180 | 0.05 | 0.5159 | 200 | 200 | 200 | 164.3 | 168.3 | 8.43 | 8.5341 | 5.3671 | 2.5066e-05
24143 | 1024.5 | 4180 | 0.05 | 0.5159 | 200 | 200 | 200 | 164.3 | 168.3 | 8.43 | 8.5341 | 5.3658 | 2.506e-05
24144 | 1024.5 | 4180 | 0.05 | 0.5159 | 200 | 200 | 200 | 164.3 | 168.3 | 8.43 | 8.5341 | 5.3645 | 2.5054e-05
24145 | 1024.5 | 4180 | 0.05 | 0.5159 | 200 | 200 | 200 | 164.3 | 168.3 | 8.43 | 8.5341 | 5.3632 | 2.5048e-05
24146 | 1024.5 | 4180 | 0.05 | 0.5159 | 200 | 200 | 200 | 164.3 | 168.3 | 8.43 | 8.534 | 5.3619 | 2.5042e-05
24147 | 1024.5 | 4180 | 0.05 | 0.5159 | 200 | 200 | 200 | 164.3 | 168.3 | 8.43 | 8.534 | 5.3606 | 2.5036e-05
24148 | 1024.5 | 4180 | 0.05 | 0.5159 | 200 | 200 | 200 | 164.3 | 168.3 | 8.43 | 8.534 | 5.3593 | 2.503e-05
24149 | 1024.5 | 4180 | 0.05 | 0.5159 | 200 | 200 | 200 | 164.3 | 168.3 | 8.43 | 8.534 | 5.3581 | 2.5024e-05
24150 | 1024.5 | 4180 | 0.05 | 0.5159 | 200 | 200 | 200 | 164.3 | 168.3 | 8.43 | 8.5339 | 5.3568 | 2.5018e-05
24151 | 1024.5 | 4180 | 0.05 | 0.5159 | 200 | 200 | 200 | 164.3 | 168.3 | 8.43 | 8.5339 | 5.3555 | 2.5012e-05
24152 | 1024.5 | 4180 | 0.05 | 0.5159 | 200 | 200 | 200 | 164.3 | 168.3 | 8.43 | 8.5339 | 5.3542 | 2.5006e-05
24153 | 1024.5 | 4180 | 0.05 | 0.5159 | 200 | 200 | 200 | 164.3 | 168.3 | 8.43 | 8.5339 | 5.3529 | 2.4999e-05
24154 | 1024.5 | 4180 | 0.05 | 0.5159 | 200 | 200 | 200 | 164.3 | 168.3 | 8.43 | 8.5338 | 5.3516 | 2.4993e-05
24155 | 1024.5 | 4180 | 0.05 | 0.5159 | 200 | 200 | 200 | 164.3 | 168.3 | 8.43 | 8.5338 | 5.3503 | 2.4987e-05
24156 | 1024.5 | 4180 | 0.05 | 0.5159 | 200 | 200 | 200 | 164.3 | 168.3 | 8.43 | 8.5338 | 5.349 | 2.4981e-05
24157 | 1024.5 | 4180 | 0.05 | 0.5159 | 200 | 200 | 200 | 164.3 | 168.3 | 8.43 | 8.5338 | 5.3478 | 2.4975e-05
24158 | 1024.5 | 4180 | 0.05 | 0.5159 | 200 | 200 | 200 | 164.3 | 168.3 | 8.43 | 8.5337 | 5.3465 | 2.4969e-05
24159 | 1024.5 | 4180 | 0.05 | 0.5159 | 200 | 200 | 200 | 164.3 | 168.3 | 8.43 | 8.5337 | 5.3452 | 2.4963e-05
24160 | 1024.5 | 4180 | 0.05 | 0.5159 | 200 | 200 | 200 | 164.3 | 168.3 | 8.43 | 8.5337 | 5.3439 | 2.4957e-05
24161 | 1024.5 | 4180 | 0.05 | 0.5159 | 200 | 200 | 200 | 164.3 | 168.3 | 8.43 | 8.5337 | 5.3426 | 2.4951e-05
24162 | 1024.5 | 4180 | 0.05 | 0.5159 | 200 | 200 | 200 | 164.3 | 168.3 | 8.43 | 8.5336 | 5.3413 | 2.4945e-05
24163 | 1024.5 | 4180 | 0.05 | 0.5159 | 200 | 200 | 200 | 164.3 | 168.3 | 8.43 | 8.5336 | 5.34 | 2.4939e-05
24164 | 1024.5 | 4180 | 0.05 | 0.5159 | 200 | 200 | 200 | 164.3 | 168.3 | 8.43 | 8.5336 | 5.3387 | 2.4933e-05
24165 | 1024.5 | 4180 | 0.05 | 0.5159 | 200 | 200 | 200 | 164.3 | 168.3 | 8.43 | 8.5336 | 5.3375 | 2.4927e-05
24166 | 1024.5 | 4180 | 0.05 | 0.5159 | 200 | 200 | 200 | 164.3 | 168.3 | 8.43 | 8.5335 | 5.3362 | 2.4921e-05
24167 | 1024.5 | 4180 | 0.05 | 0.5159 | 200 | 200 | 200 | 164.3 | 168.3 | 8.43 | 8.5335 | 5.3349 | 2.4915e-05
24168 | 1024.5 | 4180 | 0.05 | 0.5159 | 200 | 200 | 200 | 164.3 | 168.3 | 8.43 | 8.5335 | 5.3336 | 2.4909e-05
24169 | 1024.5 | 4180 | 0.05 | 0.5159 | 200 | 200 | 200 | 164.3 | 168.3 | 8.43 | 8.5335 | 5.3323 | 2.4903e-05
24170 | 1024.5 | 4180 | 0.05 | 0.5159 | 200 | 200 | 200 | 164.3 | 168.3 | 8.43 | 8.5334 | 5.331 | 2.4897e-05
24171 | 1024.5 | 4180 | 0.05 | 0.5159 | 200 | 200 | 200 | 164.3 | 168.3 | 8.43 | 8.5334 | 5.3298 | 2.4891e-05
24172 | 1024.5 | 4180 | 0.05 | 0.5159 | 200 | 200 | 200 | 164.3 | 168.3 | 8.43 | 8.5334 | 5.3285 | 2.4885e-05
24173 | 1024.5 | 4180 | 0.05 | 0.5159 | 200 | 200 | 200 | 164.3 | 168.3 | 8.43 | 8.5334 | 5.3272 | 2.4879e-05
24174 | 1024.5 | 4180 | 0.05 | 0.5159 | 200 | 200 | 200 | 164.3 | 168.3 | 8.43 | 8.5333 | 5.3259 | 2.4873e-05
24175 | 1024.5 | 4180 | 0.05 | 0.5159 | 200 | 200 | 200 | 164.3 | 168.3 | 8.43 | 8.5333 | 5.3246 | 2.4867e-05
24176 | 1024.5 | 4180 | 0.05 | 0.5159 | 200 | 200 | 200 | 164.3 | 168.3 | 8.43 | 8.5333 | 5.3233 | 2.4861e-05
24177 | 1024.5 | 4180 | 0.05 | 0.5159 | 200 | 200 | 200 | 164.3 | 168.3 | 8.43 | 8.5333 | 5.3221 | 2.4855e-05
24178 | 1024.5 | 4180 | 0.05 | 0.5159 | 200 | 200 | 200 | 164.3 | 168.3 | 8.43 | 8.5332 | 5.3208 | 2.4849e-05
24179 | 1024.5 | 4180 | 0.05 | 0.5159 | 200 | 200 | 200 | 164.3 | 168.3 | 8.43 | 8.5332 | 5.3195 | 2.4844e-05
24180 | 1024.5 | 4180 | 0.05 | 0.5159 | 200 | 200 | 200 | 164.3 | 168.3 | 8.43 | 8.5332 | 5.3182 | 2.4838e-05
24181 | 1024.5 | 4180 | 0.05 | 0.5159 | 200 | 200 | 200 | 164.3 | 168.3 | 8.43 | 8.5332 | 5.3169 | 2.4832e-05
24182 | 1024.5 | 4180 | 0.05 | 0.5159 | 200 | 200 | 200 | 164.3 | 168.3 | 8.43 | 8.5331 | 5.3157 | 2.4826e-05
24183 | 1024.5 | 4180 | 0.05 | 0.5159 | 200 | 200 | 200 | 164.3 | 168.3 | 8.43 | 8.5331 | 5.3144 | 2.482e-05
24184 | 1024.5 | 4180 | 0.05 | 0.5159 | 200 | 200 | 200 | 164.3 | 168.3 | 8.43 | 8.5331 | 5.3131 | 2.4814e-05
24185 | 1024.5 | 4180 | 0.05 | 0.5159 | 200 | 200 | 200 | 164.3 | 168.3 | 8.43 | 8.5331 | 5.3118 | 2.4808e-05
24186 | 1024.5 | 4180 | 0.05 | 0.5159 | 200 | 200 | 200 | 164.3 | 168.3 | 8.43 | 8.533 | 5.3105 | 2.4802e-05
24187 | 1024.5 | 4180 | 0.05 | 0.5159 | 200 | 200 | 200 | 164.3 | 168.3 | 8.43 | 8.533 | 5.3093 | 2.4796e-05
24188 | 1024.5 | 4180 | 0.05 | 0.5159 | 200 | 200 | 200 | 164.3 | 168.3 | 8.43 | 8.533 | 5.308 | 2.479e-05
24189 | 1024.5 | 4180 | 0.05 | 0.5159 | 200 | 200 | 200 | 164.3 | 168.3 | 8.43 | 8.533 | 5.3067 | 2.4784e-05
24190 | 1024.5 | 4180 | 0.05 | 0.5159 | 200 | 200 | 200 | 164.3 | 168.3 | 8.43 | 8.5329 | 5.3054 | 2.4778e-05
24191 | 1024.5 | 4180 | 0.05 | 0.5159 | 200 | 200 | 200 | 164.3 | 168.3 | 8.43 | 8.5329 | 5.3042 | 2.4772e-05
24192 | 1024.5 | 4180 | 0.05 | 0.5159 | 200 | 200 | 200 | 164.3 | 168.3 | 8.43 | 8.5329 | 5.3029 | 2.4766e-05
24193 | 1024.5 | 4180 | 0.05 | 0.5159 | 200 | 200 | 200 | 164.3 | 168.3 | 8.43 | 8.5329 | 5.3016 | 2.476e-05
24194 | 1024.5 | 4180 | 0.05 | 0.5159 | 200 | 200 | 200 | 164.3 | 168.3 | 8.43 | 8.5328 | 5.3003 | 2.4754e-05
24195 | 1024.5 | 4180 | 0.05 | 0.5159 | 200 | 200 | 200 | 164.3 | 168.3 | 8.43 | 8.5328 | 5.2991 | 2.4748e-05
24196 | 1024.5 | 4180 | 0.05 | 0.5159 | 200 | 200 | 200 | 164.3 | 168.3 | 8.43 | 8.5328 | 5.2978 | 2.4742e-05
24197 | 1024.5 | 4180 | 0.05 | 0.5159 | 200 | 200 | 200 | 164.3 | 168.3 | 8.43 | 8.5328 | 5.2965 | 2.4736e-05
24198 | 1024.5 | 4180 | 0.05 | 0.5159 | 200 | 200 | 200 | 164.3 | 168.3 | 8.43 | 8.5327 | 5.2952 | 2.473e-05
24199 | 1024.5 | 4180 | 0.05 | 0.5159 | 200 | 200 | 200 | 164.3 | 168.3 | 8.43 | 8.5327 | 5.294 | 2.4724e-05
24200 | 1024.5 | 4180 | 0.05 | 0.5159 | 200 | 200 | 200 | 164.3 | 168.3 | 8.43 | 8.5327 | 5.2927 | 2.4718e-05
24201 | 1024.5 | 4180 | 0.05 | 0.5159 | 200 | 200 | 200 | 164.3 | 168.3 | 8.43 | 8.5327 | 5.2914 | 2.4712e-05
24202 | 1024.5 | 4180 | 0.05 | 0.5159 | 200 | 200 | 200 | 164.3 | 168.3 | 8.43 | 8.5326 | 5.2901 | 2.4706e-05
24203 | 1024.5 | 4180 | 0.05 | 0.5159 | 200 | 200 | 200 | 164.3 | 168.3 | 8.43 | 8.5326 | 5.2889 | 2.47e-05
24204 | 1024.5 | 4180 | 0.05 | 0.5159 | 200 | 200 | 200 | 164.3 | 168.3 | 8.43 | 8.5326 | 5.2876 | 2.4694e-05
24205 | 1024.5 | 4180 | 0.05 | 0.5159 | 200 | 200 | 200 | 164.3 | 168.3 | 8.43 | 8.5326 | 5.2863 | 2.4688e-05
24206 | 1024.5 | 4180 | 0.05 | 0.5159 | 200 | 200 | 200 | 164.3 | 168.3 | 8.43 | 8.5325 | 5.285 | 2.4683e-05
24207 | 1024.5 | 4180 | 0.05 | 0.5159 | 200 | 200 | 200 | 164.3 | 168.3 | 8.43 | 8.5325 | 5.2838 | 2.4677e-05
24208 | 1024.5 | 4180 | 0.05 | 0.5159 | 200 | 200 | 200 | 164.3 | 168.3 | 8.43 | 8.5325 | 5.2825 | 2.4671e-05
24209 | 1024.5 | 4180 | 0.05 | 0.5159 | 200 | 200 | 200 | 164.3 | 168.3 | 8.43 | 8.5325 | 5.2812 | 2.4665e-05
24210 | 1024.5 | 4180 | 0.05 | 0.5159 | 200 | 200 | 200 | 164.3 | 168.3 | 8.43 | 8.5324 | 5.28 | 2.4659e-05
24211 | 1024.5 | 4180 | 0.05 | 0.5159 | 200 | 200 | 200 | 164.3 | 168.3 | 8.43 | 8.5324 | 5.2787 | 2.4653e-05
24212 | 1024.5 | 4180 | 0.05 | 0.5159 | 200 | 200 | 200 | 164.3 | 168.3 | 8.43 | 8.5324 | 5.2774 | 2.4647e-05
24213 | 1024.5 | 4180 | 0.05 | 0.5159 | 200 | 200 | 200 | 164.3 | 168.3 | 8.43 | 8.5324 | 5.2761 | 2.4641e-05
24214 | 1024.5 | 4180 | 0.05 | 0.5159 | 200 | 200 | 200 | 164.3 | 168.3 | 8.43 | 8.5323 | 5.2749 | 2.4635e-05
24215 | 1024.5 | 4180 | 0.05 | 0.5159 | 200 | 200 | 200 | 164.3 | 168.3 | 8.43 | 8.5323 | 5.2736 | 2.4629e-05
24216 | 1024.5 | 4180 | 0.05 | 0.5159 | 200 | 200 | 200 | 164.3 | 168.3 | 8.43 | 8.5323 | 5.2723 | 2.4623e-05
24217 | 1024.5 | 4180 | 0.05 | 0.5159 | 200 | 200 | 200 | 164.3 | 168.3 | 8.43 | 8.5323 | 5.2711 | 2.4617e-05
24218 | 1024.5 | 4180 | 0.05 | 0.5159 | 200 | 200 | 200 | 164.3 | 168.3 | 8.43 | 8.5322 | 5.2698 | 2.4611e-05
24219 | 1024.5 | 4180 | 0.05 | 0.5159 | 200 | 200 | 200 | 164.3 | 168.3 | 8.43 | 8.5322 | 5.2685 | 2.4605e-05
24220 | 1024.5 | 4180 | 0.05 | 0.5159 | 200 | 200 | 200 | 164.3 | 168.3 | 8.43 | 8.5322 | 5.2673 | 2.46e-05
24221 | 1024.5 | 4180 | 0.05 | 0.5159 | 200 | 200 | 200 | 164.3 | 168.3 | 8.43 | 8.5322 | 5.266 | 2.4594e-05
24222 | 1024.5 | 4180 | 0.05 | 0.5159 | 200 | 200 | 200 | 164.3 | 168.3 | 8.43 | 8.5321 | 5.2647 | 2.4588e-05
24223 | 1024.5 | 4180 | 0.05 | 0.5159 | 200 | 200 | 200 | 164.3 | 168.3 | 8.43 | 8.5321 | 5.2635 | 2.4582e-05
24224 | 1024.5 | 4180 | 0.05 | 0.5159 | 200 | 200 | 200 | 164.3 | 168.3 | 8.43 | 8.5321 | 5.2622 | 2.4576e-05
24225 | 1024.5 | 4180 | 0.05 | 0.5159 | 200 | 200 | 200 | 164.3 | 168.3 | 8.43 | 8.5321 | 5.2609 | 2.457e-05
24226 | 1024.5 | 4180 | 0.05 | 0.5159 | 200 | 200 | 200 | 164.3 | 168.3 | 8.43 | 8.5321 | 5.2597 | 2.4564e-05
24227 | 1024.5 | 4180 | 0.05 | 0.5159 | 200 | 200 | 200 | 164.3 | 168.3 | 8.43 | 8.532 | 5.2584 | 2.4558e-05
24228 | 1024.5 | 4180 | 0.05 | 0.5159 | 200 | 200 | 200 | 164.3 | 168.3 | 8.43 | 8.532 | 5.2571 | 2.4552e-05
24229 | 1024.5 | 4180 | 0.05 | 0.5159 | 200 | 200 | 200 | 164.3 | 168.3 | 8.43 | 8.532 | 5.2559 | 2.4546e-05
24230 | 1024.5 | 4180 | 0.05 | 0.5159 | 200 | 200 | 200 | 164.3 | 168.3 | 8.43 | 8.532 | 5.2546 | 2.454e-05
24231 | 1024.5 | 4180 | 0.05 | 0.5159 | 200 | 200 | 200 | 164.3 | 168.3 | 8.43 | 8.5319 | 5.2533 | 2.4534e-05
24232 | 1024.5 | 4180 | 0.05 | 0.5159 | 200 | 200 | 200 | 164.3 | 168.3 | 8.43 | 8.5319 | 5.2521 | 2.4529e-05
24233 | 1024.5 | 4180 | 0.05 | 0.5159 | 200 | 200 | 200 | 164.3 | 168.3 | 8.43 | 8.5319 | 5.2508 | 2.4523e-05
24234 | 1024.5 | 4180 | 0.05 | 0.5159 | 200 | 200 | 200 | 164.3 | 168.3 | 8.43 | 8.5319 | 5.2495 | 2.4517e-05
24235 | 1024.5 | 4180 | 0.05 | 0.5159 | 200 | 200 | 200 | 164.3 | 168.3 | 8.43 | 8.5318 | 5.2483 | 2.4511e-05
24236 | 1024.5 | 4180 | 0.05 | 0.5159 | 200 | 200 | 200 | 164.3 | 168.3 | 8.43 | 8.5318 | 5.247 | 2.4505e-05
24237 | 1024.5 | 4180 | 0.05 | 0.5159 | 200 | 200 | 200 | 164.3 | 168.3 | 8.43 | 8.5318 | 5.2457 | 2.4499e-05
24238 | 1024.5 | 4180 | 0.05 | 0.5159 | 200 | 200 | 200 | 164.3 | 168.3 | 8.43 | 8.5318 | 5.2445 | 2.4493e-05
24239 | 1024.5 | 4180 | 0.05 | 0.5159 | 200 | 200 | 200 | 164.3 | 168.3 | 8.43 | 8.5317 | 5.2432 | 2.4487e-05
24240 | 1024.5 | 4180 | 0.05 | 0.5159 | 200 | 200 | 200 | 164.3 | 168.3 | 8.43 | 8.5317 | 5.242 | 2.4481e-05
24241 | 1024.5 | 4180 | 0.05 | 0.5159 | 200 | 200 | 200 | 164.3 | 168.3 | 8.43 | 8.5317 | 5.2407 | 2.4475e-05
24242 | 1024.5 | 4180 | 0.05 | 0.5159 | 200 | 200 | 200 | 164.3 | 168.3 | 8.43 | 8.5317 | 5.2394 | 2.447e-05
24243 | 1024.5 | 4180 | 0.05 | 0.5159 | 200 | 200 | 200 | 164.3 | 168.3 | 8.43 | 8.5316 | 5.2382 | 2.4464e-05
24244 | 1024.5 | 4180 | 0.05 | 0.5159 | 200 | 200 | 200 | 164.3 | 168.3 | 8.43 | 8.5316 | 5.2369 | 2.4458e-05
24245 | 1024.5 | 4180 | 0.05 | 0.5159 | 200 | 200 | 200 | 164.3 | 168.3 | 8.43 | 8.5316 | 5.2357 | 2.4452e-05
24246 | 1024.5 | 4180 | 0.05 | 0.5159 | 200 | 200 | 200 | 164.3 | 168.3 | 8.43 | 8.5316 | 5.2344 | 2.4446e-05
24247 | 1024.5 | 4180 | 0.05 | 0.5159 | 200 | 200 | 200 | 164.3 | 168.3 | 8.43 | 8.5315 | 5.2331 | 2.444e-05
24248 | 1024.5 | 4180 | 0.05 | 0.5159 | 200 | 200 | 200 | 164.3 | 168.3 | 8.43 | 8.5315 | 5.2319 | 2.4434e-05
24249 | 1024.5 | 4180 | 0.05 | 0.5159 | 200 | 200 | 200 | 164.3 | 168.3 | 8.43 | 8.5315 | 5.2306 | 2.4428e-05
24250 | 1024.5 | 4180 | 0.05 | 0.5159 | 200 | 200 | 200 | 164.3 | 168.3 | 8.43 | 8.5315 | 5.2294 | 2.4422e-05
24251 | 1024.5 | 4180 | 0.05 | 0.5159 | 200 | 200 | 200 | 164.3 | 168.3 | 8.43 | 8.5314 | 5.2281 | 2.4417e-05
24252 | 1024.5 | 4180 | 0.05 | 0.5159 | 200 | 200 | 200 | 164.3 | 168.3 | 8.43 | 8.5314 | 5.2268 | 2.4411e-05
24253 | 1024.5 | 4180 | 0.05 | 0.5159 | 200 | 200 | 200 | 164.3 | 168.3 | 8.43 | 8.5314 | 5.2256 | 2.4405e-05
24254 | 1024.5 | 4180 | 0.05 | 0.5159 | 200 | 200 | 200 | 164.3 | 168.3 | 8.43 | 8.5314 | 5.2243 | 2.4399e-05
24255 | 1024.5 | 4180 | 0.05 | 0.5159 | 200 | 200 | 200 | 164.3 | 168.3 | 8.43 | 8.5313 | 5.2231 | 2.4393e-05
24256 | 1024.5 | 4180 | 0.05 | 0.5159 | 200 | 200 | 200 | 164.3 | 168.3 | 8.43 | 8.5313 | 5.2218 | 2.4387e-05
24257 | 1024.5 | 4180 | 0.05 | 0.5159 | 200 | 200 | 200 | 164.3 | 168.3 | 8.43 | 8.5313 | 5.2206 | 2.4381e-05
24258 | 1024.5 | 4180 | 0.05 | 0.5159 | 200 | 200 | 200 | 164.3 | 168.3 | 8.43 | 8.5313 | 5.2193 | 2.4376e-05
24259 | 1024.5 | 4180 | 0.05 | 0.5159 | 200 | 200 | 200 | 164.3 | 168.3 | 8.43 | 8.5312 | 5.218 | 2.437e-05
24260 | 1024.5 | 4180 | 0.05 | 0.5159 | 200 | 200 | 200 | 164.3 | 168.3 | 8.43 | 8.5312 | 5.2168 | 2.4364e-05
24261 | 1024.5 | 4180 | 0.05 | 0.5159 | 200 | 200 | 200 | 164.3 | 168.3 | 8.43 | 8.5312 | 5.2155 | 2.4358e-05
24262 | 1024.5 | 4180 | 0.05 | 0.5159 | 200 | 200 | 200 | 164.3 | 168.3 | 8.43 | 8.5312 | 5.2143 | 2.4352e-05
24263 | 1024.5 | 4180 | 0.05 | 0.5159 | 200 | 200 | 200 | 164.3 | 168.3 | 8.43 | 8.5311 | 5.213 | 2.4346e-05
24264 | 1024.5 | 4180 | 0.05 | 0.5159 | 200 | 200 | 200 | 164.3 | 168.3 | 8.43 | 8.5311 | 5.2118 | 2.434e-05
24265 | 1024.5 | 4180 | 0.05 | 0.5159 | 200 | 200 | 200 | 164.3 | 168.3 | 8.43 | 8.5311 | 5.2105 | 2.4334e-05
24266 | 1024.5 | 4180 | 0.05 | 0.5159 | 200 | 200 | 200 | 164.3 | 168.3 | 8.43 | 8.5311 | 5.2093 | 2.4329e-05
24267 | 1024.5 | 4180 | 0.05 | 0.5159 | 200 | 200 | 200 | 164.3 | 168.3 | 8.43 | 8.531 | 5.208 | 2.4323e-05
24268 | 1024.5 | 4180 | 0.05 | 0.5159 | 200 | 200 | 200 | 164.3 | 168.3 | 8.43 | 8.531 | 5.2067 | 2.4317e-05
24269 | 1024.5 | 4180 | 0.05 | 0.5159 | 200 | 200 | 200 | 164.3 | 168.3 | 8.43 | 8.531 | 5.2055 | 2.4311e-05
24270 | 1024.5 | 4180 | 0.05 | 0.5159 | 200 | 200 | 200 | 164.3 | 168.3 | 8.43 | 8.531 | 5.2042 | 2.4305e-05
24271 | 1024.5 | 4180 | 0.05 | 0.5159 | 200 | 200 | 200 | 164.3 | 168.3 | 8.43 | 8.531 | 5.203 | 2.4299e-05
24272 | 1024.5 | 4180 | 0.05 | 0.5159 | 200 | 200 | 200 | 164.3 | 168.3 | 8.43 | 8.5309 | 5.2017 | 2.4293e-05
24273 | 1024.5 | 4180 | 0.05 | 0.5159 | 200 | 200 | 200 | 164.3 | 168.3 | 8.43 | 8.5309 | 5.2005 | 2.4288e-05
24274 | 1024.5 | 4180 | 0.05 | 0.5159 | 200 | 200 | 200 | 164.3 | 168.3 | 8.43 | 8.5309 | 5.1992 | 2.4282e-05
24275 | 1024.5 | 4180 | 0.05 | 0.5159 | 200 | 200 | 200 | 164.3 | 168.3 | 8.43 | 8.5309 | 5.198 | 2.4276e-05
24276 | 1024.5 | 4180 | 0.05 | 0.5159 | 200 | 200 | 200 | 164.3 | 168.3 | 8.43 | 8.5308 | 5.1967 | 2.427e-05
24277 | 1024.5 | 4180 | 0.05 | 0.5159 | 200 | 200 | 200 | 164.3 | 168.3 | 8.43 | 8.5308 | 5.1955 | 2.4264e-05
24278 | 1024.5 | 4180 | 0.05 | 0.5159 | 200 | 200 | 200 | 164.3 | 168.3 | 8.43 | 8.5308 | 5.1942 | 2.4258e-05
24279 | 1024.5 | 4180 | 0.05 | 0.5159 | 200 | 200 | 200 | 164.3 | 168.3 | 8.43 | 8.5308 | 5.193 | 2.4253e-05
24280 | 1024.5 | 4180 | 0.05 | 0.5159 | 200 | 200 | 200 | 164.3 | 168.3 | 8.43 | 8.5307 | 5.1917 | 2.4247e-05
24281 | 1024.5 | 4180 | 0.05 | 0.5159 | 200 | 200 | 200 | 164.3 | 168.3 | 8.43 | 8.5307 | 5.1905 | 2.4241e-05
24282 | 1024.5 | 4180 | 0.05 | 0.5159 | 200 | 200 | 200 | 164.3 | 168.3 | 8.43 | 8.5307 | 5.1892 | 2.4235e-05
24283 | 1024.5 | 4180 | 0.05 | 0.5159 | 200 | 200 | 200 | 164.3 | 168.3 | 8.43 | 8.5307 | 5.188 | 2.4229e-05
24284 | 1024.5 | 4180 | 0.05 | 0.5159 | 200 | 200 | 200 | 164.3 | 168.3 | 8.43 | 8.5306 | 5.1867 | 2.4223e-05
24285 | 1024.5 | 4180 | 0.05 | 0.5159 | 200 | 200 | 200 | 164.3 | 168.3 | 8.43 | 8.5306 | 5.1855 | 2.4218e-05
24286 | 1024.5 | 4180 | 0.05 | 0.5159 | 200 | 200 | 200 | 164.3 | 168.3 | 8.43 | 8.5306 | 5.1842 | 2.4212e-05
24287 | 1024.5 | 4180 | 0.05 | 0.5159 | 200 | 200 | 200 | 164.3 | 168.3 | 8.43 | 8.5306 | 5.183 | 2.4206e-05
24288 | 1024.5 | 4180 | 0.05 | 0.5159 | 200 | 200 | 200 | 164.3 | 168.3 | 8.43 | 8.5305 | 5.1817 | 2.42e-05
24289 | 1024.5 | 4180 | 0.05 | 0.5159 | 200 | 200 | 200 | 164.3 | 168.3 | 8.43 | 8.5305 | 5.1805 | 2.4194e-05
24290 | 1024.5 | 4180 | 0.05 | 0.5159 | 200 | 200 | 200 | 164.3 | 168.3 | 8.43 | 8.5305 | 5.1792 | 2.4188e-05
24291 | 1024.5 | 4180 | 0.05 | 0.5159 | 200 | 200 | 200 | 164.3 | 168.3 | 8.43 | 8.5305 | 5.178 | 2.4183e-05
24292 | 1024.5 | 4180 | 0.05 | 0.5159 | 200 | 200 | 200 | 164.3 | 168.3 | 8.43 | 8.5304 | 5.1767 | 2.4177e-05
24293 | 1024.5 | 4180 | 0.05 | 0.5159 | 200 | 200 | 200 | 164.3 | 168.3 | 8.43 | 8.5304 | 5.1755 | 2.4171e-05
24294 | 1024.5 | 4180 | 0.05 | 0.5159 | 200 | 200 | 200 | 164.3 | 168.3 | 8.43 | 8.5304 | 5.1743 | 2.4165e-05
24295 | 1024.5 | 4180 | 0.05 | 0.5159 | 200 | 200 | 200 | 164.3 | 168.3 | 8.43 | 8.5304 | 5.173 | 2.4159e-05
24296 | 1024.5 | 4180 | 0.05 | 0.5159 | 200 | 200 | 200 | 164.3 | 168.3 | 8.43 | 8.5303 | 5.1718 | 2.4154e-05
24297 | 1024.5 | 4180 | 0.05 | 0.5159 | 200 | 200 | 200 | 164.3 | 168.3 | 8.43 | 8.5303 | 5.1705 | 2.4148e-05
24298 | 1024.5 | 4180 | 0.05 | 0.5159 | 200 | 200 | 200 | 164.3 | 168.3 | 8.43 | 8.5303 | 5.1693 | 2.4142e-05
24299 | 1024.5 | 4180 | 0.05 | 0.5159 | 200 | 200 | 200 | 164.3 | 168.3 | 8.43 | 8.5303 | 5.168 | 2.4136e-05
24300 | 1024.5 | 4180 | 0.05 | 0.5159 | 200 | 200 | 200 | 164.3 | 168.3 | 8.43 | 8.5302 | 5.1668 | 2.413e-05
24301 | 1024.5 | 4180 | 0.05 | 0.5159 | 200 | 200 | 200 | 164.3 | 168.3 | 8.43 | 8.5302 | 5.1655 | 2.4124e-05
24302 | 1024.5 | 4180 | 0.05 | 0.5159 | 200 | 200 | 200 | 164.3 | 168.3 | 8.43 | 8.5302 | 5.1643 | 2.4119e-05
24303 | 1024.5 | 4180 | 0.05 | 0.5159 | 200 | 200 | 200 | 164.3 | 168.3 | 8.43 | 8.5302 | 5.1631 | 2.4113e-05
24304 | 1024.5 | 4180 | 0.05 | 0.5159 | 200 | 200 | 200 | 164.3 | 168.3 | 8.43 | 8.5302 | 5.1618 | 2.4107e-05
24305 | 1024.5 | 4180 | 0.05 | 0.5159 | 200 | 200 | 200 | 164.3 | 168.3 | 8.43 | 8.5301 | 5.1606 | 2.4101e-05
24306 | 1024.5 | 4180 | 0.05 | 0.5159 | 200 | 200 | 200 | 164.3 | 168.3 | 8.43 | 8.5301 | 5.1593 | 2.4095e-05
24307 | 1024.5 | 4180 | 0.05 | 0.5159 | 200 | 200 | 200 | 164.3 | 168.3 | 8.43 | 8.5301 | 5.1581 | 2.409e-05
24308 | 1024.5 | 4180 | 0.05 | 0.5159 | 200 | 200 | 200 | 164.3 | 168.3 | 8.43 | 8.5301 | 5.1568 | 2.4084e-05
24309 | 1024.5 | 4180 | 0.05 | 0.5159 | 200 | 200 | 200 | 164.3 | 168.3 | 8.43 | 8.53 | 5.1556 | 2.4078e-05
24310 | 1024.5 | 4180 | 0.05 | 0.5159 | 200 | 200 | 200 | 164.3 | 168.3 | 8.43 | 8.53 | 5.1544 | 2.4072e-05
24311 | 1024.5 | 4180 | 0.05 | 0.5159 | 200 | 200 | 200 | 164.3 | 168.3 | 8.43 | 8.53 | 5.1531 | 2.4066e-05
24312 | 1024.5 | 4180 | 0.05 | 0.5159 | 200 | 200 | 200 | 164.3 | 168.3 | 8.43 | 8.53 | 5.1519 | 2.4061e-05
24313 | 1024.5 | 4180 | 0.05 | 0.5159 | 200 | 200 | 200 | 164.3 | 168.3 | 8.43 | 8.5299 | 5.1506 | 2.4055e-05
24314 | 1024.5 | 4180 | 0.05 | 0.5159 | 200 | 200 | 200 | 164.3 | 168.3 | 8.43 | 8.5299 | 5.1494 | 2.4049e-05
24315 | 1024.5 | 4180 | 0.05 | 0.5159 | 200 | 200 | 200 | 164.3 | 168.3 | 8.43 | 8.5299 | 5.1482 | 2.4043e-05
24316 | 1024.5 | 4180 | 0.05 | 0.5159 | 200 | 200 | 200 | 164.3 | 168.3 | 8.43 | 8.5299 | 5.1469 | 2.4038e-05
24317 | 1024.5 | 4180 | 0.05 | 0.5159 | 200 | 200 | 200 | 164.3 | 168.3 | 8.43 | 8.5298 | 5.1457 | 2.4032e-05
24318 | 1024.5 | 4180 | 0.05 | 0.5159 | 200 | 200 | 200 | 164.3 | 168.3 | 8.43 | 8.5298 | 5.1444 | 2.4026e-05
24319 | 1024.5 | 4180 | 0.05 | 0.5159 | 200 | 200 | 200 | 164.3 | 168.3 | 8.43 | 8.5298 | 5.1432 | 2.402e-05
24320 | 1024.5 | 4180 | 0.05 | 0.5159 | 200 | 200 | 200 | 164.3 | 168.3 | 8.43 | 8.5298 | 5.142 | 2.4014e-05
24321 | 1024.5 | 4180 | 0.05 | 0.5159 | 200 | 200 | 200 | 164.3 | 168.3 | 8.43 | 8.5297 | 5.1407 | 2.4009e-05
24322 | 1024.5 | 4180 | 0.05 | 0.5159 | 200 | 200 | 200 | 164.3 | 168.3 | 8.43 | 8.5297 | 5.1395 | 2.4003e-05
24323 | 1024.5 | 4180 | 0.05 | 0.5159 | 200 | 200 | 200 | 164.3 | 168.3 | 8.43 | 8.5297 | 5.1383 | 2.3997e-05
24324 | 1024.5 | 4180 | 0.05 | 0.5159 | 200 | 200 | 200 | 164.3 | 168.3 | 8.43 | 8.5297 | 5.137 | 2.3991e-05
24325 | 1024.5 | 4180 | 0.05 | 0.5159 | 200 | 200 | 200 | 164.3 | 168.3 | 8.43 | 8.5296 | 5.1358 | 2.3986e-05
24326 | 1024.5 | 4180 | 0.05 | 0.5159 | 200 | 200 | 200 | 164.3 | 168.3 | 8.43 | 8.5296 | 5.1346 | 2.398e-05
24327 | 1024.5 | 4180 | 0.05 | 0.5159 | 200 | 200 | 200 | 164.3 | 168.3 | 8.43 | 8.5296 | 5.1333 | 2.3974e-05
24328 | 1024.5 | 4180 | 0.05 | 0.5159 | 200 | 200 | 200 | 164.3 | 168.3 | 8.43 | 8.5296 | 5.1321 | 2.3968e-05
24329 | 1024.5 | 4180 | 0.05 | 0.5159 | 200 | 200 | 200 | 164.3 | 168.3 | 8.43 | 8.5296 | 5.1308 | 2.3962e-05
24330 | 1024.5 | 4180 | 0.05 | 0.5159 | 200 | 200 | 200 | 164.3 | 168.3 | 8.43 | 8.5295 | 5.1296 | 2.3957e-05
24331 | 1024.5 | 4180 | 0.05 | 0.5159 | 200 | 200 | 200 | 164.3 | 168.3 | 8.43 | 8.5295 | 5.1284 | 2.3951e-05
24332 | 1024.5 | 4180 | 0.05 | 0.5159 | 200 | 200 | 200 | 164.3 | 168.3 | 8.43 | 8.5295 | 5.1271 | 2.3945e-05
24333 | 1024.5 | 4180 | 0.05 | 0.5159 | 200 | 200 | 200 | 164.3 | 168.3 | 8.43 | 8.5295 | 5.1259 | 2.3939e-05
24334 | 1024.5 | 4180 | 0.05 | 0.5159 | 200 | 200 | 200 | 164.3 | 168.3 | 8.43 | 8.5294 | 5.1247 | 2.3934e-05
24335 | 1024.5 | 4180 | 0.05 | 0.5159 | 200 | 200 | 200 | 164.3 | 168.3 | 8.43 | 8.5294 | 5.1234 | 2.3928e-05
24336 | 1024.5 | 4180 | 0.05 | 0.5159 | 200 | 200 | 200 | 164.3 | 168.3 | 8.43 | 8.5294 | 5.1222 | 2.3922e-05
24337 | 1024.5 | 4180 | 0.05 | 0.5159 | 200 | 200 | 200 | 164.3 | 168.3 | 8.43 | 8.5294 | 5.121 | 2.3916e-05
24338 | 1024.5 | 4180 | 0.05 | 0.5159 | 200 | 200 | 200 | 164.3 | 168.3 | 8.43 | 8.5293 | 5.1197 | 2.3911e-05
24339 | 1024.5 | 4180 | 0.05 | 0.5159 | 200 | 200 | 200 | 164.3 | 168.3 | 8.43 | 8.5293 | 5.1185 | 2.3905e-05
24340 | 1024.5 | 4180 | 0.05 | 0.5159 | 200 | 200 | 200 | 164.3 | 168.3 | 8.43 | 8.5293 | 5.1173 | 2.3899e-05
24341 | 1024.5 | 4180 | 0.05 | 0.5159 | 200 | 200 | 200 | 164.3 | 168.3 | 8.43 | 8.5293 | 5.116 | 2.3893e-05
24342 | 1024.5 | 4180 | 0.05 | 0.5159 | 200 | 200 | 200 | 164.3 | 168.3 | 8.43 | 8.5292 | 5.1148 | 2.3888e-05
24343 | 1024.5 | 4180 | 0.05 | 0.5159 | 200 | 200 | 200 | 164.3 | 168.3 | 8.43 | 8.5292 | 5.1136 | 2.3882e-05
24344 | 1024.5 | 4180 | 0.05 | 0.5159 | 200 | 200 | 200 | 164.3 | 168.3 | 8.43 | 8.5292 | 5.1124 | 2.3876e-05
24345 | 1024.5 | 4180 | 0.05 | 0.5159 | 200 | 200 | 200 | 164.3 | 168.3 | 8.43 | 8.5292 | 5.1111 | 2.387e-05
24346 | 1024.5 | 4180 | 0.05 | 0.5159 | 200 | 200 | 200 | 164.3 | 168.3 | 8.43 | 8.5291 | 5.1099 | 2.3865e-05
24347 | 1024.5 | 4180 | 0.05 | 0.5159 | 200 | 200 | 200 | 164.3 | 168.3 | 8.43 | 8.5291 | 5.1087 | 2.3859e-05
24348 | 1024.5 | 4180 | 0.05 | 0.5159 | 200 | 200 | 200 | 164.3 | 168.3 | 8.43 | 8.5291 | 5.1074 | 2.3853e-05
24349 | 1024.5 | 4180 | 0.05 | 0.5159 | 200 | 200 | 200 | 164.3 | 168.3 | 8.43 | 8.5291 | 5.1062 | 2.3847e-05
24350 | 1024.5 | 4180 | 0.05 | 0.5159 | 200 | 200 | 200 | 164.3 | 168.3 | 8.43 | 8.5291 | 5.105 | 2.3842e-05
24351 | 1024.5 | 4180 | 0.05 | 0.5159 | 200 | 200 | 200 | 164.3 | 168.3 | 8.43 | 8.529 | 5.1037 | 2.3836e-05
24352 | 1024.5 | 4180 | 0.05 | 0.5159 | 200 | 200 | 200 | 164.3 | 168.3 | 8.43 | 8.529 | 5.1025 | 2.383e-05
24353 | 1024.5 | 4180 | 0.05 | 0.5159 | 200 | 200 | 200 | 164.3 | 168.3 | 8.43 | 8.529 | 5.1013 | 2.3824e-05
24354 | 1024.5 | 4180 | 0.05 | 0.5159 | 200 | 200 | 200 | 164.3 | 168.3 | 8.43 | 8.529 | 5.1001 | 2.3819e-05
24355 | 1024.5 | 4180 | 0.05 | 0.5159 | 200 | 200 | 200 | 164.3 | 168.3 | 8.43 | 8.5289 | 5.0988 | 2.3813e-05
24356 | 1024.5 | 4180 | 0.05 | 0.5159 | 200 | 200 | 200 | 164.3 | 168.3 | 8.43 | 8.5289 | 5.0976 | 2.3807e-05
24357 | 1024.5 | 4180 | 0.05 | 0.5159 | 200 | 200 | 200 | 164.3 | 168.3 | 8.43 | 8.5289 | 5.0964 | 2.3801e-05
24358 | 1024.5 | 4180 | 0.05 | 0.5159 | 200 | 200 | 200 | 164.3 | 168.3 | 8.43 | 8.5289 | 5.0951 | 2.3796e-05
24359 | 1024.5 | 4180 | 0.05 | 0.5159 | 200 | 200 | 200 | 164.3 | 168.3 | 8.43 | 8.5288 | 5.0939 | 2.379e-05
24360 | 1024.5 | 4180 | 0.05 | 0.5159 | 200 | 200 | 200 | 164.3 | 168.3 | 8.43 | 8.5288 | 5.0927 | 2.3784e-05
24361 | 1024.5 | 4180 | 0.05 | 0.5159 | 200 | 200 | 200 | 164.3 | 168.3 | 8.43 | 8.5288 | 5.0915 | 2.3779e-05
24362 | 1024.5 | 4180 | 0.05 | 0.5159 | 200 | 200 | 200 | 164.3 | 168.3 | 8.43 | 8.5288 | 5.0902 | 2.3773e-05
24363 | 1024.5 | 4180 | 0.05 | 0.5159 | 200 | 200 | 200 | 164.3 | 168.3 | 8.43 | 8.5287 | 5.089 | 2.3767e-05
24364 | 1024.5 | 4180 | 0.05 | 0.5159 | 200 | 200 | 200 | 164.3 | 168.3 | 8.43 | 8.5287 | 5.0878 | 2.3761e-05
24365 | 1024.5 | 4180 | 0.05 | 0.5159 | 200 | 200 | 200 | 164.3 | 168.3 | 8.43 | 8.5287 | 5.0866 | 2.3756e-05
24366 | 1024.5 | 4180 | 0.05 | 0.5159 | 200 | 200 | 200 | 164.3 | 168.3 | 8.43 | 8.5287 | 5.0853 | 2.375e-05
24367 | 1024.5 | 4180 | 0.05 | 0.5159 | 200 | 200 | 200 | 164.3 | 168.3 | 8.43 | 8.5286 | 5.0841 | 2.3744e-05
24368 | 1024.5 | 4180 | 0.05 | 0.5159 | 200 | 200 | 200 | 164.3 | 168.3 | 8.43 | 8.5286 | 5.0829 | 2.3738e-05
24369 | 1024.5 | 4180 | 0.05 | 0.5159 | 200 | 200 | 200 | 164.3 | 168.3 | 8.43 | 8.5286 | 5.0817 | 2.3733e-05
24370 | 1024.5 | 4180 | 0.05 | 0.5159 | 200 | 200 | 200 | 164.3 | 168.3 | 8.43 | 8.5286 | 5.0805 | 2.3727e-05
24371 | 1024.5 | 4180 | 0.05 | 0.5159 | 200 | 200 | 200 | 164.3 | 168.3 | 8.43 | 8.5286 | 5.0792 | 2.3721e-05
24372 | 1024.5 | 4180 | 0.05 | 0.5159 | 200 | 200 | 200 | 164.3 | 168.3 | 8.43 | 8.5285 | 5.078 | 2.3716e-05
24373 | 1024.5 | 4180 | 0.05 | 0.5159 | 200 | 200 | 200 | 164.3 | 168.3 | 8.43 | 8.5285 | 5.0768 | 2.371e-05
24374 | 1024.5 | 4180 | 0.05 | 0.5159 | 200 | 200 | 200 | 164.3 | 168.3 | 8.43 | 8.5285 | 5.0756 | 2.3704e-05
24375 | 1024.5 | 4180 | 0.05 | 0.5159 | 200 | 200 | 200 | 164.3 | 168.3 | 8.43 | 8.5285 | 5.0743 | 2.3699e-05
24376 | 1024.5 | 4180 | 0.05 | 0.5159 | 200 | 200 | 200 | 164.3 | 168.3 | 8.43 | 8.5284 | 5.0731 | 2.3693e-05
24377 | 1024.5 | 4180 | 0.05 | 0.5159 | 200 | 200 | 200 | 164.3 | 168.3 | 8.43 | 8.5284 | 5.0719 | 2.3687e-05
24378 | 1024.5 | 4180 | 0.05 | 0.5159 | 200 | 200 | 200 | 164.3 | 168.3 | 8.43 | 8.5284 | 5.0707 | 2.3681e-05
24379 | 1024.5 | 4180 | 0.05 | 0.5159 | 200 | 200 | 200 | 164.3 | 168.3 | 8.43 | 8.5284 | 5.0695 | 2.3676e-05
24380 | 1024.5 | 4180 | 0.05 | 0.5159 | 200 | 200 | 200 | 164.3 | 168.3 | 8.43 | 8.5283 | 5.0682 | 2.367e-05
24381 | 1024.5 | 4180 | 0.05 | 0.5159 | 200 | 200 | 200 | 164.3 | 168.3 | 8.43 | 8.5283 | 5.067 | 2.3664e-05
24382 | 1024.5 | 4180 | 0.05 | 0.5159 | 200 | 200 | 200 | 164.3 | 168.3 | 8.43 | 8.5283 | 5.0658 | 2.3659e-05
24383 | 1024.5 | 4180 | 0.05 | 0.5159 | 200 | 200 | 200 | 164.3 | 168.3 | 8.43 | 8.5283 | 5.0646 | 2.3653e-05
24384 | 1024.5 | 4180 | 0.05 | 0.5159 | 200 | 200 | 200 | 164.3 | 168.3 | 8.43 | 8.5282 | 5.0634 | 2.3647e-05
24385 | 1024.5 | 4180 | 0.05 | 0.5159 | 200 | 200 | 200 | 164.3 | 168.3 | 8.43 | 8.5282 | 5.0621 | 2.3642e-05
24386 | 1024.5 | 4180 | 0.05 | 0.5159 | 200 | 200 | 200 | 164.3 | 168.3 | 8.43 | 8.5282 | 5.0609 | 2.3636e-05
24387 | 1024.5 | 4180 | 0.05 | 0.5159 | 200 | 200 | 200 | 164.3 | 168.3 | 8.43 | 8.5282 | 5.0597 | 2.363e-05
24388 | 1024.5 | 4180 | 0.05 | 0.5159 | 200 | 200 | 200 | 164.3 | 168.3 | 8.43 | 8.5281 | 5.0585 | 2.3624e-05
24389 | 1024.5 | 4180 | 0.05 | 0.5159 | 200 | 200 | 200 | 164.3 | 168.3 | 8.43 | 8.5281 | 5.0573 | 2.3619e-05
24390 | 1024.5 | 4180 | 0.05 | 0.5159 | 200 | 200 | 200 | 164.3 | 168.3 | 8.43 | 8.5281 | 5.0561 | 2.3613e-05
24391 | 1024.5 | 4180 | 0.05 | 0.5159 | 200 | 200 | 200 | 164.3 | 168.3 | 8.43 | 8.5281 | 5.0548 | 2.3607e-05
24392 | 1024.5 | 4180 | 0.05 | 0.5159 | 200 | 200 | 200 | 164.3 | 168.3 | 8.43 | 8.5281 | 5.0536 | 2.3602e-05
24393 | 1024.5 | 4180 | 0.05 | 0.5159 | 200 | 200 | 200 | 164.3 | 168.3 | 8.43 | 8.528 | 5.0524 | 2.3596e-05
24394 | 1024.5 | 4180 | 0.05 | 0.5159 | 200 | 200 | 200 | 164.3 | 168.3 | 8.43 | 8.528 | 5.0512 | 2.359e-05
24395 | 1024.5 | 4180 | 0.05 | 0.5159 | 200 | 200 | 200 | 164.3 | 168.3 | 8.43 | 8.528 | 5.05 | 2.3585e-05
24396 | 1024.5 | 4180 | 0.05 | 0.5159 | 200 | 200 | 200 | 164.3 | 168.3 | 8.43 | 8.528 | 5.0488 | 2.3579e-05
24397 | 1024.5 | 4180 | 0.05 | 0.5159 | 200 | 200 | 200 | 164.3 | 168.3 | 8.43 | 8.5279 | 5.0475 | 2.3573e-05
24398 | 1024.5 | 4180 | 0.05 | 0.5159 | 200 | 200 | 200 | 164.3 | 168.3 | 8.43 | 8.5279 | 5.0463 | 2.3568e-05
24399 | 1024.5 | 4180 | 0.05 | 0.5159 | 200 | 200 | 200 | 164.3 | 168.3 | 8.43 | 8.5279 | 5.0451 | 2.3562e-05
24400 | 1024.5 | 4180 | 0.05 | 0.5159 | 200 | 200 | 200 | 164.3 | 168.3 | 8.43 | 8.5279 | 5.0439 | 2.3556e-05
24401 | 1024.5 | 4180 | 0.05 | 0.5159 | 200 | 200 | 200 | 164.3 | 168.3 | 8.43 | 8.5278 | 5.0427 | 2.3551e-05
24402 | 1024.5 | 4180 | 0.05 | 0.5159 | 200 | 200 | 200 | 164.3 | 168.3 | 8.43 | 8.5278 | 5.0415 | 2.3545e-05
24403 | 1024.5 | 4180 | 0.05 | 0.5159 | 200 | 200 | 200 | 164.3 | 168.3 | 8.43 | 8.5278 | 5.0403 | 2.3539e-05
24404 | 1024.5 | 4180 | 0.05 | 0.5159 | 200 | 200 | 200 | 164.3 | 168.3 | 8.43 | 8.5278 | 5.039 | 2.3534e-05
24405 | 1024.5 | 4180 | 0.05 | 0.5159 | 200 | 200 | 200 | 164.3 | 168.3 | 8.43 | 8.5277 | 5.0378 | 2.3528e-05
24406 | 1024.5 | 4180 | 0.05 | 0.5159 | 200 | 200 | 200 | 164.3 | 168.3 | 8.43 | 8.5277 | 5.0366 | 2.3522e-05
24407 | 1024.5 | 4180 | 0.05 | 0.5159 | 200 | 200 | 200 | 164.3 | 168.3 | 8.43 | 8.5277 | 5.0354 | 2.3517e-05
24408 | 1024.5 | 4180 | 0.05 | 0.5159 | 200 | 200 | 200 | 164.3 | 168.3 | 8.43 | 8.5277 | 5.0342 | 2.3511e-05
24409 | 1024.5 | 4180 | 0.05 | 0.5159 | 200 | 200 | 200 | 164.3 | 168.3 | 8.43 | 8.5277 | 5.033 | 2.3505e-05
24410 | 1024.5 | 4180 | 0.05 | 0.5159 | 200 | 200 | 200 | 164.3 | 168.3 | 8.43 | 8.5276 | 5.0318 | 2.35e-05
24411 | 1024.5 | 4180 | 0.05 | 0.5159 | 200 | 200 | 200 | 164.3 | 168.3 | 8.43 | 8.5276 | 5.0306 | 2.3494e-05
24412 | 1024.5 | 4180 | 0.05 | 0.5159 | 200 | 200 | 200 | 164.3 | 168.3 | 8.43 | 8.5276 | 5.0293 | 2.3488e-05
24413 | 1024.5 | 4180 | 0.05 | 0.5159 | 200 | 200 | 200 | 164.3 | 168.3 | 8.43 | 8.5276 | 5.0281 | 2.3483e-05
24414 | 1024.5 | 4180 | 0.05 | 0.5159 | 200 | 200 | 200 | 164.3 | 168.3 | 8.43 | 8.5275 | 5.0269 | 2.3477e-05
24415 | 1024.5 | 4180 | 0.05 | 0.5159 | 200 | 200 | 200 | 164.3 | 168.3 | 8.43 | 8.5275 | 5.0257 | 2.3471e-05
24416 | 1024.5 | 4180 | 0.05 | 0.5159 | 200 | 200 | 200 | 164.3 | 168.3 | 8.43 | 8.5275 | 5.0245 | 2.3466e-05
24417 | 1024.5 | 4180 | 0.05 | 0.5159 | 200 | 200 | 200 | 164.3 | 168.3 | 8.43 | 8.5275 | 5.0233 | 2.346e-05
24418 | 1024.5 | 4180 | 0.05 | 0.5159 | 200 | 200 | 200 | 164.3 | 168.3 | 8.43 | 8.5274 | 5.0221 | 2.3454e-05
24419 | 1024.5 | 4180 | 0.05 | 0.5159 | 200 | 200 | 200 | 164.3 | 168.3 | 8.43 | 8.5274 | 5.0209 | 2.3449e-05
24420 | 1024.5 | 4180 | 0.05 | 0.5159 | 200 | 200 | 200 | 164.3 | 168.3 | 8.43 | 8.5274 | 5.0197 | 2.3443e-05
24421 | 1024.5 | 4180 | 0.05 | 0.5159 | 200 | 200 | 200 | 164.3 | 168.3 | 8.43 | 8.5274 | 5.0185 | 2.3438e-05
24422 | 1024.5 | 4180 | 0.05 | 0.5159 | 200 | 200 | 200 | 164.3 | 168.3 | 8.43 | 8.5273 | 5.0173 | 2.3432e-05
24423 | 1024.5 | 4180 | 0.05 | 0.5159 | 200 | 200 | 200 | 164.3 | 168.3 | 8.43 | 8.5273 | 5.016 | 2.3426e-05
24424 | 1024.5 | 4180 | 0.05 | 0.5159 | 200 | 200 | 200 | 164.3 | 168.3 | 8.43 | 8.5273 | 5.0148 | 2.3421e-05
24425 | 1024.5 | 4180 | 0.05 | 0.5159 | 200 | 200 | 200 | 164.3 | 168.3 | 8.43 | 8.5273 | 5.0136 | 2.3415e-05
24426 | 1024.5 | 4180 | 0.05 | 0.5159 | 200 | 200 | 200 | 164.3 | 168.3 | 8.43 | 8.5273 | 5.0124 | 2.3409e-05
24427 | 1024.5 | 4180 | 0.05 | 0.5159 | 200 | 200 | 200 | 164.3 | 168.3 | 8.43 | 8.5272 | 5.0112 | 2.3404e-05
24428 | 1024.5 | 4180 | 0.05 | 0.5159 | 200 | 200 | 200 | 164.3 | 168.3 | 8.43 | 8.5272 | 5.01 | 2.3398e-05
24429 | 1024.5 | 4180 | 0.05 | 0.5159 | 200 | 200 | 200 | 164.3 | 168.3 | 8.43 | 8.5272 | 5.0088 | 2.3392e-05
24430 | 1024.5 | 4180 | 0.05 | 0.5159 | 200 | 200 | 200 | 164.3 | 168.3 | 8.43 | 8.5272 | 5.0076 | 2.3387e-05
24431 | 1024.5 | 4180 | 0.05 | 0.5159 | 200 | 200 | 200 | 164.3 | 168.3 | 8.43 | 8.5271 | 5.0064 | 2.3381e-05
24432 | 1024.5 | 4180 | 0.05 | 0.5159 | 200 | 200 | 200 | 164.3 | 168.3 | 8.43 | 8.5271 | 5.0052 | 2.3376e-05
24433 | 1024.5 | 4180 | 0.05 | 0.5159 | 200 | 200 | 200 | 164.3 | 168.3 | 8.43 | 8.5271 | 5.004 | 2.337e-05
24434 | 1024.5 | 4180 | 0.05 | 0.5159 | 200 | 200 | 200 | 164.3 | 168.3 | 8.43 | 8.5271 | 5.0028 | 2.3364e-05
24435 | 1024.5 | 4180 | 0.05 | 0.5159 | 200 | 200 | 200 | 164.3 | 168.3 | 8.43 | 8.527 | 5.0016 | 2.3359e-05
24436 | 1024.5 | 4180 | 0.05 | 0.5159 | 200 | 200 | 200 | 164.3 | 168.3 | 8.43 | 8.527 | 5.0004 | 2.3353e-05
24437 | 1024.5 | 4180 | 0.05 | 0.5159 | 200 | 200 | 200 | 164.3 | 168.3 | 8.43 | 8.527 | 4.9992 | 2.3347e-05
24438 | 1024.5 | 4180 | 0.05 | 0.5159 | 200 | 200 | 200 | 164.3 | 168.3 | 8.43 | 8.527 | 4.998 | 2.3342e-05
24439 | 1024.5 | 4180 | 0.05 | 0.5159 | 200 | 200 | 200 | 164.3 | 168.3 | 8.43 | 8.527 | 4.9968 | 2.3336e-05
24440 | 1024.5 | 4180 | 0.05 | 0.5159 | 200 | 200 | 200 | 164.3 | 168.3 | 8.43 | 8.5269 | 4.9956 | 2.3331e-05
24441 | 1024.5 | 4180 | 0.05 | 0.5159 | 200 | 200 | 200 | 164.3 | 168.3 | 8.43 | 8.5269 | 4.9944 | 2.3325e-05
24442 | 1024.5 | 4180 | 0.05 | 0.5159 | 200 | 200 | 200 | 164.3 | 168.3 | 8.43 | 8.5269 | 4.9932 | 2.3319e-05
24443 | 1024.5 | 4180 | 0.05 | 0.5159 | 200 | 200 | 200 | 164.3 | 168.3 | 8.43 | 8.5269 | 4.992 | 2.3314e-05
24444 | 1024.5 | 4180 | 0.05 | 0.5159 | 200 | 200 | 200 | 164.3 | 168.3 | 8.43 | 8.5268 | 4.9908 | 2.3308e-05
24445 | 1024.5 | 4180 | 0.05 | 0.5159 | 200 | 200 | 200 | 164.3 | 168.3 | 8.43 | 8.5268 | 4.9895 | 2.3303e-05
24446 | 1024.5 | 4180 | 0.05 | 0.5159 | 200 | 200 | 200 | 164.3 | 168.3 | 8.43 | 8.5268 | 4.9883 | 2.3297e-05
24447 | 1024.5 | 4180 | 0.05 | 0.5159 | 200 | 200 | 200 | 164.3 | 168.3 | 8.43 | 8.5268 | 4.9871 | 2.3291e-05
24448 | 1024.5 | 4180 | 0.05 | 0.5159 | 200 | 200 | 200 | 164.3 | 168.3 | 8.43 | 8.5267 | 4.9859 | 2.3286e-05
24449 | 1024.5 | 4180 | 0.05 | 0.5159 | 200 | 200 | 200 | 164.3 | 168.3 | 8.43 | 8.5267 | 4.9847 | 2.328e-05
24450 | 1024.5 | 4180 | 0.05 | 0.5159 | 200 | 200 | 200 | 164.3 | 168.3 | 8.43 | 8.5267 | 4.9835 | 2.3274e-05
24451 | 1024.5 | 4180 | 0.05 | 0.5159 | 200 | 200 | 200 | 164.3 | 168.3 | 8.43 | 8.5267 | 4.9823 | 2.3269e-05
24452 | 1024.5 | 4180 | 0.05 | 0.5159 | 200 | 200 | 200 | 164.3 | 168.3 | 8.43 | 8.5266 | 4.9811 | 2.3263e-05
24453 | 1024.5 | 4180 | 0.05 | 0.5159 | 200 | 200 | 200 | 164.3 | 168.3 | 8.43 | 8.5266 | 4.9799 | 2.3258e-05
24454 | 1024.5 | 4180 | 0.05 | 0.5159 | 200 | 200 | 200 | 164.3 | 168.3 | 8.43 | 8.5266 | 4.9788 | 2.3252e-05
24455 | 1024.5 | 4180 | 0.05 | 0.5159 | 200 | 200 | 200 | 164.3 | 168.3 | 8.43 | 8.5266 | 4.9776 | 2.3246e-05
24456 | 1024.5 | 4180 | 0.05 | 0.5159 | 200 | 200 | 200 | 164.3 | 168.3 | 8.43 | 8.5266 | 4.9764 | 2.3241e-05
24457 | 1024.5 | 4180 | 0.05 | 0.5159 | 200 | 200 | 200 | 164.3 | 168.3 | 8.43 | 8.5265 | 4.9752 | 2.3235e-05
24458 | 1024.5 | 4180 | 0.05 | 0.5159 | 200 | 200 | 200 | 164.3 | 168.3 | 8.43 | 8.5265 | 4.974 | 2.323e-05
24459 | 1024.5 | 4180 | 0.05 | 0.5159 | 200 | 200 | 200 | 164.3 | 168.3 | 8.43 | 8.5265 | 4.9728 | 2.3224e-05
24460 | 1024.5 | 4180 | 0.05 | 0.5159 | 200 | 200 | 200 | 164.3 | 168.3 | 8.43 | 8.5265 | 4.9716 | 2.3219e-05
24461 | 1024.5 | 4180 | 0.05 | 0.5159 | 200 | 200 | 200 | 164.3 | 168.3 | 8.43 | 8.5264 | 4.9704 | 2.3213e-05
24462 | 1024.5 | 4180 | 0.05 | 0.5159 | 200 | 200 | 200 | 164.3 | 168.3 | 8.43 | 8.5264 | 4.9692 | 2.3207e-05
24463 | 1024.5 | 4180 | 0.05 | 0.5159 | 200 | 200 | 200 | 164.3 | 168.3 | 8.43 | 8.5264 | 4.968 | 2.3202e-05
24464 | 1024.5 | 4180 | 0.05 | 0.5159 | 200 | 200 | 200 | 164.3 | 168.3 | 8.43 | 8.5264 | 4.9668 | 2.3196e-05
24465 | 1024.5 | 4180 | 0.05 | 0.5159 | 200 | 200 | 200 | 164.3 | 168.3 | 8.43 | 8.5263 | 4.9656 | 2.3191e-05
24466 | 1024.5 | 4180 | 0.05 | 0.5159 | 200 | 200 | 200 | 164.3 | 168.3 | 8.43 | 8.5263 | 4.9644 | 2.3185e-05
24467 | 1024.5 | 4180 | 0.05 | 0.5159 | 200 | 200 | 200 | 164.3 | 168.3 | 8.43 | 8.5263 | 4.9632 | 2.3179e-05
24468 | 1024.5 | 4180 | 0.05 | 0.5159 | 200 | 200 | 200 | 164.3 | 168.3 | 8.43 | 8.5263 | 4.962 | 2.3174e-05
24469 | 1024.5 | 4180 | 0.05 | 0.5159 | 200 | 200 | 200 | 164.3 | 168.3 | 8.43 | 8.5263 | 4.9608 | 2.3168e-05
24470 | 1024.5 | 4180 | 0.05 | 0.5159 | 200 | 200 | 200 | 164.3 | 168.3 | 8.43 | 8.5262 | 4.9596 | 2.3163e-05
24471 | 1024.5 | 4180 | 0.05 | 0.5159 | 200 | 200 | 200 | 164.3 | 168.3 | 8.43 | 8.5262 | 4.9584 | 2.3157e-05
24472 | 1024.5 | 4180 | 0.05 | 0.5159 | 200 | 200 | 200 | 164.3 | 168.3 | 8.43 | 8.5262 | 4.9572 | 2.3152e-05
24473 | 1024.5 | 4180 | 0.05 | 0.5159 | 200 | 200 | 200 | 164.3 | 168.3 | 8.43 | 8.5262 | 4.956 | 2.3146e-05
24474 | 1024.5 | 4180 | 0.05 | 0.5159 | 200 | 200 | 200 | 164.3 | 168.3 | 8.43 | 8.5261 | 4.9548 | 2.314e-05
24475 | 1024.5 | 4180 | 0.05 | 0.5159 | 200 | 200 | 200 | 164.3 | 168.3 | 8.43 | 8.5261 | 4.9536 | 2.3135e-05
24476 | 1024.5 | 4180 | 0.05 | 0.5159 | 200 | 200 | 200 | 164.3 | 168.3 | 8.43 | 8.5261 | 4.9525 | 2.3129e-05
24477 | 1024.5 | 4180 | 0.05 | 0.5159 | 200 | 200 | 200 | 164.3 | 168.3 | 8.43 | 8.5261 | 4.9513 | 2.3124e-05
24478 | 1024.5 | 4180 | 0.05 | 0.5159 | 200 | 200 | 200 | 164.3 | 168.3 | 8.43 | 8.526 | 4.9501 | 2.3118e-05
24479 | 1024.5 | 4180 | 0.05 | 0.5159 | 200 | 200 | 200 | 164.3 | 168.3 | 8.43 | 8.526 | 4.9489 | 2.3113e-05
24480 | 1024.5 | 4180 | 0.05 | 0.5159 | 200 | 200 | 200 | 164.3 | 168.3 | 8.43 | 8.526 | 4.9477 | 2.3107e-05
24481 | 1024.5 | 4180 | 0.05 | 0.5159 | 200 | 200 | 200 | 164.3 | 168.3 | 8.43 | 8.526 | 4.9465 | 2.3101e-05
24482 | 1024.5 | 4180 | 0.05 | 0.5159 | 200 | 200 | 200 | 164.3 | 168.3 | 8.43 | 8.526 | 4.9453 | 2.3096e-05
24483 | 1024.5 | 4180 | 0.05 | 0.5159 | 200 | 200 | 200 | 164.3 | 168.3 | 8.43 | 8.5259 | 4.9441 | 2.309e-05
24484 | 1024.5 | 4180 | 0.05 | 0.5159 | 200 | 200 | 200 | 164.3 | 168.3 | 8.43 | 8.5259 | 4.9429 | 2.3085e-05
24485 | 1024.5 | 4180 | 0.05 | 0.5159 | 200 | 200 | 200 | 164.3 | 168.3 | 8.43 | 8.5259 | 4.9417 | 2.3079e-05
24486 | 1024.5 | 4180 | 0.05 | 0.5159 | 200 | 200 | 200 | 164.3 | 168.3 | 8.43 | 8.5259 | 4.9405 | 2.3074e-05
24487 | 1024.5 | 4180 | 0.05 | 0.5159 | 200 | 200 | 200 | 164.3 | 168.3 | 8.43 | 8.5258 | 4.9394 | 2.3068e-05
24488 | 1024.5 | 4180 | 0.05 | 0.5159 | 200 | 200 | 200 | 164.3 | 168.3 | 8.43 | 8.5258 | 4.9382 | 2.3063e-05
24489 | 1024.5 | 4180 | 0.05 | 0.5159 | 200 | 200 | 200 | 164.3 | 168.3 | 8.43 | 8.5258 | 4.937 | 2.3057e-05
24490 | 1024.5 | 4180 | 0.05 | 0.5159 | 200 | 200 | 200 | 164.3 | 168.3 | 8.43 | 8.5258 | 4.9358 | 2.3051e-05
24491 | 1024.5 | 4180 | 0.05 | 0.5159 | 200 | 200 | 200 | 164.3 | 168.3 | 8.43 | 8.5257 | 4.9346 | 2.3046e-05
24492 | 1024.5 | 4180 | 0.05 | 0.5159 | 200 | 200 | 200 | 164.3 | 168.3 | 8.43 | 8.5257 | 4.9334 | 2.304e-05
24493 | 1024.5 | 4180 | 0.05 | 0.5159 | 200 | 200 | 200 | 164.3 | 168.3 | 8.43 | 8.5257 | 4.9322 | 2.3035e-05
24494 | 1024.5 | 4180 | 0.05 | 0.5159 | 200 | 200 | 200 | 164.3 | 168.3 | 8.43 | 8.5257 | 4.931 | 2.3029e-05
24495 | 1024.5 | 4180 | 0.05 | 0.5159 | 200 | 200 | 200 | 164.3 | 168.3 | 8.43 | 8.5257 | 4.9299 | 2.3024e-05
24496 | 1024.5 | 4180 | 0.05 | 0.5159 | 200 | 200 | 200 | 164.3 | 168.3 | 8.43 | 8.5256 | 4.9287 | 2.3018e-05
24497 | 1024.5 | 4180 | 0.05 | 0.5159 | 200 | 200 | 200 | 164.3 | 168.3 | 8.43 | 8.5256 | 4.9275 | 2.3013e-05
24498 | 1024.5 | 4180 | 0.05 | 0.5159 | 200 | 200 | 200 | 164.3 | 168.3 | 8.43 | 8.5256 | 4.9263 | 2.3007e-05
24499 | 1024.5 | 4180 | 0.05 | 0.5159 | 200 | 200 | 200 | 164.3 | 168.3 | 8.43 | 8.5256 | 4.9251 | 2.3002e-05
24500 | 1024.5 | 4180 | 0.05 | 0.5159 | 200 | 200 | 200 | 164.3 | 168.3 | 8.43 | 8.5255 | 4.9239 | 2.2996e-05
24501 | 1024.5 | 4180 | 0.05 | 0.5159 | 200 | 200 | 200 | 164.3 | 168.3 | 8.43 | 8.5255 | 4.9227 | 2.299e-05
24502 | 1024.5 | 4180 | 0.05 | 0.5159 | 200 | 200 | 200 | 164.3 | 168.3 | 8.43 | 8.5255 | 4.9216 | 2.2985e-05
24503 | 1024.5 | 4180 | 0.05 | 0.5159 | 200 | 200 | 200 | 164.3 | 168.3 | 8.43 | 8.5255 | 4.9204 | 2.2979e-05
24504 | 1024.5 | 4180 | 0.05 | 0.5159 | 200 | 200 | 200 | 164.3 | 168.3 | 8.43 | 8.5254 | 4.9192 | 2.2974e-05
24505 | 1024.5 | 4180 | 0.05 | 0.5159 | 200 | 200 | 200 | 164.3 | 168.3 | 8.43 | 8.5254 | 4.918 | 2.2968e-05
24506 | 1024.5 | 4180 | 0.05 | 0.5159 | 200 | 200 | 200 | 164.3 | 168.3 | 8.43 | 8.5254 | 4.9168 | 2.2963e-05
24507 | 1024.5 | 4180 | 0.05 | 0.5159 | 200 | 200 | 200 | 164.3 | 168.3 | 8.43 | 8.5254 | 4.9156 | 2.2957e-05
24508 | 1024.5 | 4180 | 0.05 | 0.5159 | 200 | 200 | 200 | 164.3 | 168.3 | 8.43 | 8.5254 | 4.9144 | 2.2952e-05
24509 | 1024.5 | 4180 | 0.05 | 0.5159 | 200 | 200 | 200 | 164.3 | 168.3 | 8.43 | 8.5253 | 4.9133 | 2.2946e-05
24510 | 1024.5 | 4180 | 0.05 | 0.5159 | 200 | 200 | 200 | 164.3 | 168.3 | 8.43 | 8.5253 | 4.9121 | 2.2941e-05
24511 | 1024.5 | 4180 | 0.05 | 0.5159 | 200 | 200 | 200 | 164.3 | 168.3 | 8.43 | 8.5253 | 4.9109 | 2.2935e-05
24512 | 1024.5 | 4180 | 0.05 | 0.5159 | 200 | 200 | 200 | 164.3 | 168.3 | 8.43 | 8.5253 | 4.9097 | 2.293e-05
24513 | 1024.5 | 4180 | 0.05 | 0.5159 | 200 | 200 | 200 | 164.3 | 168.3 | 8.43 | 8.5252 | 4.9085 | 2.2924e-05
24514 | 1024.5 | 4180 | 0.05 | 0.5159 | 200 | 200 | 200 | 164.3 | 168.3 | 8.43 | 8.5252 | 4.9074 | 2.2919e-05
24515 | 1024.5 | 4180 | 0.05 | 0.5159 | 200 | 200 | 200 | 164.3 | 168.3 | 8.43 | 8.5252 | 4.9062 | 2.2913e-05
24516 | 1024.5 | 4180 | 0.05 | 0.5159 | 200 | 200 | 200 | 164.3 | 168.3 | 8.43 | 8.5252 | 4.905 | 2.2908e-05
24517 | 1024.5 | 4180 | 0.05 | 0.5159 | 200 | 200 | 200 | 164.3 | 168.3 | 8.43 | 8.5251 | 4.9038 | 2.2902e-05
24518 | 1024.5 | 4180 | 0.05 | 0.5159 | 200 | 200 | 200 | 164.3 | 168.3 | 8.43 | 8.5251 | 4.9026 | 2.2897e-05
24519 | 1024.5 | 4180 | 0.05 | 0.5159 | 200 | 200 | 200 | 164.3 | 168.3 | 8.43 | 8.5251 | 4.9015 | 2.2891e-05
24520 | 1024.5 | 4180 | 0.05 | 0.5159 | 200 | 200 | 200 | 164.3 | 168.3 | 8.43 | 8.5251 | 4.9003 | 2.2886e-05
24521 | 1024.5 | 4180 | 0.05 | 0.5159 | 200 | 200 | 200 | 164.3 | 168.3 | 8.43 | 8.5251 | 4.8991 | 2.288e-05
24522 | 1024.5 | 4180 | 0.05 | 0.5159 | 200 | 200 | 200 | 164.3 | 168.3 | 8.43 | 8.525 | 4.8979 | 2.2875e-05
24523 | 1024.5 | 4180 | 0.05 | 0.5159 | 200 | 200 | 200 | 164.3 | 168.3 | 8.43 | 8.525 | 4.8967 | 2.2869e-05
24524 | 1024.5 | 4180 | 0.05 | 0.5159 | 200 | 200 | 200 | 164.3 | 168.3 | 8.43 | 8.525 | 4.8956 | 2.2864e-05
24525 | 1024.5 | 4180 | 0.05 | 0.5159 | 200 | 200 | 200 | 164.3 | 168.3 | 8.43 | 8.525 | 4.8944 | 2.2858e-05
24526 | 1024.5 | 4180 | 0.05 | 0.5159 | 200 | 200 | 200 | 164.3 | 168.3 | 8.43 | 8.5249 | 4.8932 | 2.2853e-05
24527 | 1024.5 | 4180 | 0.05 | 0.5159 | 200 | 200 | 200 | 164.3 | 168.3 | 8.43 | 8.5249 | 4.892 | 2.2847e-05
24528 | 1024.5 | 4180 | 0.05 | 0.5159 | 200 | 200 | 200 | 164.3 | 168.3 | 8.43 | 8.5249 | 4.8908 | 2.2842e-05
24529 | 1024.5 | 4180 | 0.05 | 0.5159 | 200 | 200 | 200 | 164.3 | 168.3 | 8.43 | 8.5249 | 4.8897 | 2.2836e-05
24530 | 1024.5 | 4180 | 0.05 | 0.5159 | 200 | 200 | 200 | 164.3 | 168.3 | 8.43 | 8.5248 | 4.8885 | 2.2831e-05
24531 | 1024.5 | 4180 | 0.05 | 0.5159 | 200 | 200 | 200 | 164.3 | 168.3 | 8.43 | 8.5248 | 4.8873 | 2.2825e-05
24532 | 1024.5 | 4180 | 0.05 | 0.5159 | 200 | 200 | 200 | 164.3 | 168.3 | 8.43 | 8.5248 | 4.8861 | 2.282e-05
24533 | 1024.5 | 4180 | 0.05 | 0.5159 | 200 | 200 | 200 | 164.3 | 168.3 | 8.43 | 8.5248 | 4.885 | 2.2814e-05
24534 | 1024.5 | 4180 | 0.05 | 0.5159 | 200 | 200 | 200 | 164.3 | 168.3 | 8.43 | 8.5248 | 4.8838 | 2.2809e-05
24535 | 1024.5 | 4180 | 0.05 | 0.5159 | 200 | 200 | 200 | 164.3 | 168.3 | 8.43 | 8.5247 | 4.8826 | 2.2803e-05
24536 | 1024.5 | 4180 | 0.05 | 0.5159 | 200 | 200 | 200 | 164.3 | 168.3 | 8.43 | 8.5247 | 4.8814 | 2.2798e-05
24537 | 1024.5 | 4180 | 0.05 | 0.5159 | 200 | 200 | 200 | 164.3 | 168.3 | 8.43 | 8.5247 | 4.8803 | 2.2792e-05
24538 | 1024.5 | 4180 | 0.05 | 0.5159 | 200 | 200 | 200 | 164.3 | 168.3 | 8.43 | 8.5247 | 4.8791 | 2.2787e-05
24539 | 1024.5 | 4180 | 0.05 | 0.5159 | 200 | 200 | 200 | 164.3 | 168.3 | 8.43 | 8.5246 | 4.8779 | 2.2781e-05
24540 | 1024.5 | 4180 | 0.05 | 0.5159 | 200 | 200 | 200 | 164.3 | 168.3 | 8.43 | 8.5246 | 4.8767 | 2.2776e-05
24541 | 1024.5 | 4180 | 0.05 | 0.5159 | 200 | 200 | 200 | 164.3 | 168.3 | 8.43 | 8.5246 | 4.8756 | 2.277e-05
24542 | 1024.5 | 4180 | 0.05 | 0.5159 | 200 | 200 | 200 | 164.3 | 168.3 | 8.43 | 8.5246 | 4.8744 | 2.2765e-05
24543 | 1024.5 | 4180 | 0.05 | 0.5159 | 200 | 200 | 200 | 164.3 | 168.3 | 8.43 | 8.5246 | 4.8732 | 2.2759e-05
24544 | 1024.5 | 4180 | 0.05 | 0.5159 | 200 | 200 | 200 | 164.3 | 168.3 | 8.43 | 8.5245 | 4.872 | 2.2754e-05
24545 | 1024.5 | 4180 | 0.05 | 0.5159 | 200 | 200 | 200 | 164.3 | 168.3 | 8.43 | 8.5245 | 4.8709 | 2.2748e-05
24546 | 1024.5 | 4180 | 0.05 | 0.5159 | 200 | 200 | 200 | 164.3 | 168.3 | 8.43 | 8.5245 | 4.8697 | 2.2743e-05
24547 | 1024.5 | 4180 | 0.05 | 0.5159 | 200 | 200 | 200 | 164.3 | 168.3 | 8.43 | 8.5245 | 4.8685 | 2.2737e-05
24548 | 1024.5 | 4180 | 0.05 | 0.5159 | 200 | 200 | 200 | 164.3 | 168.3 | 8.43 | 8.5244 | 4.8674 | 2.2732e-05
24549 | 1024.5 | 4180 | 0.05 | 0.5159 | 200 | 200 | 200 | 164.3 | 168.3 | 8.43 | 8.5244 | 4.8662 | 2.2726e-05
24550 | 1024.5 | 4180 | 0.05 | 0.5159 | 200 | 200 | 200 | 164.3 | 168.3 | 8.43 | 8.5244 | 4.865 | 2.2721e-05
24551 | 1024.5 | 4180 | 0.05 | 0.5159 | 200 | 200 | 200 | 164.3 | 168.3 | 8.43 | 8.5244 | 4.8638 | 2.2715e-05
24552 | 1024.5 | 4180 | 0.05 | 0.5159 | 200 | 200 | 200 | 164.3 | 168.3 | 8.43 | 8.5243 | 4.8627 | 2.271e-05
24553 | 1024.5 | 4180 | 0.05 | 0.5159 | 200 | 200 | 200 | 164.3 | 168.3 | 8.43 | 8.5243 | 4.8615 | 2.2704e-05
24554 | 1024.5 | 4180 | 0.05 | 0.5159 | 200 | 200 | 200 | 164.3 | 168.3 | 8.43 | 8.5243 | 4.8603 | 2.2699e-05
24555 | 1024.5 | 4180 | 0.05 | 0.5159 | 200 | 200 | 200 | 164.3 | 168.3 | 8.43 | 8.5243 | 4.8592 | 2.2694e-05
24556 | 1024.5 | 4180 | 0.05 | 0.5159 | 200 | 200 | 200 | 164.3 | 168.3 | 8.43 | 8.5243 | 4.858 | 2.2688e-05
24557 | 1024.5 | 4180 | 0.05 | 0.5159 | 200 | 200 | 200 | 164.3 | 168.3 | 8.43 | 8.5242 | 4.8568 | 2.2683e-05
24558 | 1024.5 | 4180 | 0.05 | 0.5159 | 200 | 200 | 200 | 164.3 | 168.3 | 8.43 | 8.5242 | 4.8556 | 2.2677e-05
24559 | 1024.5 | 4180 | 0.05 | 0.5159 | 200 | 200 | 200 | 164.3 | 168.3 | 8.43 | 8.5242 | 4.8545 | 2.2672e-05
24560 | 1024.5 | 4180 | 0.05 | 0.5159 | 200 | 200 | 200 | 164.3 | 168.3 | 8.43 | 8.5242 | 4.8533 | 2.2666e-05
24561 | 1024.5 | 4180 | 0.05 | 0.5159 | 200 | 200 | 200 | 164.3 | 168.3 | 8.43 | 8.5241 | 4.8521 | 2.2661e-05
24562 | 1024.5 | 4180 | 0.05 | 0.5159 | 200 | 200 | 200 | 164.3 | 168.3 | 8.43 | 8.5241 | 4.851 | 2.2655e-05
24563 | 1024.5 | 4180 | 0.05 | 0.5159 | 200 | 200 | 200 | 164.3 | 168.3 | 8.43 | 8.5241 | 4.8498 | 2.265e-05
24564 | 1024.5 | 4180 | 0.05 | 0.5159 | 200 | 200 | 200 | 164.3 | 168.3 | 8.43 | 8.5241 | 4.8486 | 2.2644e-05
24565 | 1024.5 | 4180 | 0.05 | 0.5159 | 200 | 200 | 200 | 164.3 | 168.3 | 8.43 | 8.5241 | 4.8475 | 2.2639e-05
24566 | 1024.5 | 4180 | 0.05 | 0.5159 | 200 | 200 | 200 | 164.3 | 168.3 | 8.43 | 8.524 | 4.8463 | 2.2634e-05
24567 | 1024.5 | 4180 | 0.05 | 0.5159 | 200 | 200 | 200 | 164.3 | 168.3 | 8.43 | 8.524 | 4.8451 | 2.2628e-05
24568 | 1024.5 | 4180 | 0.05 | 0.5159 | 200 | 200 | 200 | 164.3 | 168.3 | 8.43 | 8.524 | 4.844 | 2.2623e-05
24569 | 1024.5 | 4180 | 0.05 | 0.5159 | 200 | 200 | 200 | 164.3 | 168.3 | 8.43 | 8.524 | 4.8428 | 2.2617e-05
24570 | 1024.5 | 4180 | 0.05 | 0.5159 | 200 | 200 | 200 | 164.3 | 168.3 | 8.43 | 8.5239 | 4.8416 | 2.2612e-05
24571 | 1024.5 | 4180 | 0.05 | 0.5159 | 200 | 200 | 200 | 164.3 | 168.3 | 8.43 | 8.5239 | 4.8405 | 2.2606e-05
24572 | 1024.5 | 4180 | 0.05 | 0.5159 | 200 | 200 | 200 | 164.3 | 168.3 | 8.43 | 8.5239 | 4.8393 | 2.2601e-05
24573 | 1024.5 | 4180 | 0.05 | 0.5159 | 200 | 200 | 200 | 164.3 | 168.3 | 8.43 | 8.5239 | 4.8381 | 2.2595e-05
24574 | 1024.5 | 4180 | 0.05 | 0.5159 | 200 | 200 | 200 | 164.3 | 168.3 | 8.43 | 8.5239 | 4.837 | 2.259e-05
24575 | 1024.5 | 4180 | 0.05 | 0.5159 | 200 | 200 | 200 | 164.3 | 168.3 | 8.43 | 8.5238 | 4.8358 | 2.2585e-05
24576 | 1024.5 | 4180 | 0.05 | 0.5159 | 200 | 200 | 200 | 164.3 | 168.3 | 8.43 | 8.5238 | 4.8347 | 2.2579e-05
24577 | 1024.5 | 4180 | 0.05 | 0.5159 | 200 | 200 | 200 | 164.3 | 168.3 | 8.43 | 8.5238 | 4.8335 | 2.2574e-05
24578 | 1024.5 | 4180 | 0.05 | 0.5159 | 200 | 200 | 200 | 164.3 | 168.3 | 8.43 | 8.5238 | 4.8323 | 2.2568e-05
24579 | 1024.5 | 4180 | 0.05 | 0.5159 | 200 | 200 | 200 | 164.3 | 168.3 | 8.43 | 8.5237 | 4.8312 | 2.2563e-05
24580 | 1024.5 | 4180 | 0.05 | 0.5159 | 200 | 200 | 200 | 164.3 | 168.3 | 8.43 | 8.5237 | 4.83 | 2.2557e-05
24581 | 1024.5 | 4180 | 0.05 | 0.5159 | 200 | 200 | 200 | 164.3 | 168.3 | 8.43 | 8.5237 | 4.8288 | 2.2552e-05
24582 | 1024.5 | 4180 | 0.05 | 0.5159 | 200 | 200 | 200 | 164.3 | 168.3 | 8.43 | 8.5237 | 4.8277 | 2.2547e-05
24583 | 1024.5 | 4180 | 0.05 | 0.5159 | 200 | 200 | 200 | 164.3 | 168.3 | 8.43 | 8.5236 | 4.8265 | 2.2541e-05
24584 | 1024.5 | 4180 | 0.05 | 0.5159 | 200 | 200 | 200 | 164.3 | 168.3 | 8.43 | 8.5236 | 4.8254 | 2.2536e-05
24585 | 1024.5 | 4180 | 0.05 | 0.5159 | 200 | 200 | 200 | 164.3 | 168.3 | 8.43 | 8.5236 | 4.8242 | 2.253e-05
24586 | 1024.5 | 4180 | 0.05 | 0.5159 | 200 | 200 | 200 | 164.3 | 168.3 | 8.43 | 8.5236 | 4.823 | 2.2525e-05
24587 | 1024.5 | 4180 | 0.05 | 0.5159 | 200 | 200 | 200 | 164.3 | 168.3 | 8.43 | 8.5236 | 4.8219 | 2.2519e-05
24588 | 1024.5 | 4180 | 0.05 | 0.5159 | 200 | 200 | 200 | 164.3 | 168.3 | 8.43 | 8.5235 | 4.8207 | 2.2514e-05
24589 | 1024.5 | 4180 | 0.05 | 0.5159 | 200 | 200 | 200 | 164.3 | 168.3 | 8.43 | 8.5235 | 4.8195 | 2.2509e-05
24590 | 1024.5 | 4180 | 0.05 | 0.5159 | 200 | 200 | 200 | 164.3 | 168.3 | 8.43 | 8.5235 | 4.8184 | 2.2503e-05
24591 | 1024.5 | 4180 | 0.05 | 0.5159 | 200 | 200 | 200 | 164.3 | 168.3 | 8.43 | 8.5235 | 4.8172 | 2.2498e-05
24592 | 1024.5 | 4180 | 0.05 | 0.5159 | 200 | 200 | 200 | 164.3 | 168.3 | 8.43 | 8.5234 | 4.8161 | 2.2492e-05
24593 | 1024.5 | 4180 | 0.05 | 0.5159 | 200 | 200 | 200 | 164.3 | 168.3 | 8.43 | 8.5234 | 4.8149 | 2.2487e-05
24594 | 1024.5 | 4180 | 0.05 | 0.5159 | 200 | 200 | 200 | 164.3 | 168.3 | 8.43 | 8.5234 | 4.8138 | 2.2482e-05
24595 | 1024.5 | 4180 | 0.05 | 0.5159 | 200 | 200 | 200 | 164.3 | 168.3 | 8.43 | 8.5234 | 4.8126 | 2.2476e-05
24596 | 1024.5 | 4180 | 0.05 | 0.5159 | 200 | 200 | 200 | 164.3 | 168.3 | 8.43 | 8.5234 | 4.8114 | 2.2471e-05
24597 | 1024.5 | 4180 | 0.05 | 0.5159 | 200 | 200 | 200 | 164.3 | 168.3 | 8.43 | 8.5233 | 4.8103 | 2.2465e-05
24598 | 1024.5 | 4180 | 0.05 | 0.5159 | 200 | 200 | 200 | 164.3 | 168.3 | 8.43 | 8.5233 | 4.8091 | 2.246e-05
24599 | 1024.5 | 4180 | 0.05 | 0.5159 | 200 | 200 | 200 | 164.3 | 168.3 | 8.43 | 8.5233 | 4.808 | 2.2454e-05
24600 | 1024.5 | 4180 | 0.05 | 0.5159 | 200 | 200 | 200 | 164.3 | 168.3 | 8.43 | 8.5233 | 4.8068 | 2.2449e-05
24601 | 1024.5 | 4180 | 0.05 | 0.5159 | 200 | 200 | 200 | 164.3 | 168.3 | 8.43 | 8.5232 | 4.8056 | 2.2444e-05
24602 | 1024.5 | 4180 | 0.05 | 0.5159 | 200 | 200 | 200 | 164.3 | 168.3 | 8.43 | 8.5232 | 4.8045 | 2.2438e-05
24603 | 1024.5 | 4180 | 0.05 | 0.5159 | 200 | 200 | 200 | 164.3 | 168.3 | 8.43 | 8.5232 | 4.8033 | 2.2433e-05
24604 | 1024.5 | 4180 | 0.05 | 0.5159 | 200 | 200 | 200 | 164.3 | 168.3 | 8.43 | 8.5232 | 4.8022 | 2.2427e-05
24605 | 1024.5 | 4180 | 0.05 | 0.5159 | 200 | 200 | 200 | 164.3 | 168.3 | 8.43 | 8.5232 | 4.801 | 2.2422e-05
24606 | 1024.5 | 4180 | 0.05 | 0.5159 | 200 | 200 | 200 | 164.3 | 168.3 | 8.43 | 8.5231 | 4.7999 | 2.2417e-05
24607 | 1024.5 | 4180 | 0.05 | 0.5159 | 200 | 200 | 200 | 164.3 | 168.3 | 8.43 | 8.5231 | 4.7987 | 2.2411e-05
24608 | 1024.5 | 4180 | 0.05 | 0.5159 | 200 | 200 | 200 | 164.3 | 168.3 | 8.43 | 8.5231 | 4.7976 | 2.2406e-05
24609 | 1024.5 | 4180 | 0.05 | 0.5159 | 200 | 200 | 200 | 164.3 | 168.3 | 8.43 | 8.5231 | 4.7964 | 2.24e-05
24610 | 1024.5 | 4180 | 0.05 | 0.5159 | 200 | 200 | 200 | 164.3 | 168.3 | 8.43 | 8.523 | 4.7952 | 2.2395e-05
24611 | 1024.5 | 4180 | 0.05 | 0.5159 | 200 | 200 | 200 | 164.3 | 168.3 | 8.43 | 8.523 | 4.7941 | 2.239e-05
24612 | 1024.5 | 4180 | 0.05 | 0.5159 | 200 | 200 | 200 | 164.3 | 168.3 | 8.43 | 8.523 | 4.7929 | 2.2384e-05
24613 | 1024.5 | 4180 | 0.05 | 0.5159 | 200 | 200 | 200 | 164.3 | 168.3 | 8.43 | 8.523 | 4.7918 | 2.2379e-05
24614 | 1024.5 | 4180 | 0.05 | 0.5159 | 200 | 200 | 200 | 164.3 | 168.3 | 8.43 | 8.523 | 4.7906 | 2.2374e-05
24615 | 1024.5 | 4180 | 0.05 | 0.5159 | 200 | 200 | 200 | 164.3 | 168.3 | 8.43 | 8.5229 | 4.7895 | 2.2368e-05
24616 | 1024.5 | 4180 | 0.05 | 0.5159 | 200 | 200 | 200 | 164.3 | 168.3 | 8.43 | 8.5229 | 4.7883 | 2.2363e-05
24617 | 1024.5 | 4180 | 0.05 | 0.5159 | 200 | 200 | 200 | 164.3 | 168.3 | 8.43 | 8.5229 | 4.7872 | 2.2357e-05
24618 | 1024.5 | 4180 | 0.05 | 0.5159 | 200 | 200 | 200 | 164.3 | 168.3 | 8.43 | 8.5229 | 4.786 | 2.2352e-05
24619 | 1024.5 | 4180 | 0.05 | 0.5159 | 200 | 200 | 200 | 164.3 | 168.3 | 8.43 | 8.5228 | 4.7849 | 2.2347e-05
24620 | 1024.5 | 4180 | 0.05 | 0.5159 | 200 | 200 | 200 | 164.3 | 168.3 | 8.43 | 8.5228 | 4.7837 | 2.2341e-05
24621 | 1024.5 | 4180 | 0.05 | 0.5159 | 200 | 200 | 200 | 164.3 | 168.3 | 8.43 | 8.5228 | 4.7826 | 2.2336e-05
24622 | 1024.5 | 4180 | 0.05 | 0.5159 | 200 | 200 | 200 | 164.3 | 168.3 | 8.43 | 8.5228 | 4.7814 | 2.233e-05
24623 | 1024.5 | 4180 | 0.05 | 0.5159 | 200 | 200 | 200 | 164.3 | 168.3 | 8.43 | 8.5227 | 4.7803 | 2.2325e-05
24624 | 1024.5 | 4180 | 0.05 | 0.5159 | 200 | 200 | 200 | 164.3 | 168.3 | 8.43 | 8.5227 | 4.7791 | 2.232e-05
24625 | 1024.5 | 4180 | 0.05 | 0.5159 | 200 | 200 | 200 | 164.3 | 168.3 | 8.43 | 8.5227 | 4.778 | 2.2314e-05
24626 | 1024.5 | 4180 | 0.05 | 0.5159 | 200 | 200 | 200 | 164.3 | 168.3 | 8.43 | 8.5227 | 4.7768 | 2.2309e-05
24627 | 1024.5 | 4180 | 0.05 | 0.5159 | 200 | 200 | 200 | 164.3 | 168.3 | 8.43 | 8.5227 | 4.7757 | 2.2304e-05
24628 | 1024.5 | 4180 | 0.05 | 0.5159 | 200 | 200 | 200 | 164.3 | 168.3 | 8.43 | 8.5226 | 4.7745 | 2.2298e-05
24629 | 1024.5 | 4180 | 0.05 | 0.5159 | 200 | 200 | 200 | 164.3 | 168.3 | 8.43 | 8.5226 | 4.7734 | 2.2293e-05
24630 | 1024.5 | 4180 | 0.05 | 0.5159 | 200 | 200 | 200 | 164.3 | 168.3 | 8.43 | 8.5226 | 4.7722 | 2.2288e-05
24631 | 1024.5 | 4180 | 0.05 | 0.5159 | 200 | 200 | 200 | 164.3 | 168.3 | 8.43 | 8.5226 | 4.7711 | 2.2282e-05
24632 | 1024.5 | 4180 | 0.05 | 0.5159 | 200 | 200 | 200 | 164.3 | 168.3 | 8.43 | 8.5225 | 4.7699 | 2.2277e-05
24633 | 1024.5 | 4180 | 0.05 | 0.5159 | 200 | 200 | 200 | 164.3 | 168.3 | 8.43 | 8.5225 | 4.7688 | 2.2271e-05
24634 | 1024.5 | 4180 | 0.05 | 0.5159 | 200 | 200 | 200 | 164.3 | 168.3 | 8.43 | 8.5225 | 4.7676 | 2.2266e-05
24635 | 1024.5 | 4180 | 0.05 | 0.5159 | 200 | 200 | 200 | 164.3 | 168.3 | 8.43 | 8.5225 | 4.7665 | 2.2261e-05
24636 | 1024.5 | 4180 | 0.05 | 0.5159 | 200 | 200 | 200 | 164.3 | 168.3 | 8.43 | 8.5225 | 4.7653 | 2.2255e-05
24637 | 1024.5 | 4180 | 0.05 | 0.5159 | 200 | 200 | 200 | 164.3 | 168.3 | 8.43 | 8.5224 | 4.7642 | 2.225e-05
24638 | 1024.5 | 4180 | 0.05 | 0.5159 | 200 | 200 | 200 | 164.3 | 168.3 | 8.43 | 8.5224 | 4.763 | 2.2245e-05
24639 | 1024.5 | 4180 | 0.05 | 0.5159 | 200 | 200 | 200 | 164.3 | 168.3 | 8.43 | 8.5224 | 4.7619 | 2.2239e-05
24640 | 1024.5 | 4180 | 0.05 | 0.5159 | 200 | 200 | 200 | 164.3 | 168.3 | 8.43 | 8.5224 | 4.7607 | 2.2234e-05
24641 | 1024.5 | 4180 | 0.05 | 0.5159 | 200 | 200 | 200 | 164.3 | 168.3 | 8.43 | 8.5223 | 4.7596 | 2.2229e-05
24642 | 1024.5 | 4180 | 0.05 | 0.5159 | 200 | 200 | 200 | 164.3 | 168.3 | 8.43 | 8.5223 | 4.7584 | 2.2223e-05
24643 | 1024.5 | 4180 | 0.05 | 0.5159 | 200 | 200 | 200 | 164.3 | 168.3 | 8.43 | 8.5223 | 4.7573 | 2.2218e-05
24644 | 1024.5 | 4180 | 0.05 | 0.5159 | 200 | 200 | 200 | 164.3 | 168.3 | 8.43 | 8.5223 | 4.7562 | 2.2213e-05
24645 | 1024.5 | 4180 | 0.05 | 0.5159 | 200 | 200 | 200 | 164.3 | 168.3 | 8.43 | 8.5223 | 4.755 | 2.2207e-05
24646 | 1024.5 | 4180 | 0.05 | 0.5159 | 200 | 200 | 200 | 164.3 | 168.3 | 8.43 | 8.5222 | 4.7539 | 2.2202e-05
24647 | 1024.5 | 4180 | 0.05 | 0.5159 | 200 | 200 | 200 | 164.3 | 168.3 | 8.43 | 8.5222 | 4.7527 | 2.2196e-05
24648 | 1024.5 | 4180 | 0.05 | 0.5159 | 200 | 200 | 200 | 164.3 | 168.3 | 8.43 | 8.5222 | 4.7516 | 2.2191e-05
24649 | 1024.5 | 4180 | 0.05 | 0.5159 | 200 | 200 | 200 | 164.3 | 168.3 | 8.43 | 8.5222 | 4.7504 | 2.2186e-05
24650 | 1024.5 | 4180 | 0.05 | 0.5159 | 200 | 200 | 200 | 164.3 | 168.3 | 8.43 | 8.5221 | 4.7493 | 2.218e-05
24651 | 1024.5 | 4180 | 0.05 | 0.5159 | 200 | 200 | 200 | 164.3 | 168.3 | 8.43 | 8.5221 | 4.7481 | 2.2175e-05
24652 | 1024.5 | 4180 | 0.05 | 0.5159 | 200 | 200 | 200 | 164.3 | 168.3 | 8.43 | 8.5221 | 4.747 | 2.217e-05
24653 | 1024.5 | 4180 | 0.05 | 0.5159 | 200 | 200 | 200 | 164.3 | 168.3 | 8.43 | 8.5221 | 4.7459 | 2.2164e-05
24654 | 1024.5 | 4180 | 0.05 | 0.5159 | 200 | 200 | 200 | 164.3 | 168.3 | 8.43 | 8.5221 | 4.7447 | 2.2159e-05
24655 | 1024.5 | 4180 | 0.05 | 0.5159 | 200 | 200 | 200 | 164.3 | 168.3 | 8.43 | 8.522 | 4.7436 | 2.2154e-05
24656 | 1024.5 | 4180 | 0.05 | 0.5159 | 200 | 200 | 200 | 164.3 | 168.3 | 8.43 | 8.522 | 4.7424 | 2.2148e-05
24657 | 1024.5 | 4180 | 0.05 | 0.5159 | 200 | 200 | 200 | 164.3 | 168.3 | 8.43 | 8.522 | 4.7413 | 2.2143e-05
24658 | 1024.5 | 4180 | 0.05 | 0.5159 | 200 | 200 | 200 | 164.3 | 168.3 | 8.43 | 8.522 | 4.7402 | 2.2138e-05
24659 | 1024.5 | 4180 | 0.05 | 0.5159 | 200 | 200 | 200 | 164.3 | 168.3 | 8.43 | 8.5219 | 4.739 | 2.2132e-05
24660 | 1024.5 | 4180 | 0.05 | 0.5159 | 200 | 200 | 200 | 164.3 | 168.3 | 8.43 | 8.5219 | 4.7379 | 2.2127e-05
24661 | 1024.5 | 4180 | 0.05 | 0.5159 | 200 | 200 | 200 | 164.3 | 168.3 | 8.43 | 8.5219 | 4.7367 | 2.2122e-05
24662 | 1024.5 | 4180 | 0.05 | 0.5159 | 200 | 200 | 200 | 164.3 | 168.3 | 8.43 | 8.5219 | 4.7356 | 2.2116e-05
24663 | 1024.5 | 4180 | 0.05 | 0.5159 | 200 | 200 | 200 | 164.3 | 168.3 | 8.43 | 8.5219 | 4.7345 | 2.2111e-05
24664 | 1024.5 | 4180 | 0.05 | 0.5159 | 200 | 200 | 200 | 164.3 | 168.3 | 8.43 | 8.5218 | 4.7333 | 2.2106e-05
24665 | 1024.5 | 4180 | 0.05 | 0.5159 | 200 | 200 | 200 | 164.3 | 168.3 | 8.43 | 8.5218 | 4.7322 | 2.2101e-05
24666 | 1024.5 | 4180 | 0.05 | 0.5159 | 200 | 200 | 200 | 164.3 | 168.3 | 8.43 | 8.5218 | 4.731 | 2.2095e-05
24667 | 1024.5 | 4180 | 0.05 | 0.5159 | 200 | 200 | 200 | 164.3 | 168.3 | 8.43 | 8.5218 | 4.7299 | 2.209e-05
24668 | 1024.5 | 4180 | 0.05 | 0.5159 | 200 | 200 | 200 | 164.3 | 168.3 | 8.43 | 8.5218 | 4.7288 | 2.2085e-05
24669 | 1024.5 | 4180 | 0.05 | 0.5159 | 200 | 200 | 200 | 164.3 | 168.3 | 8.43 | 8.5217 | 4.7276 | 2.2079e-05
24670 | 1024.5 | 4180 | 0.05 | 0.5159 | 200 | 200 | 200 | 164.3 | 168.3 | 8.43 | 8.5217 | 4.7265 | 2.2074e-05
24671 | 1024.5 | 4180 | 0.05 | 0.5159 | 200 | 200 | 200 | 164.3 | 168.3 | 8.43 | 8.5217 | 4.7253 | 2.2069e-05
24672 | 1024.5 | 4180 | 0.05 | 0.5159 | 200 | 200 | 200 | 164.3 | 168.3 | 8.43 | 8.5217 | 4.7242 | 2.2063e-05
24673 | 1024.5 | 4180 | 0.05 | 0.5159 | 200 | 200 | 200 | 164.3 | 168.3 | 8.43 | 8.5216 | 4.7231 | 2.2058e-05
24674 | 1024.5 | 4180 | 0.05 | 0.5159 | 200 | 200 | 200 | 164.3 | 168.3 | 8.43 | 8.5216 | 4.7219 | 2.2053e-05
24675 | 1024.5 | 4180 | 0.05 | 0.5159 | 200 | 200 | 200 | 164.3 | 168.3 | 8.43 | 8.5216 | 4.7208 | 2.2047e-05
24676 | 1024.5 | 4180 | 0.05 | 0.5159 | 200 | 200 | 200 | 164.3 | 168.3 | 8.43 | 8.5216 | 4.7197 | 2.2042e-05
24677 | 1024.5 | 4180 | 0.05 | 0.5159 | 200 | 200 | 200 | 164.3 | 168.3 | 8.43 | 8.5216 | 4.7185 | 2.2037e-05
24678 | 1024.5 | 4180 | 0.05 | 0.5159 | 200 | 200 | 200 | 164.3 | 168.3 | 8.43 | 8.5215 | 4.7174 | 2.2031e-05
24679 | 1024.5 | 4180 | 0.05 | 0.5159 | 200 | 200 | 200 | 164.3 | 168.3 | 8.43 | 8.5215 | 4.7163 | 2.2026e-05
24680 | 1024.5 | 4180 | 0.05 | 0.5159 | 200 | 200 | 200 | 164.3 | 168.3 | 8.43 | 8.5215 | 4.7151 | 2.2021e-05
24681 | 1024.5 | 4180 | 0.05 | 0.5159 | 200 | 200 | 200 | 164.3 | 168.3 | 8.43 | 8.5215 | 4.714 | 2.2016e-05
24682 | 1024.5 | 4180 | 0.05 | 0.5159 | 200 | 200 | 200 | 164.3 | 168.3 | 8.43 | 8.5214 | 4.7128 | 2.201e-05
24683 | 1024.5 | 4180 | 0.05 | 0.5159 | 200 | 200 | 200 | 164.3 | 168.3 | 8.43 | 8.5214 | 4.7117 | 2.2005e-05
24684 | 1024.5 | 4180 | 0.05 | 0.5159 | 200 | 200 | 200 | 164.3 | 168.3 | 8.43 | 8.5214 | 4.7106 | 2.2e-05
24685 | 1024.5 | 4180 | 0.05 | 0.5159 | 200 | 200 | 200 | 164.3 | 168.3 | 8.43 | 8.5214 | 4.7094 | 2.1994e-05
24686 | 1024.5 | 4180 | 0.05 | 0.5159 | 200 | 200 | 200 | 164.3 | 168.3 | 8.43 | 8.5214 | 4.7083 | 2.1989e-05
24687 | 1024.5 | 4180 | 0.05 | 0.5159 | 200 | 200 | 200 | 164.3 | 168.3 | 8.43 | 8.5213 | 4.7072 | 2.1984e-05
24688 | 1024.5 | 4180 | 0.05 | 0.5159 | 200 | 200 | 200 | 164.3 | 168.3 | 8.43 | 8.5213 | 4.706 | 2.1978e-05
24689 | 1024.5 | 4180 | 0.05 | 0.5159 | 200 | 200 | 200 | 164.3 | 168.3 | 8.43 | 8.5213 | 4.7049 | 2.1973e-05
24690 | 1024.5 | 4180 | 0.05 | 0.5159 | 200 | 200 | 200 | 164.3 | 168.3 | 8.43 | 8.5213 | 4.7038 | 2.1968e-05
24691 | 1024.5 | 4180 | 0.05 | 0.5159 | 200 | 200 | 200 | 164.3 | 168.3 | 8.43 | 8.5212 | 4.7026 | 2.1963e-05
24692 | 1024.5 | 4180 | 0.05 | 0.5159 | 200 | 200 | 200 | 164.3 | 168.3 | 8.43 | 8.5212 | 4.7015 | 2.1957e-05
24693 | 1024.5 | 4180 | 0.05 | 0.5159 | 200 | 200 | 200 | 164.3 | 168.3 | 8.43 | 8.5212 | 4.7004 | 2.1952e-05
24694 | 1024.5 | 4180 | 0.05 | 0.5159 | 200 | 200 | 200 | 164.3 | 168.3 | 8.43 | 8.5212 | 4.6993 | 2.1947e-05
24695 | 1024.5 | 4180 | 0.05 | 0.5159 | 200 | 200 | 200 | 164.3 | 168.3 | 8.43 | 8.5212 | 4.6981 | 2.1941e-05
24696 | 1024.5 | 4180 | 0.05 | 0.5159 | 200 | 200 | 200 | 164.3 | 168.3 | 8.43 | 8.5211 | 4.697 | 2.1936e-05
24697 | 1024.5 | 4180 | 0.05 | 0.5159 | 200 | 200 | 200 | 164.3 | 168.3 | 8.43 | 8.5211 | 4.6959 | 2.1931e-05
24698 | 1024.5 | 4180 | 0.05 | 0.5159 | 200 | 200 | 200 | 164.3 | 168.3 | 8.43 | 8.5211 | 4.6947 | 2.1926e-05
24699 | 1024.5 | 4180 | 0.05 | 0.5159 | 200 | 200 | 200 | 164.3 | 168.3 | 8.43 | 8.5211 | 4.6936 | 2.192e-05
24700 | 1024.5 | 4180 | 0.05 | 0.5159 | 200 | 200 | 200 | 164.3 | 168.3 | 8.43 | 8.521 | 4.6925 | 2.1915e-05
24701 | 1024.5 | 4180 | 0.05 | 0.5159 | 200 | 200 | 200 | 164.3 | 168.3 | 8.43 | 8.521 | 4.6913 | 2.191e-05
24702 | 1024.5 | 4180 | 0.05 | 0.5159 | 200 | 200 | 200 | 164.3 | 168.3 | 8.43 | 8.521 | 4.6902 | 2.1905e-05
24703 | 1024.5 | 4180 | 0.05 | 0.5159 | 200 | 200 | 200 | 164.3 | 168.3 | 8.43 | 8.521 | 4.6891 | 2.1899e-05
24704 | 1024.5 | 4180 | 0.05 | 0.5159 | 200 | 200 | 200 | 164.3 | 168.3 | 8.43 | 8.521 | 4.688 | 2.1894e-05
24705 | 1024.5 | 4180 | 0.05 | 0.5159 | 200 | 200 | 200 | 164.3 | 168.3 | 8.43 | 8.5209 | 4.6868 | 2.1889e-05
24706 | 1024.5 | 4180 | 0.05 | 0.5159 | 200 | 200 | 200 | 164.3 | 168.3 | 8.43 | 8.5209 | 4.6857 | 2.1883e-05
24707 | 1024.5 | 4180 | 0.05 | 0.5159 | 200 | 200 | 200 | 164.3 | 168.3 | 8.43 | 8.5209 | 4.6846 | 2.1878e-05
24708 | 1024.5 | 4180 | 0.05 | 0.5159 | 200 | 200 | 200 | 164.3 | 168.3 | 8.43 | 8.5209 | 4.6834 | 2.1873e-05
24709 | 1024.5 | 4180 | 0.05 | 0.5159 | 200 | 200 | 200 | 164.3 | 168.3 | 8.43 | 8.5208 | 4.6823 | 2.1868e-05
24710 | 1024.5 | 4180 | 0.05 | 0.5159 | 200 | 200 | 200 | 164.3 | 168.3 | 8.43 | 8.5208 | 4.6812 | 2.1862e-05
24711 | 1024.5 | 4180 | 0.05 | 0.5159 | 200 | 200 | 200 | 164.3 | 168.3 | 8.43 | 8.5208 | 4.6801 | 2.1857e-05
24712 | 1024.5 | 4180 | 0.05 | 0.5159 | 200 | 200 | 200 | 164.3 | 168.3 | 8.43 | 8.5208 | 4.6789 | 2.1852e-05
24713 | 1024.5 | 4180 | 0.05 | 0.5159 | 200 | 200 | 200 | 164.3 | 168.3 | 8.43 | 8.5208 | 4.6778 | 2.1847e-05
24714 | 1024.5 | 4180 | 0.05 | 0.5159 | 200 | 200 | 200 | 164.3 | 168.3 | 8.43 | 8.5207 | 4.6767 | 2.1841e-05
24715 | 1024.5 | 4180 | 0.05 | 0.5159 | 200 | 200 | 200 | 164.3 | 168.3 | 8.43 | 8.5207 | 4.6756 | 2.1836e-05
24716 | 1024.5 | 4180 | 0.05 | 0.5159 | 200 | 200 | 200 | 164.3 | 168.3 | 8.43 | 8.5207 | 4.6744 | 2.1831e-05
24717 | 1024.5 | 4180 | 0.05 | 0.5159 | 200 | 200 | 200 | 164.3 | 168.3 | 8.43 | 8.5207 | 4.6733 | 2.1826e-05
24718 | 1024.5 | 4180 | 0.05 | 0.5159 | 200 | 200 | 200 | 164.3 | 168.3 | 8.43 | 8.5207 | 4.6722 | 2.182e-05
24719 | 1024.5 | 4180 | 0.05 | 0.5159 | 200 | 200 | 200 | 164.3 | 168.3 | 8.43 | 8.5206 | 4.6711 | 2.1815e-05
24720 | 1024.5 | 4180 | 0.05 | 0.5159 | 200 | 200 | 200 | 164.3 | 168.3 | 8.43 | 8.5206 | 4.6699 | 2.181e-05
24721 | 1024.5 | 4180 | 0.05 | 0.5159 | 200 | 200 | 200 | 164.3 | 168.3 | 8.43 | 8.5206 | 4.6688 | 2.1805e-05
24722 | 1024.5 | 4180 | 0.05 | 0.5159 | 200 | 200 | 200 | 164.3 | 168.3 | 8.43 | 8.5206 | 4.6677 | 2.1799e-05
24723 | 1024.5 | 4180 | 0.05 | 0.5159 | 200 | 200 | 200 | 164.3 | 168.3 | 8.43 | 8.5205 | 4.6666 | 2.1794e-05
24724 | 1024.5 | 4180 | 0.05 | 0.5159 | 200 | 200 | 200 | 164.3 | 168.3 | 8.43 | 8.5205 | 4.6654 | 2.1789e-05
24725 | 1024.5 | 4180 | 0.05 | 0.5159 | 200 | 200 | 200 | 164.3 | 168.3 | 8.43 | 8.5205 | 4.6643 | 2.1784e-05
24726 | 1024.5 | 4180 | 0.05 | 0.5159 | 200 | 200 | 200 | 164.3 | 168.3 | 8.43 | 8.5205 | 4.6632 | 2.1778e-05
24727 | 1024.5 | 4180 | 0.05 | 0.5159 | 200 | 200 | 200 | 164.3 | 168.3 | 8.43 | 8.5205 | 4.6621 | 2.1773e-05
24728 | 1024.5 | 4180 | 0.05 | 0.5159 | 200 | 200 | 200 | 164.3 | 168.3 | 8.43 | 8.5204 | 4.6609 | 2.1768e-05
24729 | 1024.5 | 4180 | 0.05 | 0.5159 | 200 | 200 | 200 | 164.3 | 168.3 | 8.43 | 8.5204 | 4.6598 | 2.1763e-05
24730 | 1024.5 | 4180 | 0.05 | 0.5159 | 200 | 200 | 200 | 164.3 | 168.3 | 8.43 | 8.5204 | 4.6587 | 2.1757e-05
24731 | 1024.5 | 4180 | 0.05 | 0.5159 | 200 | 200 | 200 | 164.3 | 168.3 | 8.43 | 8.5204 | 4.6576 | 2.1752e-05
24732 | 1024.5 | 4180 | 0.05 | 0.5159 | 200 | 200 | 200 | 164.3 | 168.3 | 8.43 | 8.5203 | 4.6565 | 2.1747e-05
24733 | 1024.5 | 4180 | 0.05 | 0.5159 | 200 | 200 | 200 | 164.3 | 168.3 | 8.43 | 8.5203 | 4.6553 | 2.1742e-05
24734 | 1024.5 | 4180 | 0.05 | 0.5159 | 200 | 200 | 200 | 164.3 | 168.3 | 8.43 | 8.5203 | 4.6542 | 2.1736e-05
24735 | 1024.5 | 4180 | 0.05 | 0.5159 | 200 | 200 | 200 | 164.3 | 168.3 | 8.43 | 8.5203 | 4.6531 | 2.1731e-05
24736 | 1024.5 | 4180 | 0.05 | 0.5159 | 200 | 200 | 200 | 164.3 | 168.3 | 8.43 | 8.5203 | 4.652 | 2.1726e-05
24737 | 1024.5 | 4180 | 0.05 | 0.5159 | 200 | 200 | 200 | 164.3 | 168.3 | 8.43 | 8.5202 | 4.6509 | 2.1721e-05
24738 | 1024.5 | 4180 | 0.05 | 0.5159 | 200 | 200 | 200 | 164.3 | 168.3 | 8.43 | 8.5202 | 4.6497 | 2.1716e-05
24739 | 1024.5 | 4180 | 0.05 | 0.5159 | 200 | 200 | 200 | 164.3 | 168.3 | 8.43 | 8.5202 | 4.6486 | 2.171e-05
24740 | 1024.5 | 4180 | 0.05 | 0.5159 | 200 | 200 | 200 | 164.3 | 168.3 | 8.43 | 8.5202 | 4.6475 | 2.1705e-05
24741 | 1024.5 | 4180 | 0.05 | 0.5159 | 200 | 200 | 200 | 164.3 | 168.3 | 8.43 | 8.5202 | 4.6464 | 2.17e-05
24742 | 1024.5 | 4180 | 0.05 | 0.5159 | 200 | 200 | 200 | 164.3 | 168.3 | 8.43 | 8.5201 | 4.6453 | 2.1695e-05
24743 | 1024.5 | 4180 | 0.05 | 0.5159 | 200 | 200 | 200 | 164.3 | 168.3 | 8.43 | 8.5201 | 4.6441 | 2.1689e-05
24744 | 1024.5 | 4180 | 0.05 | 0.5159 | 200 | 200 | 200 | 164.3 | 168.3 | 8.43 | 8.5201 | 4.643 | 2.1684e-05
24745 | 1024.5 | 4180 | 0.05 | 0.5159 | 200 | 200 | 200 | 164.3 | 168.3 | 8.43 | 8.5201 | 4.6419 | 2.1679e-05
24746 | 1024.5 | 4180 | 0.05 | 0.5159 | 200 | 200 | 200 | 164.3 | 168.3 | 8.43 | 8.52 | 4.6408 | 2.1674e-05
24747 | 1024.5 | 4180 | 0.05 | 0.5159 | 200 | 200 | 200 | 164.3 | 168.3 | 8.43 | 8.52 | 4.6397 | 2.1669e-05
24748 | 1024.5 | 4180 | 0.05 | 0.5159 | 200 | 200 | 200 | 164.3 | 168.3 | 8.43 | 8.52 | 4.6386 | 2.1663e-05
24749 | 1024.5 | 4180 | 0.05 | 0.5159 | 200 | 200 | 200 | 164.3 | 168.3 | 8.43 | 8.52 | 4.6374 | 2.1658e-05
24750 | 1024.5 | 4180 | 0.05 | 0.5159 | 200 | 200 | 200 | 164.3 | 168.3 | 8.43 | 8.52 | 4.6363 | 2.1653e-05
24751 | 1024.5 | 4180 | 0.05 | 0.5159 | 200 | 200 | 200 | 164.3 | 168.3 | 8.43 | 8.5199 | 4.6352 | 2.1648e-05
24752 | 1024.5 | 4180 | 0.05 | 0.5159 | 200 | 200 | 200 | 164.3 | 168.3 | 8.43 | 8.5199 | 4.6341 | 2.1642e-05
24753 | 1024.5 | 4180 | 0.05 | 0.5159 | 200 | 200 | 200 | 164.3 | 168.3 | 8.43 | 8.5199 | 4.633 | 2.1637e-05
24754 | 1024.5 | 4180 | 0.05 | 0.5159 | 200 | 200 | 200 | 164.3 | 168.3 | 8.43 | 8.5199 | 4.6319 | 2.1632e-05
24755 | 1024.5 | 4180 | 0.05 | 0.5159 | 200 | 200 | 200 | 164.3 | 168.3 | 8.43 | 8.5198 | 4.6307 | 2.1627e-05
24756 | 1024.5 | 4180 | 0.05 | 0.5159 | 200 | 200 | 200 | 164.3 | 168.3 | 8.43 | 8.5198 | 4.6296 | 2.1622e-05
24757 | 1024.5 | 4180 | 0.05 | 0.5159 | 200 | 200 | 200 | 164.3 | 168.3 | 8.43 | 8.5198 | 4.6285 | 2.1616e-05
24758 | 1024.5 | 4180 | 0.05 | 0.5159 | 200 | 200 | 200 | 164.3 | 168.3 | 8.43 | 8.5198 | 4.6274 | 2.1611e-05
24759 | 1024.5 | 4180 | 0.05 | 0.5159 | 200 | 200 | 200 | 164.3 | 168.3 | 8.43 | 8.5198 | 4.6263 | 2.1606e-05
24760 | 1024.5 | 4180 | 0.05 | 0.5159 | 200 | 200 | 200 | 164.3 | 168.3 | 8.43 | 8.5197 | 4.6252 | 2.1601e-05
24761 | 1024.5 | 4180 | 0.05 | 0.5159 | 200 | 200 | 200 | 164.3 | 168.3 | 8.43 | 8.5197 | 4.6241 | 2.1596e-05
24762 | 1024.5 | 4180 | 0.05 | 0.5159 | 200 | 200 | 200 | 164.3 | 168.3 | 8.43 | 8.5197 | 4.623 | 2.159e-05
24763 | 1024.5 | 4180 | 0.05 | 0.5159 | 200 | 200 | 200 | 164.3 | 168.3 | 8.43 | 8.5197 | 4.6218 | 2.1585e-05
24764 | 1024.5 | 4180 | 0.05 | 0.5159 | 200 | 200 | 200 | 164.3 | 168.3 | 8.43 | 8.5197 | 4.6207 | 2.158e-05
24765 | 1024.5 | 4180 | 0.05 | 0.5159 | 200 | 200 | 200 | 164.3 | 168.3 | 8.43 | 8.5196 | 4.6196 | 2.1575e-05
24766 | 1024.5 | 4180 | 0.05 | 0.5159 | 200 | 200 | 200 | 164.3 | 168.3 | 8.43 | 8.5196 | 4.6185 | 2.157e-05
24767 | 1024.5 | 4180 | 0.05 | 0.5159 | 200 | 200 | 200 | 164.3 | 168.3 | 8.43 | 8.5196 | 4.6174 | 2.1564e-05
24768 | 1024.5 | 4180 | 0.05 | 0.5159 | 200 | 200 | 200 | 164.3 | 168.3 | 8.43 | 8.5196 | 4.6163 | 2.1559e-05
24769 | 1024.5 | 4180 | 0.05 | 0.5159 | 200 | 200 | 200 | 164.3 | 168.3 | 8.43 | 8.5195 | 4.6152 | 2.1554e-05
24770 | 1024.5 | 4180 | 0.05 | 0.5159 | 200 | 200 | 200 | 164.3 | 168.3 | 8.43 | 8.5195 | 4.6141 | 2.1549e-05
24771 | 1024.5 | 4180 | 0.05 | 0.5159 | 200 | 200 | 200 | 164.3 | 168.3 | 8.43 | 8.5195 | 4.6129 | 2.1544e-05
24772 | 1024.5 | 4180 | 0.05 | 0.5159 | 200 | 200 | 200 | 164.3 | 168.3 | 8.43 | 8.5195 | 4.6118 | 2.1539e-05
24773 | 1024.5 | 4180 | 0.05 | 0.5159 | 200 | 200 | 200 | 164.3 | 168.3 | 8.43 | 8.5195 | 4.6107 | 2.1533e-05
24774 | 1024.5 | 4180 | 0.05 | 0.5159 | 200 | 200 | 200 | 164.3 | 168.3 | 8.43 | 8.5194 | 4.6096 | 2.1528e-05
24775 | 1024.5 | 4180 | 0.05 | 0.5159 | 200 | 200 | 200 | 164.3 | 168.3 | 8.43 | 8.5194 | 4.6085 | 2.1523e-05
24776 | 1024.5 | 4180 | 0.05 | 0.5159 | 200 | 200 | 200 | 164.3 | 168.3 | 8.43 | 8.5194 | 4.6074 | 2.1518e-05
24777 | 1024.5 | 4180 | 0.05 | 0.5159 | 200 | 200 | 200 | 164.3 | 168.3 | 8.43 | 8.5194 | 4.6063 | 2.1513e-05
24778 | 1024.5 | 4180 | 0.05 | 0.5159 | 200 | 200 | 200 | 164.3 | 168.3 | 8.43 | 8.5194 | 4.6052 | 2.1507e-05
24779 | 1024.5 | 4180 | 0.05 | 0.5159 | 200 | 200 | 200 | 164.3 | 168.3 | 8.43 | 8.5193 | 4.6041 | 2.1502e-05
24780 | 1024.5 | 4180 | 0.05 | 0.5159 | 200 | 200 | 200 | 164.3 | 168.3 | 8.43 | 8.5193 | 4.603 | 2.1497e-05
24781 | 1024.5 | 4180 | 0.05 | 0.5159 | 200 | 200 | 200 | 164.3 | 168.3 | 8.43 | 8.5193 | 4.6019 | 2.1492e-05
24782 | 1024.5 | 4180 | 0.05 | 0.5159 | 200 | 200 | 200 | 164.3 | 168.3 | 8.43 | 8.5193 | 4.6007 | 2.1487e-05
24783 | 1024.5 | 4180 | 0.05 | 0.5159 | 200 | 200 | 200 | 164.3 | 168.3 | 8.43 | 8.5192 | 4.5996 | 2.1482e-05
24784 | 1024.5 | 4180 | 0.05 | 0.5159 | 200 | 200 | 200 | 164.3 | 168.3 | 8.43 | 8.5192 | 4.5985 | 2.1476e-05
24785 | 1024.5 | 4180 | 0.05 | 0.5159 | 200 | 200 | 200 | 164.3 | 168.3 | 8.43 | 8.5192 | 4.5974 | 2.1471e-05
24786 | 1024.5 | 4180 | 0.05 | 0.5159 | 200 | 200 | 200 | 164.3 | 168.3 | 8.43 | 8.5192 | 4.5963 | 2.1466e-05
24787 | 1024.5 | 4180 | 0.05 | 0.5159 | 200 | 200 | 200 | 164.3 | 168.3 | 8.43 | 8.5192 | 4.5952 | 2.1461e-05
24788 | 1024.5 | 4180 | 0.05 | 0.5159 | 200 | 200 | 200 | 164.3 | 168.3 | 8.43 | 8.5191 | 4.5941 | 2.1456e-05
24789 | 1024.5 | 4180 | 0.05 | 0.5159 | 200 | 200 | 200 | 164.3 | 168.3 | 8.43 | 8.5191 | 4.593 | 2.1451e-05
24790 | 1024.5 | 4180 | 0.05 | 0.5159 | 200 | 200 | 200 | 164.3 | 168.3 | 8.43 | 8.5191 | 4.5919 | 2.1445e-05
24791 | 1024.5 | 4180 | 0.05 | 0.5159 | 200 | 200 | 200 | 164.3 | 168.3 | 8.43 | 8.5191 | 4.5908 | 2.144e-05
24792 | 1024.5 | 4180 | 0.05 | 0.5159 | 200 | 200 | 200 | 164.3 | 168.3 | 8.43 | 8.5191 | 4.5897 | 2.1435e-05
24793 | 1024.5 | 4180 | 0.05 | 0.5159 | 200 | 200 | 200 | 164.3 | 168.3 | 8.43 | 8.519 | 4.5886 | 2.143e-05
24794 | 1024.5 | 4180 | 0.05 | 0.5159 | 200 | 200 | 200 | 164.3 | 168.3 | 8.43 | 8.519 | 4.5875 | 2.1425e-05
24795 | 1024.5 | 4180 | 0.05 | 0.5159 | 200 | 200 | 200 | 164.3 | 168.3 | 8.43 | 8.519 | 4.5864 | 2.142e-05
24796 | 1024.5 | 4180 | 0.05 | 0.5159 | 200 | 200 | 200 | 164.3 | 168.3 | 8.43 | 8.519 | 4.5853 | 2.1414e-05
24797 | 1024.5 | 4180 | 0.05 | 0.5159 | 200 | 200 | 200 | 164.3 | 168.3 | 8.43 | 8.5189 | 4.5842 | 2.1409e-05
24798 | 1024.5 | 4180 | 0.05 | 0.5159 | 200 | 200 | 200 | 164.3 | 168.3 | 8.43 | 8.5189 | 4.5831 | 2.1404e-05
24799 | 1024.5 | 4180 | 0.05 | 0.5159 | 200 | 200 | 200 | 164.3 | 168.3 | 8.43 | 8.5189 | 4.582 | 2.1399e-05
24800 | 1024.5 | 4180 | 0.05 | 0.5159 | 200 | 200 | 200 | 164.3 | 168.3 | 8.43 | 8.5189 | 4.5809 | 2.1394e-05
24801 | 1024.5 | 4180 | 0.05 | 0.5159 | 200 | 200 | 200 | 164.3 | 168.3 | 8.43 | 8.5189 | 4.5798 | 2.1389e-05
24802 | 1024.5 | 4180 | 0.05 | 0.5159 | 200 | 200 | 200 | 164.3 | 168.3 | 8.43 | 8.5188 | 4.5787 | 2.1384e-05
24803 | 1024.5 | 4180 | 0.05 | 0.5159 | 200 | 200 | 200 | 164.3 | 168.3 | 8.43 | 8.5188 | 4.5775 | 2.1378e-05
24804 | 1024.5 | 4180 | 0.05 | 0.5159 | 200 | 200 | 200 | 164.3 | 168.3 | 8.43 | 8.5188 | 4.5764 | 2.1373e-05
24805 | 1024.5 | 4180 | 0.05 | 0.5159 | 200 | 200 | 200 | 164.3 | 168.3 | 8.43 | 8.5188 | 4.5753 | 2.1368e-05
24806 | 1024.5 | 4180 | 0.05 | 0.5159 | 200 | 200 | 200 | 164.3 | 168.3 | 8.43 | 8.5188 | 4.5742 | 2.1363e-05
24807 | 1024.5 | 4180 | 0.05 | 0.5159 | 200 | 200 | 200 | 164.3 | 168.3 | 8.43 | 8.5187 | 4.5731 | 2.1358e-05
24808 | 1024.5 | 4180 | 0.05 | 0.5159 | 200 | 200 | 200 | 164.3 | 168.3 | 8.43 | 8.5187 | 4.572 | 2.1353e-05
24809 | 1024.5 | 4180 | 0.05 | 0.5159 | 200 | 200 | 200 | 164.3 | 168.3 | 8.43 | 8.5187 | 4.5709 | 2.1348e-05
24810 | 1024.5 | 4180 | 0.05 | 0.5159 | 200 | 200 | 200 | 164.3 | 168.3 | 8.43 | 8.5187 | 4.5698 | 2.1342e-05
24811 | 1024.5 | 4180 | 0.05 | 0.5159 | 200 | 200 | 200 | 164.3 | 168.3 | 8.43 | 8.5186 | 4.5687 | 2.1337e-05
24812 | 1024.5 | 4180 | 0.05 | 0.5159 | 200 | 200 | 200 | 164.3 | 168.3 | 8.43 | 8.5186 | 4.5676 | 2.1332e-05
24813 | 1024.5 | 4180 | 0.05 | 0.5159 | 200 | 200 | 200 | 164.3 | 168.3 | 8.43 | 8.5186 | 4.5665 | 2.1327e-05
24814 | 1024.5 | 4180 | 0.05 | 0.5159 | 200 | 200 | 200 | 164.3 | 168.3 | 8.43 | 8.5186 | 4.5654 | 2.1322e-05
24815 | 1024.5 | 4180 | 0.05 | 0.5159 | 200 | 200 | 200 | 164.3 | 168.3 | 8.43 | 8.5186 | 4.5643 | 2.1317e-05
24816 | 1024.5 | 4180 | 0.05 | 0.5159 | 200 | 200 | 200 | 164.3 | 168.3 | 8.43 | 8.5185 | 4.5632 | 2.1312e-05
24817 | 1024.5 | 4180 | 0.05 | 0.5159 | 200 | 200 | 200 | 164.3 | 168.3 | 8.43 | 8.5185 | 4.5621 | 2.1306e-05
24818 | 1024.5 | 4180 | 0.05 | 0.5159 | 200 | 200 | 200 | 164.3 | 168.3 | 8.43 | 8.5185 | 4.561 | 2.1301e-05
24819 | 1024.5 | 4180 | 0.05 | 0.5159 | 200 | 200 | 200 | 164.3 | 168.3 | 8.43 | 8.5185 | 4.56 | 2.1296e-05
24820 | 1024.5 | 4180 | 0.05 | 0.5159 | 200 | 200 | 200 | 164.3 | 168.3 | 8.43 | 8.5185 | 4.5589 | 2.1291e-05
24821 | 1024.5 | 4180 | 0.05 | 0.5159 | 200 | 200 | 200 | 164.3 | 168.3 | 8.43 | 8.5184 | 4.5578 | 2.1286e-05
24822 | 1024.5 | 4180 | 0.05 | 0.5159 | 200 | 200 | 200 | 164.3 | 168.3 | 8.43 | 8.5184 | 4.5567 | 2.1281e-05
24823 | 1024.5 | 4180 | 0.05 | 0.5159 | 200 | 200 | 200 | 164.3 | 168.3 | 8.43 | 8.5184 | 4.5556 | 2.1276e-05
24824 | 1024.5 | 4180 | 0.05 | 0.5159 | 200 | 200 | 200 | 164.3 | 168.3 | 8.43 | 8.5184 | 4.5545 | 2.1271e-05
24825 | 1024.5 | 4180 | 0.05 | 0.5159 | 200 | 200 | 200 | 164.3 | 168.3 | 8.43 | 8.5183 | 4.5534 | 2.1265e-05
24826 | 1024.5 | 4180 | 0.05 | 0.5159 | 200 | 200 | 200 | 164.3 | 168.3 | 8.43 | 8.5183 | 4.5523 | 2.126e-05
24827 | 1024.5 | 4180 | 0.05 | 0.5159 | 200 | 200 | 200 | 164.3 | 168.3 | 8.43 | 8.5183 | 4.5512 | 2.1255e-05
24828 | 1024.5 | 4180 | 0.05 | 0.5159 | 200 | 200 | 200 | 164.3 | 168.3 | 8.43 | 8.5183 | 4.5501 | 2.125e-05
24829 | 1024.5 | 4180 | 0.05 | 0.5159 | 200 | 200 | 200 | 164.3 | 168.3 | 8.43 | 8.5183 | 4.549 | 2.1245e-05
24830 | 1024.5 | 4180 | 0.05 | 0.5159 | 200 | 200 | 200 | 164.3 | 168.3 | 8.43 | 8.5182 | 4.5479 | 2.124e-05
24831 | 1024.5 | 4180 | 0.05 | 0.5159 | 200 | 200 | 200 | 164.3 | 168.3 | 8.43 | 8.5182 | 4.5468 | 2.1235e-05
24832 | 1024.5 | 4180 | 0.05 | 0.5159 | 200 | 200 | 200 | 164.3 | 168.3 | 8.43 | 8.5182 | 4.5457 | 2.123e-05
24833 | 1024.5 | 4180 | 0.05 | 0.5159 | 200 | 200 | 200 | 164.3 | 168.3 | 8.43 | 8.5182 | 4.5446 | 2.1225e-05
24834 | 1024.5 | 4180 | 0.05 | 0.5159 | 200 | 200 | 200 | 164.3 | 168.3 | 8.43 | 8.5182 | 4.5435 | 2.1219e-05
24835 | 1024.5 | 4180 | 0.05 | 0.5159 | 200 | 200 | 200 | 164.3 | 168.3 | 8.43 | 8.5181 | 4.5424 | 2.1214e-05
24836 | 1024.5 | 4180 | 0.05 | 0.5159 | 200 | 200 | 200 | 164.3 | 168.3 | 8.43 | 8.5181 | 4.5413 | 2.1209e-05
24837 | 1024.5 | 4180 | 0.05 | 0.5159 | 200 | 200 | 200 | 164.3 | 168.3 | 8.43 | 8.5181 | 4.5402 | 2.1204e-05
24838 | 1024.5 | 4180 | 0.05 | 0.5159 | 200 | 200 | 200 | 164.3 | 168.3 | 8.43 | 8.5181 | 4.5391 | 2.1199e-05
24839 | 1024.5 | 4180 | 0.05 | 0.5159 | 200 | 200 | 200 | 164.3 | 168.3 | 8.43 | 8.5181 | 4.538 | 2.1194e-05
24840 | 1024.5 | 4180 | 0.05 | 0.5159 | 200 | 200 | 200 | 164.3 | 168.3 | 8.43 | 8.518 | 4.537 | 2.1189e-05
24841 | 1024.5 | 4180 | 0.05 | 0.5159 | 200 | 200 | 200 | 164.3 | 168.3 | 8.43 | 8.518 | 4.5359 | 2.1184e-05
24842 | 1024.5 | 4180 | 0.05 | 0.5159 | 200 | 200 | 200 | 164.3 | 168.3 | 8.43 | 8.518 | 4.5348 | 2.1179e-05
24843 | 1024.5 | 4180 | 0.05 | 0.5159 | 200 | 200 | 200 | 164.3 | 168.3 | 8.43 | 8.518 | 4.5337 | 2.1174e-05
24844 | 1024.5 | 4180 | 0.05 | 0.5159 | 200 | 200 | 200 | 164.3 | 168.3 | 8.43 | 8.5179 | 4.5326 | 2.1168e-05
24845 | 1024.5 | 4180 | 0.05 | 0.5159 | 200 | 200 | 200 | 164.3 | 168.3 | 8.43 | 8.5179 | 4.5315 | 2.1163e-05
24846 | 1024.5 | 4180 | 0.05 | 0.5159 | 200 | 200 | 200 | 164.3 | 168.3 | 8.43 | 8.5179 | 4.5304 | 2.1158e-05
24847 | 1024.5 | 4180 | 0.05 | 0.5159 | 200 | 200 | 200 | 164.3 | 168.3 | 8.43 | 8.5179 | 4.5293 | 2.1153e-05
24848 | 1024.5 | 4180 | 0.05 | 0.5159 | 200 | 200 | 200 | 164.3 | 168.3 | 8.43 | 8.5179 | 4.5282 | 2.1148e-05
24849 | 1024.5 | 4180 | 0.05 | 0.5159 | 200 | 200 | 200 | 164.3 | 168.3 | 8.43 | 8.5178 | 4.5271 | 2.1143e-05
24850 | 1024.5 | 4180 | 0.05 | 0.5159 | 200 | 200 | 200 | 164.3 | 168.3 | 8.43 | 8.5178 | 4.526 | 2.1138e-05
24851 | 1024.5 | 4180 | 0.05 | 0.5159 | 200 | 200 | 200 | 164.3 | 168.3 | 8.43 | 8.5178 | 4.525 | 2.1133e-05
24852 | 1024.5 | 4180 | 0.05 | 0.5159 | 200 | 200 | 200 | 164.3 | 168.3 | 8.43 | 8.5178 | 4.5239 | 2.1128e-05
24853 | 1024.5 | 4180 | 0.05 | 0.5159 | 200 | 200 | 200 | 164.3 | 168.3 | 8.43 | 8.5178 | 4.5228 | 2.1123e-05
24854 | 1024.5 | 4180 | 0.05 | 0.5159 | 200 | 200 | 200 | 164.3 | 168.3 | 8.43 | 8.5177 | 4.5217 | 2.1118e-05
24855 | 1024.5 | 4180 | 0.05 | 0.5159 | 200 | 200 | 200 | 164.3 | 168.3 | 8.43 | 8.5177 | 4.5206 | 2.1112e-05
24856 | 1024.5 | 4180 | 0.05 | 0.5159 | 200 | 200 | 200 | 164.3 | 168.3 | 8.43 | 8.5177 | 4.5195 | 2.1107e-05
24857 | 1024.5 | 4180 | 0.05 | 0.5159 | 200 | 200 | 200 | 164.3 | 168.3 | 8.43 | 8.5177 | 4.5184 | 2.1102e-05
24858 | 1024.5 | 4180 | 0.05 | 0.5159 | 200 | 200 | 200 | 164.3 | 168.3 | 8.43 | 8.5176 | 4.5173 | 2.1097e-05
24859 | 1024.5 | 4180 | 0.05 | 0.5159 | 200 | 200 | 200 | 164.3 | 168.3 | 8.43 | 8.5176 | 4.5163 | 2.1092e-05
24860 | 1024.5 | 4180 | 0.05 | 0.5159 | 200 | 200 | 200 | 164.3 | 168.3 | 8.43 | 8.5176 | 4.5152 | 2.1087e-05
24861 | 1024.5 | 4180 | 0.05 | 0.5159 | 200 | 200 | 200 | 164.3 | 168.3 | 8.43 | 8.5176 | 4.5141 | 2.1082e-05
24862 | 1024.5 | 4180 | 0.05 | 0.5159 | 200 | 200 | 200 | 164.3 | 168.3 | 8.43 | 8.5176 | 4.513 | 2.1077e-05
24863 | 1024.5 | 4180 | 0.05 | 0.5159 | 200 | 200 | 200 | 164.3 | 168.3 | 8.43 | 8.5175 | 4.5119 | 2.1072e-05
24864 | 1024.5 | 4180 | 0.05 | 0.5159 | 200 | 200 | 200 | 164.3 | 168.3 | 8.43 | 8.5175 | 4.5108 | 2.1067e-05
24865 | 1024.5 | 4180 | 0.05 | 0.5159 | 200 | 200 | 200 | 164.3 | 168.3 | 8.43 | 8.5175 | 4.5097 | 2.1062e-05
24866 | 1024.5 | 4180 | 0.05 | 0.5159 | 200 | 200 | 200 | 164.3 | 168.3 | 8.43 | 8.5175 | 4.5086 | 2.1057e-05
24867 | 1024.5 | 4180 | 0.05 | 0.5159 | 200 | 200 | 200 | 164.3 | 168.3 | 8.43 | 8.5175 | 4.5076 | 2.1052e-05
24868 | 1024.5 | 4180 | 0.05 | 0.5159 | 200 | 200 | 200 | 164.3 | 168.3 | 8.43 | 8.5174 | 4.5065 | 2.1046e-05
24869 | 1024.5 | 4180 | 0.05 | 0.5159 | 200 | 200 | 200 | 164.3 | 168.3 | 8.43 | 8.5174 | 4.5054 | 2.1041e-05
24870 | 1024.5 | 4180 | 0.05 | 0.5159 | 200 | 200 | 200 | 164.3 | 168.3 | 8.43 | 8.5174 | 4.5043 | 2.1036e-05
24871 | 1024.5 | 4180 | 0.05 | 0.5159 | 200 | 200 | 200 | 164.3 | 168.3 | 8.43 | 8.5174 | 4.5032 | 2.1031e-05
24872 | 1024.5 | 4180 | 0.05 | 0.5159 | 200 | 200 | 200 | 164.3 | 168.3 | 8.43 | 8.5174 | 4.5021 | 2.1026e-05
24873 | 1024.5 | 4180 | 0.05 | 0.5159 | 200 | 200 | 200 | 164.3 | 168.3 | 8.43 | 8.5173 | 4.5011 | 2.1021e-05
24874 | 1024.5 | 4180 | 0.05 | 0.5159 | 200 | 200 | 200 | 164.3 | 168.3 | 8.43 | 8.5173 | 4.5 | 2.1016e-05
24875 | 1024.5 | 4180 | 0.05 | 0.5159 | 200 | 200 | 200 | 164.3 | 168.3 | 8.43 | 8.5173 | 4.4989 | 2.1011e-05
24876 | 1024.5 | 4180 | 0.05 | 0.5159 | 200 | 200 | 200 | 164.3 | 168.3 | 8.43 | 8.5173 | 4.4978 | 2.1006e-05
24877 | 1024.5 | 4180 | 0.05 | 0.5159 | 200 | 200 | 200 | 164.3 | 168.3 | 8.43 | 8.5172 | 4.4967 | 2.1001e-05
24878 | 1024.5 | 4180 | 0.05 | 0.5159 | 200 | 200 | 200 | 164.3 | 168.3 | 8.43 | 8.5172 | 4.4956 | 2.0996e-05
24879 | 1024.5 | 4180 | 0.05 | 0.5159 | 200 | 200 | 200 | 164.3 | 168.3 | 8.43 | 8.5172 | 4.4946 | 2.0991e-05
24880 | 1024.5 | 4180 | 0.05 | 0.5159 | 200 | 200 | 200 | 164.3 | 168.3 | 8.43 | 8.5172 | 4.4935 | 2.0986e-05
24881 | 1024.5 | 4180 | 0.05 | 0.5159 | 200 | 200 | 200 | 164.3 | 168.3 | 8.43 | 8.5172 | 4.4924 | 2.0981e-05
24882 | 1024.5 | 4180 | 0.05 | 0.5159 | 200 | 200 | 200 | 164.3 | 168.3 | 8.43 | 8.5171 | 4.4913 | 2.0976e-05
24883 | 1024.5 | 4180 | 0.05 | 0.5159 | 200 | 200 | 200 | 164.3 | 168.3 | 8.43 | 8.5171 | 4.4902 | 2.0971e-05
24884 | 1024.5 | 4180 | 0.05 | 0.5159 | 200 | 200 | 200 | 164.3 | 168.3 | 8.43 | 8.5171 | 4.4892 | 2.0966e-05
24885 | 1024.5 | 4180 | 0.05 | 0.5159 | 200 | 200 | 200 | 164.3 | 168.3 | 8.43 | 8.5171 | 4.4881 | 2.0961e-05
24886 | 1024.5 | 4180 | 0.05 | 0.5159 | 200 | 200 | 200 | 164.3 | 168.3 | 8.43 | 8.5171 | 4.487 | 2.0955e-05
24887 | 1024.5 | 4180 | 0.05 | 0.5159 | 200 | 200 | 200 | 164.3 | 168.3 | 8.43 | 8.517 | 4.4859 | 2.095e-05
24888 | 1024.5 | 4180 | 0.05 | 0.5159 | 200 | 200 | 200 | 164.3 | 168.3 | 8.43 | 8.517 | 4.4848 | 2.0945e-05
24889 | 1024.5 | 4180 | 0.05 | 0.5159 | 200 | 200 | 200 | 164.3 | 168.3 | 8.43 | 8.517 | 4.4838 | 2.094e-05
24890 | 1024.5 | 4180 | 0.05 | 0.5159 | 200 | 200 | 200 | 164.3 | 168.3 | 8.43 | 8.517 | 4.4827 | 2.0935e-05
24891 | 1024.5 | 4180 | 0.05 | 0.5159 | 200 | 200 | 200 | 164.3 | 168.3 | 8.43 | 8.517 | 4.4816 | 2.093e-05
24892 | 1024.5 | 4180 | 0.05 | 0.5159 | 200 | 200 | 200 | 164.3 | 168.3 | 8.43 | 8.5169 | 4.4805 | 2.0925e-05
24893 | 1024.5 | 4180 | 0.05 | 0.5159 | 200 | 200 | 200 | 164.3 | 168.3 | 8.43 | 8.5169 | 4.4794 | 2.092e-05
24894 | 1024.5 | 4180 | 0.05 | 0.5159 | 200 | 200 | 200 | 164.3 | 168.3 | 8.43 | 8.5169 | 4.4784 | 2.0915e-05
24895 | 1024.5 | 4180 | 0.05 | 0.5159 | 200 | 200 | 200 | 164.3 | 168.3 | 8.43 | 8.5169 | 4.4773 | 2.091e-05
24896 | 1024.5 | 4180 | 0.05 | 0.5159 | 200 | 200 | 200 | 164.3 | 168.3 | 8.43 | 8.5169 | 4.4762 | 2.0905e-05
24897 | 1024.5 | 4180 | 0.05 | 0.5159 | 200 | 200 | 200 | 164.3 | 168.3 | 8.43 | 8.5168 | 4.4751 | 2.09e-05
24898 | 1024.5 | 4180 | 0.05 | 0.5159 | 200 | 200 | 200 | 164.3 | 168.3 | 8.43 | 8.5168 | 4.4741 | 2.0895e-05
24899 | 1024.5 | 4180 | 0.05 | 0.5159 | 200 | 200 | 200 | 164.3 | 168.3 | 8.43 | 8.5168 | 4.473 | 2.089e-05
24900 | 1024.5 | 4180 | 0.05 | 0.5159 | 200 | 200 | 200 | 164.3 | 168.3 | 8.43 | 8.5168 | 4.4719 | 2.0885e-05
24901 | 1024.5 | 4180 | 0.05 | 0.5159 | 200 | 200 | 200 | 164.3 | 168.3 | 8.43 | 8.5167 | 4.4708 | 2.088e-05
24902 | 1024.5 | 4180 | 0.05 | 0.5159 | 200 | 200 | 200 | 164.3 | 168.3 | 8.43 | 8.5167 | 4.4697 | 2.0875e-05
24903 | 1024.5 | 4180 | 0.05 | 0.5159 | 200 | 200 | 200 | 164.3 | 168.3 | 8.43 | 8.5167 | 4.4687 | 2.087e-05
24904 | 1024.5 | 4180 | 0.05 | 0.5159 | 200 | 200 | 200 | 164.3 | 168.3 | 8.43 | 8.5167 | 4.4676 | 2.0865e-05
24905 | 1024.5 | 4180 | 0.05 | 0.5159 | 200 | 200 | 200 | 164.3 | 168.3 | 8.43 | 8.5167 | 4.4665 | 2.086e-05
24906 | 1024.5 | 4180 | 0.05 | 0.5159 | 200 | 200 | 200 | 164.3 | 168.3 | 8.43 | 8.5166 | 4.4654 | 2.0855e-05
24907 | 1024.5 | 4180 | 0.05 | 0.5159 | 200 | 200 | 200 | 164.3 | 168.3 | 8.43 | 8.5166 | 4.4644 | 2.085e-05
24908 | 1024.5 | 4180 | 0.05 | 0.5159 | 200 | 200 | 200 | 164.3 | 168.3 | 8.43 | 8.5166 | 4.4633 | 2.0845e-05
24909 | 1024.5 | 4180 | 0.05 | 0.5159 | 200 | 200 | 200 | 164.3 | 168.3 | 8.43 | 8.5166 | 4.4622 | 2.084e-05
24910 | 1024.5 | 4180 | 0.05 | 0.5159 | 200 | 200 | 200 | 164.3 | 168.3 | 8.43 | 8.5166 | 4.4611 | 2.0835e-05
24911 | 1024.5 | 4180 | 0.05 | 0.5159 | 200 | 200 | 200 | 164.3 | 168.3 | 8.43 | 8.5165 | 4.4601 | 2.083e-05
24912 | 1024.5 | 4180 | 0.05 | 0.5159 | 200 | 200 | 200 | 164.3 | 168.3 | 8.43 | 8.5165 | 4.459 | 2.0825e-05
24913 | 1024.5 | 4180 | 0.05 | 0.5159 | 200 | 200 | 200 | 164.3 | 168.3 | 8.43 | 8.5165 | 4.4579 | 2.082e-05
24914 | 1024.5 | 4180 | 0.05 | 0.5159 | 200 | 200 | 200 | 164.3 | 168.3 | 8.43 | 8.5165 | 4.4569 | 2.0815e-05
24915 | 1024.5 | 4180 | 0.05 | 0.5159 | 200 | 200 | 200 | 164.3 | 168.3 | 8.43 | 8.5165 | 4.4558 | 2.081e-05
24916 | 1024.5 | 4180 | 0.05 | 0.5159 | 200 | 200 | 200 | 164.3 | 168.3 | 8.43 | 8.5164 | 4.4547 | 2.0805e-05
24917 | 1024.5 | 4180 | 0.05 | 0.5159 | 200 | 200 | 200 | 164.3 | 168.3 | 8.43 | 8.5164 | 4.4536 | 2.08e-05
24918 | 1024.5 | 4180 | 0.05 | 0.5159 | 200 | 200 | 200 | 164.3 | 168.3 | 8.43 | 8.5164 | 4.4526 | 2.0795e-05
24919 | 1024.5 | 4180 | 0.05 | 0.5159 | 200 | 200 | 200 | 164.3 | 168.3 | 8.43 | 8.5164 | 4.4515 | 2.079e-05
24920 | 1024.5 | 4180 | 0.05 | 0.5159 | 200 | 200 | 200 | 164.3 | 168.3 | 8.43 | 8.5164 | 4.4504 | 2.0785e-05
24921 | 1024.5 | 4180 | 0.05 | 0.5159 | 200 | 200 | 200 | 164.3 | 168.3 | 8.43 | 8.5163 | 4.4493 | 2.078e-05
24922 | 1024.5 | 4180 | 0.05 | 0.5159 | 200 | 200 | 200 | 164.3 | 168.3 | 8.43 | 8.5163 | 4.4483 | 2.0775e-05
24923 | 1024.5 | 4180 | 0.05 | 0.5159 | 200 | 200 | 200 | 164.3 | 168.3 | 8.43 | 8.5163 | 4.4472 | 2.077e-05
24924 | 1024.5 | 4180 | 0.05 | 0.5159 | 200 | 200 | 200 | 164.3 | 168.3 | 8.43 | 8.5163 | 4.4461 | 2.0765e-05
24925 | 1024.5 | 4180 | 0.05 | 0.5159 | 200 | 200 | 200 | 164.3 | 168.3 | 8.43 | 8.5162 | 4.4451 | 2.076e-05
24926 | 1024.5 | 4180 | 0.05 | 0.5159 | 200 | 200 | 200 | 164.3 | 168.3 | 8.43 | 8.5162 | 4.444 | 2.0755e-05
24927 | 1024.5 | 4180 | 0.05 | 0.5159 | 200 | 200 | 200 | 164.3 | 168.3 | 8.43 | 8.5162 | 4.4429 | 2.075e-05
24928 | 1024.5 | 4180 | 0.05 | 0.5159 | 200 | 200 | 200 | 164.3 | 168.3 | 8.43 | 8.5162 | 4.4419 | 2.0745e-05
24929 | 1024.5 | 4180 | 0.05 | 0.5159 | 200 | 200 | 200 | 164.3 | 168.3 | 8.43 | 8.5162 | 4.4408 | 2.074e-05
24930 | 1024.5 | 4180 | 0.05 | 0.5159 | 200 | 200 | 200 | 164.3 | 168.3 | 8.43 | 8.5161 | 4.4397 | 2.0735e-05
24931 | 1024.5 | 4180 | 0.05 | 0.5159 | 200 | 200 | 200 | 164.3 | 168.3 | 8.43 | 8.5161 | 4.4386 | 2.073e-05
24932 | 1024.5 | 4180 | 0.05 | 0.5159 | 200 | 200 | 200 | 164.3 | 168.3 | 8.43 | 8.5161 | 4.4376 | 2.0725e-05
24933 | 1024.5 | 4180 | 0.05 | 0.5159 | 200 | 200 | 200 | 164.3 | 168.3 | 8.43 | 8.5161 | 4.4365 | 2.072e-05
24934 | 1024.5 | 4180 | 0.05 | 0.5159 | 200 | 200 | 200 | 164.3 | 168.3 | 8.43 | 8.5161 | 4.4354 | 2.0715e-05
24935 | 1024.5 | 4180 | 0.05 | 0.5159 | 200 | 200 | 200 | 164.3 | 168.3 | 8.43 | 8.516 | 4.4344 | 2.071e-05
24936 | 1024.5 | 4180 | 0.05 | 0.5159 | 200 | 200 | 200 | 164.3 | 168.3 | 8.43 | 8.516 | 4.4333 | 2.0705e-05
24937 | 1024.5 | 4180 | 0.05 | 0.5159 | 200 | 200 | 200 | 164.3 | 168.3 | 8.43 | 8.516 | 4.4322 | 2.07e-05
24938 | 1024.5 | 4180 | 0.05 | 0.5159 | 200 | 200 | 200 | 164.3 | 168.3 | 8.43 | 8.516 | 4.4312 | 2.0695e-05
24939 | 1024.5 | 4180 | 0.05 | 0.5159 | 200 | 200 | 200 | 164.3 | 168.3 | 8.43 | 8.516 | 4.4301 | 2.069e-05
24940 | 1024.5 | 4180 | 0.05 | 0.5159 | 200 | 200 | 200 | 164.3 | 168.3 | 8.43 | 8.5159 | 4.429 | 2.0685e-05
24941 | 1024.5 | 4180 | 0.05 | 0.5159 | 200 | 200 | 200 | 164.3 | 168.3 | 8.43 | 8.5159 | 4.428 | 2.068e-05
24942 | 1024.5 | 4180 | 0.05 | 0.5159 | 200 | 200 | 200 | 164.3 | 168.3 | 8.43 | 8.5159 | 4.4269 | 2.0675e-05
24943 | 1024.5 | 4180 | 0.05 | 0.5159 | 200 | 200 | 200 | 164.3 | 168.3 | 8.43 | 8.5159 | 4.4258 | 2.067e-05
24944 | 1024.5 | 4180 | 0.05 | 0.5159 | 200 | 200 | 200 | 164.3 | 168.3 | 8.43 | 8.5159 | 4.4248 | 2.0665e-05
24945 | 1024.5 | 4180 | 0.05 | 0.5159 | 200 | 200 | 200 | 164.3 | 168.3 | 8.43 | 8.5158 | 4.4237 | 2.066e-05
24946 | 1024.5 | 4180 | 0.05 | 0.5159 | 200 | 200 | 200 | 164.3 | 168.3 | 8.43 | 8.5158 | 4.4227 | 2.0655e-05
24947 | 1024.5 | 4180 | 0.05 | 0.5159 | 200 | 200 | 200 | 164.3 | 168.3 | 8.43 | 8.5158 | 4.4216 | 2.065e-05
24948 | 1024.5 | 4180 | 0.05 | 0.5159 | 200 | 200 | 200 | 164.3 | 168.3 | 8.43 | 8.5158 | 4.4205 | 2.0645e-05
24949 | 1024.5 | 4180 | 0.05 | 0.5159 | 200 | 200 | 200 | 164.3 | 168.3 | 8.43 | 8.5157 | 4.4195 | 2.064e-05
24950 | 1024.5 | 4180 | 0.05 | 0.5159 | 200 | 200 | 200 | 164.3 | 168.3 | 8.43 | 8.5157 | 4.4184 | 2.0635e-05
24951 | 1024.5 | 4180 | 0.05 | 0.5159 | 200 | 200 | 200 | 164.3 | 168.3 | 8.43 | 8.5157 | 4.4173 | 2.063e-05
24952 | 1024.5 | 4180 | 0.05 | 0.5159 | 200 | 200 | 200 | 164.3 | 168.3 | 8.43 | 8.5157 | 4.4163 | 2.0625e-05
24953 | 1024.5 | 4180 | 0.05 | 0.5159 | 200 | 200 | 200 | 164.3 | 168.3 | 8.43 | 8.5157 | 4.4152 | 2.062e-05
24954 | 1024.5 | 4180 | 0.05 | 0.5159 | 200 | 200 | 200 | 164.3 | 168.3 | 8.43 | 8.5156 | 4.4141 | 2.0615e-05
24955 | 1024.5 | 4180 | 0.05 | 0.5159 | 200 | 200 | 200 | 164.3 | 168.3 | 8.43 | 8.5156 | 4.4131 | 2.061e-05
24956 | 1024.5 | 4180 | 0.05 | 0.5159 | 200 | 200 | 200 | 164.3 | 168.3 | 8.43 | 8.5156 | 4.412 | 2.0605e-05
24957 | 1024.5 | 4180 | 0.05 | 0.5159 | 200 | 200 | 200 | 164.3 | 168.3 | 8.43 | 8.5156 | 4.411 | 2.06e-05
24958 | 1024.5 | 4180 | 0.05 | 0.5159 | 200 | 200 | 200 | 164.3 | 168.3 | 8.43 | 8.5156 | 4.4099 | 2.0595e-05
24959 | 1024.5 | 4180 | 0.05 | 0.5159 | 200 | 200 | 200 | 164.3 | 168.3 | 8.43 | 8.5155 | 4.4088 | 2.059e-05
24960 | 1024.5 | 4180 | 0.05 | 0.5159 | 200 | 200 | 200 | 164.3 | 168.3 | 8.43 | 8.5155 | 4.4078 | 2.0585e-05
24961 | 1024.5 | 4180 | 0.05 | 0.5159 | 200 | 200 | 200 | 164.3 | 168.3 | 8.43 | 8.5155 | 4.4067 | 2.0581e-05
24962 | 1024.5 | 4180 | 0.05 | 0.5159 | 200 | 200 | 200 | 164.3 | 168.3 | 8.43 | 8.5155 | 4.4056 | 2.0576e-05
24963 | 1024.5 | 4180 | 0.05 | 0.5159 | 200 | 200 | 200 | 164.3 | 168.3 | 8.43 | 8.5155 | 4.4046 | 2.0571e-05
24964 | 1024.5 | 4180 | 0.05 | 0.5159 | 200 | 200 | 200 | 164.3 | 168.3 | 8.43 | 8.5154 | 4.4035 | 2.0566e-05
24965 | 1024.5 | 4180 | 0.05 | 0.5159 | 200 | 200 | 200 | 164.3 | 168.3 | 8.43 | 8.5154 | 4.4025 | 2.0561e-05
24966 | 1024.5 | 4180 | 0.05 | 0.5159 | 200 | 200 | 200 | 164.3 | 168.3 | 8.43 | 8.5154 | 4.4014 | 2.0556e-05
24967 | 1024.5 | 4180 | 0.05 | 0.5159 | 200 | 200 | 200 | 164.3 | 168.3 | 8.43 | 8.5154 | 4.4003 | 2.0551e-05
24968 | 1024.5 | 4180 | 0.05 | 0.5159 | 200 | 200 | 200 | 164.3 | 168.3 | 8.43 | 8.5154 | 4.3993 | 2.0546e-05
24969 | 1024.5 | 4180 | 0.05 | 0.5159 | 200 | 200 | 200 | 164.3 | 168.3 | 8.43 | 8.5153 | 4.3982 | 2.0541e-05
24970 | 1024.5 | 4180 | 0.05 | 0.5159 | 200 | 200 | 200 | 164.3 | 168.3 | 8.43 | 8.5153 | 4.3972 | 2.0536e-05
24971 | 1024.5 | 4180 | 0.05 | 0.5159 | 200 | 200 | 200 | 164.3 | 168.3 | 8.43 | 8.5153 | 4.3961 | 2.0531e-05
24972 | 1024.5 | 4180 | 0.05 | 0.5159 | 200 | 200 | 200 | 164.3 | 168.3 | 8.43 | 8.5153 | 4.3951 | 2.0526e-05
24973 | 1024.5 | 4180 | 0.05 | 0.5159 | 200 | 200 | 200 | 164.3 | 168.3 | 8.43 | 8.5153 | 4.394 | 2.0521e-05
24974 | 1024.5 | 4180 | 0.05 | 0.5159 | 200 | 200 | 200 | 164.3 | 168.3 | 8.43 | 8.5152 | 4.3929 | 2.0516e-05
24975 | 1024.5 | 4180 | 0.05 | 0.5159 | 200 | 200 | 200 | 164.3 | 168.3 | 8.43 | 8.5152 | 4.3919 | 2.0511e-05
24976 | 1024.5 | 4180 | 0.05 | 0.5159 | 200 | 200 | 200 | 164.3 | 168.3 | 8.43 | 8.5152 | 4.3908 | 2.0506e-05
24977 | 1024.5 | 4180 | 0.05 | 0.5159 | 200 | 200 | 200 | 164.3 | 168.3 | 8.43 | 8.5152 | 4.3898 | 2.0501e-05
24978 | 1024.5 | 4180 | 0.05 | 0.5159 | 200 | 200 | 200 | 164.3 | 168.3 | 8.43 | 8.5152 | 4.3887 | 2.0496e-05
24979 | 1024.5 | 4180 | 0.05 | 0.5159 | 200 | 200 | 200 | 164.3 | 168.3 | 8.43 | 8.5151 | 4.3877 | 2.0492e-05
24980 | 1024.5 | 4180 | 0.05 | 0.5159 | 200 | 200 | 200 | 164.3 | 168.3 | 8.43 | 8.5151 | 4.3866 | 2.0487e-05
24981 | 1024.5 | 4180 | 0.05 | 0.5159 | 200 | 200 | 200 | 164.3 | 168.3 | 8.43 | 8.5151 | 4.3855 | 2.0482e-05
24982 | 1024.5 | 4180 | 0.05 | 0.5159 | 200 | 200 | 200 | 164.3 | 168.3 | 8.43 | 8.5151 | 4.3845 | 2.0477e-05
24983 | 1024.5 | 4180 | 0.05 | 0.5159 | 200 | 200 | 200 | 164.3 | 168.3 | 8.43 | 8.5151 | 4.3834 | 2.0472e-05
24984 | 1024.5 | 4180 | 0.05 | 0.5159 | 200 | 200 | 200 | 164.3 | 168.3 | 8.43 | 8.515 | 4.3824 | 2.0467e-05
24985 | 1024.5 | 4180 | 0.05 | 0.5159 | 200 | 200 | 200 | 164.3 | 168.3 | 8.43 | 8.515 | 4.3813 | 2.0462e-05
24986 | 1024.5 | 4180 | 0.05 | 0.5159 | 200 | 200 | 200 | 164.3 | 168.3 | 8.43 | 8.515 | 4.3803 | 2.0457e-05
24987 | 1024.5 | 4180 | 0.05 | 0.5159 | 200 | 200 | 200 | 164.3 | 168.3 | 8.43 | 8.515 | 4.3792 | 2.0452e-05
24988 | 1024.5 | 4180 | 0.05 | 0.5159 | 200 | 200 | 200 | 164.3 | 168.3 | 8.43 | 8.5149 | 4.3782 | 2.0447e-05
24989 | 1024.5 | 4180 | 0.05 | 0.5159 | 200 | 200 | 200 | 164.3 | 168.3 | 8.43 | 8.5149 | 4.3771 | 2.0442e-05
24990 | 1024.5 | 4180 | 0.05 | 0.5159 | 200 | 200 | 200 | 164.3 | 168.3 | 8.43 | 8.5149 | 4.3761 | 2.0437e-05
24991 | 1024.5 | 4180 | 0.05 | 0.5159 | 200 | 200 | 200 | 164.3 | 168.3 | 8.43 | 8.5149 | 4.375 | 2.0432e-05
24992 | 1024.5 | 4180 | 0.05 | 0.5159 | 200 | 200 | 200 | 164.3 | 168.3 | 8.43 | 8.5149 | 4.3739 | 2.0427e-05
24993 | 1024.5 | 4180 | 0.05 | 0.5159 | 200 | 200 | 200 | 164.3 | 168.3 | 8.43 | 8.5148 | 4.3729 | 2.0423e-05
24994 | 1024.5 | 4180 | 0.05 | 0.5159 | 200 | 200 | 200 | 164.3 | 168.3 | 8.43 | 8.5148 | 4.3718 | 2.0418e-05
24995 | 1024.5 | 4180 | 0.05 | 0.5159 | 200 | 200 | 200 | 164.3 | 168.3 | 8.43 | 8.5148 | 4.3708 | 2.0413e-05
24996 | 1024.5 | 4180 | 0.05 | 0.5159 | 200 | 200 | 200 | 164.3 | 168.3 | 8.43 | 8.5148 | 4.3697 | 2.0408e-05
24997 | 1024.5 | 4180 | 0.05 | 0.5159 | 200 | 200 | 200 | 164.3 | 168.3 | 8.43 | 8.5148 | 4.3687 | 2.0403e-05
24998 | 1024.5 | 4180 | 0.05 | 0.5159 | 200 | 200 | 200 | 164.3 | 168.3 | 8.43 | 8.5147 | 4.3676 | 2.0398e-05
24999 | 1024.5 | 4180 | 0.05 | 0.5159 | 200 | 200 | 200 | 164.3 | 168.3 | 8.43 | 8.5147 | 4.3666 | 2.0393e-05
25000 | 1024.5 | 4180 | 0.05 | 0.5159 | 200 | 200 | 200 | 164.3 | 168.3 | 8.43 | 8.5147 | 4.3655 | 2.0388e-05
25001 | 1024.5 | 4180 | 0.05 | 0.5159 | 200 | 200 | 200 | 164.3 | 168.3 | 8.43 | 8.5147 | 4.3645 | 2.0383e-05
25002 | 1024.5 | 4180 | 0.05 | 0.5159 | 200 | 200 | 200 | 164.3 | 168.3 | 8.43 | 8.5147 | 4.3634 | 2.0378e-05
25003 | 1024.5 | 4180 | 0.05 | 0.5159 | 200 | 200 | 200 | 164.3 | 168.3 | 8.43 | 8.5146 | 4.3624 | 2.0373e-05
25004 | 1024.5 | 4180 | 0.05 | 0.5159 | 200 | 200 | 200 | 164.3 | 168.3 | 8.43 | 8.5146 | 4.3613 | 2.0369e-05
25005 | 1024.5 | 4180 | 0.05 | 0.5159 | 200 | 200 | 200 | 164.3 | 168.3 | 8.43 | 8.5146 | 4.3603 | 2.0364e-05
25006 | 1024.5 | 4180 | 0.05 | 0.5159 | 200 | 200 | 200 | 164.3 | 168.3 | 8.43 | 8.5146 | 4.3592 | 2.0359e-05
25007 | 1024.5 | 4180 | 0.05 | 0.5159 | 200 | 200 | 200 | 164.3 | 168.3 | 8.43 | 8.5146 | 4.3582 | 2.0354e-05
25008 | 1024.5 | 4180 | 0.05 | 0.5159 | 200 | 200 | 200 | 164.3 | 168.3 | 8.43 | 8.5145 | 4.3571 | 2.0349e-05
25009 | 1024.5 | 4180 | 0.05 | 0.5159 | 200 | 200 | 200 | 164.3 | 168.3 | 8.43 | 8.5145 | 4.3561 | 2.0344e-05
25010 | 1024.5 | 4180 | 0.05 | 0.5159 | 200 | 200 | 200 | 164.3 | 168.3 | 8.43 | 8.5145 | 4.355 | 2.0339e-05
25011 | 1024.5 | 4180 | 0.05 | 0.5159 | 200 | 200 | 200 | 164.3 | 168.3 | 8.43 | 8.5145 | 4.354 | 2.0334e-05
25012 | 1024.5 | 4180 | 0.05 | 0.5159 | 200 | 200 | 200 | 164.3 | 168.3 | 8.43 | 8.5145 | 4.3529 | 2.0329e-05
25013 | 1024.5 | 4180 | 0.05 | 0.5159 | 200 | 200 | 200 | 164.3 | 168.3 | 8.43 | 8.5144 | 4.3519 | 2.0324e-05
25014 | 1024.5 | 4180 | 0.05 | 0.5159 | 200 | 200 | 200 | 164.3 | 168.3 | 8.43 | 8.5144 | 4.3508 | 2.032e-05
25015 | 1024.5 | 4180 | 0.05 | 0.5159 | 200 | 200 | 200 | 164.3 | 168.3 | 8.43 | 8.5144 | 4.3498 | 2.0315e-05
25016 | 1024.5 | 4180 | 0.05 | 0.5159 | 200 | 200 | 200 | 164.3 | 168.3 | 8.43 | 8.5144 | 4.3487 | 2.031e-05
25017 | 1024.5 | 4180 | 0.05 | 0.5159 | 200 | 200 | 200 | 164.3 | 168.3 | 8.43 | 8.5144 | 4.3477 | 2.0305e-05
25018 | 1024.5 | 4180 | 0.05 | 0.5159 | 200 | 200 | 200 | 164.3 | 168.3 | 8.43 | 8.5143 | 4.3467 | 2.03e-05
25019 | 1024.5 | 4180 | 0.05 | 0.5159 | 200 | 200 | 200 | 164.3 | 168.3 | 8.43 | 8.5143 | 4.3456 | 2.0295e-05
25020 | 1024.5 | 4180 | 0.05 | 0.5159 | 200 | 200 | 200 | 164.3 | 168.3 | 8.43 | 8.5143 | 4.3446 | 2.029e-05
25021 | 1024.5 | 4180 | 0.05 | 0.5159 | 200 | 200 | 200 | 164.3 | 168.3 | 8.43 | 8.5143 | 4.3435 | 2.0285e-05
25022 | 1024.5 | 4180 | 0.05 | 0.5159 | 200 | 200 | 200 | 164.3 | 168.3 | 8.43 | 8.5143 | 4.3425 | 2.0281e-05
25023 | 1024.5 | 4180 | 0.05 | 0.5159 | 200 | 200 | 200 | 164.3 | 168.3 | 8.43 | 8.5142 | 4.3414 | 2.0276e-05
25024 | 1024.5 | 4180 | 0.05 | 0.5159 | 200 | 200 | 200 | 164.3 | 168.3 | 8.43 | 8.5142 | 4.3404 | 2.0271e-05
25025 | 1024.5 | 4180 | 0.05 | 0.5159 | 200 | 200 | 200 | 164.3 | 168.3 | 8.43 | 8.5142 | 4.3393 | 2.0266e-05
25026 | 1024.5 | 4180 | 0.05 | 0.5159 | 200 | 200 | 200 | 164.3 | 168.3 | 8.43 | 8.5142 | 4.3383 | 2.0261e-05
25027 | 1024.5 | 4180 | 0.05 | 0.5159 | 200 | 200 | 200 | 164.3 | 168.3 | 8.43 | 8.5142 | 4.3372 | 2.0256e-05
25028 | 1024.5 | 4180 | 0.05 | 0.5159 | 200 | 200 | 200 | 164.3 | 168.3 | 8.43 | 8.5141 | 4.3362 | 2.0251e-05
25029 | 1024.5 | 4180 | 0.05 | 0.5159 | 200 | 200 | 200 | 164.3 | 168.3 | 8.43 | 8.5141 | 4.3352 | 2.0246e-05
25030 | 1024.5 | 4180 | 0.05 | 0.5159 | 200 | 200 | 200 | 164.3 | 168.3 | 8.43 | 8.5141 | 4.3341 | 2.0241e-05
25031 | 1024.5 | 4180 | 0.05 | 0.5159 | 200 | 200 | 200 | 164.3 | 168.3 | 8.43 | 8.5141 | 4.3331 | 2.0237e-05
25032 | 1024.5 | 4180 | 0.05 | 0.5159 | 200 | 200 | 200 | 164.3 | 168.3 | 8.43 | 8.5141 | 4.332 | 2.0232e-05
25033 | 1024.5 | 4180 | 0.05 | 0.5159 | 200 | 200 | 200 | 164.3 | 168.3 | 8.43 | 8.514 | 4.331 | 2.0227e-05
25034 | 1024.5 | 4180 | 0.05 | 0.5159 | 200 | 200 | 200 | 164.3 | 168.3 | 8.43 | 8.514 | 4.3299 | 2.0222e-05
25035 | 1024.5 | 4180 | 0.05 | 0.5159 | 200 | 200 | 200 | 164.3 | 168.3 | 8.43 | 8.514 | 4.3289 | 2.0217e-05
25036 | 1024.5 | 4180 | 0.05 | 0.5159 | 200 | 200 | 200 | 164.3 | 168.3 | 8.43 | 8.514 | 4.3279 | 2.0212e-05
25037 | 1024.5 | 4180 | 0.05 | 0.5159 | 200 | 200 | 200 | 164.3 | 168.3 | 8.43 | 8.514 | 4.3268 | 2.0207e-05
25038 | 1024.5 | 4180 | 0.05 | 0.5159 | 200 | 200 | 200 | 164.3 | 168.3 | 8.43 | 8.5139 | 4.3258 | 2.0203e-05
25039 | 1024.5 | 4180 | 0.05 | 0.5159 | 200 | 200 | 200 | 164.3 | 168.3 | 8.43 | 8.5139 | 4.3247 | 2.0198e-05
25040 | 1024.5 | 4180 | 0.05 | 0.5159 | 200 | 200 | 200 | 164.3 | 168.3 | 8.43 | 8.5139 | 4.3237 | 2.0193e-05
25041 | 1024.5 | 4180 | 0.05 | 0.5159 | 200 | 200 | 200 | 164.3 | 168.3 | 8.43 | 8.5139 | 4.3227 | 2.0188e-05
25042 | 1024.5 | 4180 | 0.05 | 0.5159 | 200 | 200 | 200 | 164.3 | 168.3 | 8.43 | 8.5139 | 4.3216 | 2.0183e-05
25043 | 1024.5 | 4180 | 0.05 | 0.5159 | 200 | 200 | 200 | 164.3 | 168.3 | 8.43 | 8.5138 | 4.3206 | 2.0178e-05
25044 | 1024.5 | 4180 | 0.05 | 0.5159 | 200 | 200 | 200 | 164.3 | 168.3 | 8.43 | 8.5138 | 4.3195 | 2.0173e-05
25045 | 1024.5 | 4180 | 0.05 | 0.5159 | 200 | 200 | 200 | 164.3 | 168.3 | 8.43 | 8.5138 | 4.3185 | 2.0169e-05
25046 | 1024.5 | 4180 | 0.05 | 0.5159 | 200 | 200 | 200 | 164.3 | 168.3 | 8.43 | 8.5138 | 4.3175 | 2.0164e-05
25047 | 1024.5 | 4180 | 0.05 | 0.5159 | 200 | 200 | 200 | 164.3 | 168.3 | 8.43 | 8.5138 | 4.3164 | 2.0159e-05
25048 | 1024.5 | 4180 | 0.05 | 0.5159 | 200 | 200 | 200 | 164.3 | 168.3 | 8.43 | 8.5137 | 4.3154 | 2.0154e-05
25049 | 1024.5 | 4180 | 0.05 | 0.5159 | 200 | 200 | 200 | 164.3 | 168.3 | 8.43 | 8.5137 | 4.3143 | 2.0149e-05
25050 | 1024.5 | 4180 | 0.05 | 0.5159 | 200 | 200 | 200 | 164.3 | 168.3 | 8.43 | 8.5137 | 4.3133 | 2.0144e-05
25051 | 1024.5 | 4180 | 0.05 | 0.5159 | 200 | 200 | 200 | 164.3 | 168.3 | 8.43 | 8.5137 | 4.3123 | 2.0139e-05
25052 | 1024.5 | 4180 | 0.05 | 0.5159 | 200 | 200 | 200 | 164.3 | 168.3 | 8.43 | 8.5136 | 4.3112 | 2.0135e-05
25053 | 1024.5 | 4180 | 0.05 | 0.5159 | 200 | 200 | 200 | 164.3 | 168.3 | 8.43 | 8.5136 | 4.3102 | 2.013e-05
25054 | 1024.5 | 4180 | 0.05 | 0.5159 | 200 | 200 | 200 | 164.3 | 168.3 | 8.43 | 8.5136 | 4.3091 | 2.0125e-05
25055 | 1024.5 | 4180 | 0.05 | 0.5159 | 200 | 200 | 200 | 164.3 | 168.3 | 8.43 | 8.5136 | 4.3081 | 2.012e-05
25056 | 1024.5 | 4180 | 0.05 | 0.5159 | 200 | 200 | 200 | 164.3 | 168.3 | 8.43 | 8.5136 | 4.3071 | 2.0115e-05
25057 | 1024.5 | 4180 | 0.05 | 0.5159 | 200 | 200 | 200 | 164.3 | 168.3 | 8.43 | 8.5135 | 4.306 | 2.011e-05
25058 | 1024.5 | 4180 | 0.05 | 0.5159 | 200 | 200 | 200 | 164.3 | 168.3 | 8.43 | 8.5135 | 4.305 | 2.0106e-05
25059 | 1024.5 | 4180 | 0.05 | 0.5159 | 200 | 200 | 200 | 164.3 | 168.3 | 8.43 | 8.5135 | 4.304 | 2.0101e-05
25060 | 1024.5 | 4180 | 0.05 | 0.5159 | 200 | 200 | 200 | 164.3 | 168.3 | 8.43 | 8.5135 | 4.3029 | 2.0096e-05
25061 | 1024.5 | 4180 | 0.05 | 0.5159 | 200 | 200 | 200 | 164.3 | 168.3 | 8.43 | 8.5135 | 4.3019 | 2.0091e-05
25062 | 1024.5 | 4180 | 0.05 | 0.5159 | 200 | 200 | 200 | 164.3 | 168.3 | 8.43 | 8.5134 | 4.3009 | 2.0086e-05
25063 | 1024.5 | 4180 | 0.05 | 0.5159 | 200 | 200 | 200 | 164.3 | 168.3 | 8.43 | 8.5134 | 4.2998 | 2.0081e-05
25064 | 1024.5 | 4180 | 0.05 | 0.5159 | 200 | 200 | 200 | 164.3 | 168.3 | 8.43 | 8.5134 | 4.2988 | 2.0076e-05
25065 | 1024.5 | 4180 | 0.05 | 0.5159 | 200 | 200 | 200 | 164.3 | 168.3 | 8.43 | 8.5134 | 4.2978 | 2.0072e-05
25066 | 1024.5 | 4180 | 0.05 | 0.5159 | 200 | 200 | 200 | 164.3 | 168.3 | 8.43 | 8.5134 | 4.2967 | 2.0067e-05
25067 | 1024.5 | 4180 | 0.05 | 0.5159 | 200 | 200 | 200 | 164.3 | 168.3 | 8.43 | 8.5133 | 4.2957 | 2.0062e-05
25068 | 1024.5 | 4180 | 0.05 | 0.5159 | 200 | 200 | 200 | 164.3 | 168.3 | 8.43 | 8.5133 | 4.2946 | 2.0057e-05
25069 | 1024.5 | 4180 | 0.05 | 0.5159 | 200 | 200 | 200 | 164.3 | 168.3 | 8.43 | 8.5133 | 4.2936 | 2.0052e-05
25070 | 1024.5 | 4180 | 0.05 | 0.5159 | 200 | 200 | 200 | 164.3 | 168.3 | 8.43 | 8.5133 | 4.2926 | 2.0048e-05
25071 | 1024.5 | 4180 | 0.05 | 0.5159 | 200 | 200 | 200 | 164.3 | 168.3 | 8.43 | 8.5133 | 4.2915 | 2.0043e-05
25072 | 1024.5 | 4180 | 0.05 | 0.5159 | 200 | 200 | 200 | 164.3 | 168.3 | 8.43 | 8.5132 | 4.2905 | 2.0038e-05
25073 | 1024.5 | 4180 | 0.05 | 0.5159 | 200 | 200 | 200 | 164.3 | 168.3 | 8.43 | 8.5132 | 4.2895 | 2.0033e-05
25074 | 1024.5 | 4180 | 0.05 | 0.5159 | 200 | 200 | 200 | 164.3 | 168.3 | 8.43 | 8.5132 | 4.2885 | 2.0028e-05
25075 | 1024.5 | 4180 | 0.05 | 0.5159 | 200 | 200 | 200 | 164.3 | 168.3 | 8.43 | 8.5132 | 4.2874 | 2.0023e-05
25076 | 1024.5 | 4180 | 0.05 | 0.5159 | 200 | 200 | 200 | 164.3 | 168.3 | 8.43 | 8.5132 | 4.2864 | 2.0019e-05
25077 | 1024.5 | 4180 | 0.05 | 0.5159 | 200 | 200 | 200 | 164.3 | 168.3 | 8.43 | 8.5131 | 4.2854 | 2.0014e-05
25078 | 1024.5 | 4180 | 0.05 | 0.5159 | 200 | 200 | 200 | 164.3 | 168.3 | 8.43 | 8.5131 | 4.2843 | 2.0009e-05
25079 | 1024.5 | 4180 | 0.05 | 0.5159 | 200 | 200 | 200 | 164.3 | 168.3 | 8.43 | 8.5131 | 4.2833 | 2.0004e-05
25080 | 1024.5 | 4180 | 0.05 | 0.5159 | 200 | 200 | 200 | 164.3 | 168.3 | 8.43 | 8.5131 | 4.2823 | 1.9999e-05
25081 | 1024.5 | 4180 | 0.05 | 0.5159 | 200 | 200 | 200 | 164.3 | 168.3 | 8.43 | 8.5131 | 4.2812 | 1.9994e-05
25082 | 1024.5 | 4180 | 0.05 | 0.5159 | 200 | 200 | 200 | 164.3 | 168.3 | 8.43 | 8.513 | 4.2802 | 1.999e-05
25083 | 1024.5 | 4180 | 0.05 | 0.5159 | 200 | 200 | 200 | 164.3 | 168.3 | 8.43 | 8.513 | 4.2792 | 1.9985e-05
25084 | 1024.5 | 4180 | 0.05 | 0.5159 | 200 | 200 | 200 | 164.3 | 168.3 | 8.43 | 8.513 | 4.2781 | 1.998e-05
25085 | 1024.5 | 4180 | 0.05 | 0.5159 | 200 | 200 | 200 | 164.3 | 168.3 | 8.43 | 8.513 | 4.2771 | 1.9975e-05
25086 | 1024.5 | 4180 | 0.05 | 0.5159 | 200 | 200 | 200 | 164.3 | 168.3 | 8.43 | 8.513 | 4.2761 | 1.997e-05
25087 | 1024.5 | 4180 | 0.05 | 0.5159 | 200 | 200 | 200 | 164.3 | 168.3 | 8.43 | 8.5129 | 4.2751 | 1.9966e-05
25088 | 1024.5 | 4180 | 0.05 | 0.5159 | 200 | 200 | 200 | 164.3 | 168.3 | 8.43 | 8.5129 | 4.274 | 1.9961e-05
25089 | 1024.5 | 4180 | 0.05 | 0.5159 | 200 | 200 | 200 | 164.3 | 168.3 | 8.43 | 8.5129 | 4.273 | 1.9956e-05
25090 | 1024.5 | 4180 | 0.05 | 0.5159 | 200 | 200 | 200 | 164.3 | 168.3 | 8.43 | 8.5129 | 4.272 | 1.9951e-05
25091 | 1024.5 | 4180 | 0.05 | 0.5159 | 200 | 200 | 200 | 164.3 | 168.3 | 8.43 | 8.5129 | 4.2709 | 1.9946e-05
25092 | 1024.5 | 4180 | 0.05 | 0.5159 | 200 | 200 | 200 | 164.3 | 168.3 | 8.43 | 8.5128 | 4.2699 | 1.9942e-05
25093 | 1024.5 | 4180 | 0.05 | 0.5159 | 200 | 200 | 200 | 164.3 | 168.3 | 8.43 | 8.5128 | 4.2689 | 1.9937e-05
25094 | 1024.5 | 4180 | 0.05 | 0.5159 | 200 | 200 | 200 | 164.3 | 168.3 | 8.43 | 8.5128 | 4.2679 | 1.9932e-05
25095 | 1024.5 | 4180 | 0.05 | 0.5159 | 200 | 200 | 200 | 164.3 | 168.3 | 8.43 | 8.5128 | 4.2668 | 1.9927e-05
25096 | 1024.5 | 4180 | 0.05 | 0.5159 | 200 | 200 | 200 | 164.3 | 168.3 | 8.43 | 8.5128 | 4.2658 | 1.9922e-05
25097 | 1024.5 | 4180 | 0.05 | 0.5159 | 200 | 200 | 200 | 164.3 | 168.3 | 8.43 | 8.5127 | 4.2648 | 1.9918e-05
25098 | 1024.5 | 4180 | 0.05 | 0.5159 | 200 | 200 | 200 | 164.3 | 168.3 | 8.43 | 8.5127 | 4.2637 | 1.9913e-05
25099 | 1024.5 | 4180 | 0.05 | 0.5159 | 200 | 200 | 200 | 164.3 | 168.3 | 8.43 | 8.5127 | 4.2627 | 1.9908e-05
25100 | 1024.5 | 4180 | 0.05 | 0.5159 | 200 | 200 | 200 | 164.3 | 168.3 | 8.43 | 8.5127 | 4.2617 | 1.9903e-05
25101 | 1024.5 | 4180 | 0.05 | 0.5159 | 200 | 200 | 200 | 164.3 | 168.3 | 8.43 | 8.5127 | 4.2607 | 1.9898e-05
25102 | 1024.5 | 4180 | 0.05 | 0.5159 | 200 | 200 | 200 | 164.3 | 168.3 | 8.43 | 8.5126 | 4.2596 | 1.9894e-05
25103 | 1024.5 | 4180 | 0.05 | 0.5159 | 200 | 200 | 200 | 164.3 | 168.3 | 8.43 | 8.5126 | 4.2586 | 1.9889e-05
25104 | 1024.5 | 4180 | 0.05 | 0.5159 | 200 | 200 | 200 | 164.3 | 168.3 | 8.43 | 8.5126 | 4.2576 | 1.9884e-05
25105 | 1024.5 | 4180 | 0.05 | 0.5159 | 200 | 200 | 200 | 164.3 | 168.3 | 8.43 | 8.5126 | 4.2566 | 1.9879e-05
25106 | 1024.5 | 4180 | 0.05 | 0.5159 | 200 | 200 | 200 | 164.3 | 168.3 | 8.43 | 8.5126 | 4.2555 | 1.9875e-05
25107 | 1024.5 | 4180 | 0.05 | 0.5159 | 200 | 200 | 200 | 164.3 | 168.3 | 8.43 | 8.5125 | 4.2545 | 1.987e-05
25108 | 1024.5 | 4180 | 0.05 | 0.5159 | 200 | 200 | 200 | 164.3 | 168.3 | 8.43 | 8.5125 | 4.2535 | 1.9865e-05
25109 | 1024.5 | 4180 | 0.05 | 0.5159 | 200 | 200 | 200 | 164.3 | 168.3 | 8.43 | 8.5125 | 4.2525 | 1.986e-05
25110 | 1024.5 | 4180 | 0.05 | 0.5159 | 200 | 200 | 200 | 164.3 | 168.3 | 8.43 | 8.5125 | 4.2514 | 1.9855e-05
25111 | 1024.5 | 4180 | 0.05 | 0.5159 | 200 | 200 | 200 | 164.3 | 168.3 | 8.43 | 8.5125 | 4.2504 | 1.9851e-05
25112 | 1024.5 | 4180 | 0.05 | 0.5159 | 200 | 200 | 200 | 164.3 | 168.3 | 8.43 | 8.5124 | 4.2494 | 1.9846e-05
25113 | 1024.5 | 4180 | 0.05 | 0.5159 | 200 | 200 | 200 | 164.3 | 168.3 | 8.43 | 8.5124 | 4.2484 | 1.9841e-05
25114 | 1024.5 | 4180 | 0.05 | 0.5159 | 200 | 200 | 200 | 164.3 | 168.3 | 8.43 | 8.5124 | 4.2474 | 1.9836e-05
25115 | 1024.5 | 4180 | 0.05 | 0.5159 | 200 | 200 | 200 | 164.3 | 168.3 | 8.43 | 8.5124 | 4.2463 | 1.9832e-05
25116 | 1024.5 | 4180 | 0.05 | 0.5159 | 200 | 200 | 200 | 164.3 | 168.3 | 8.43 | 8.5124 | 4.2453 | 1.9827e-05
25117 | 1024.5 | 4180 | 0.05 | 0.5159 | 200 | 200 | 200 | 164.3 | 168.3 | 8.43 | 8.5124 | 4.2443 | 1.9822e-05
25118 | 1024.5 | 4180 | 0.05 | 0.5159 | 200 | 200 | 200 | 164.3 | 168.3 | 8.43 | 8.5123 | 4.2433 | 1.9817e-05
25119 | 1024.5 | 4180 | 0.05 | 0.5159 | 200 | 200 | 200 | 164.3 | 168.3 | 8.43 | 8.5123 | 4.2422 | 1.9812e-05
25120 | 1024.5 | 4180 | 0.05 | 0.5159 | 200 | 200 | 200 | 164.3 | 168.3 | 8.43 | 8.5123 | 4.2412 | 1.9808e-05
25121 | 1024.5 | 4180 | 0.05 | 0.5159 | 200 | 200 | 200 | 164.3 | 168.3 | 8.43 | 8.5123 | 4.2402 | 1.9803e-05
25122 | 1024.5 | 4180 | 0.05 | 0.5159 | 200 | 200 | 200 | 164.3 | 168.3 | 8.43 | 8.5123 | 4.2392 | 1.9798e-05
25123 | 1024.5 | 4180 | 0.05 | 0.5159 | 200 | 200 | 200 | 164.3 | 168.3 | 8.43 | 8.5122 | 4.2382 | 1.9793e-05
25124 | 1024.5 | 4180 | 0.05 | 0.5159 | 200 | 200 | 200 | 164.3 | 168.3 | 8.43 | 8.5122 | 4.2371 | 1.9789e-05
25125 | 1024.5 | 4180 | 0.05 | 0.5159 | 200 | 200 | 200 | 164.3 | 168.3 | 8.43 | 8.5122 | 4.2361 | 1.9784e-05
25126 | 1024.5 | 4180 | 0.05 | 0.5159 | 200 | 200 | 200 | 164.3 | 168.3 | 8.43 | 8.5122 | 4.2351 | 1.9779e-05
25127 | 1024.5 | 4180 | 0.05 | 0.5159 | 200 | 200 | 200 | 164.3 | 168.3 | 8.43 | 8.5122 | 4.2341 | 1.9774e-05
25128 | 1024.5 | 4180 | 0.05 | 0.5159 | 200 | 200 | 200 | 164.3 | 168.3 | 8.43 | 8.5121 | 4.2331 | 1.977e-05
25129 | 1024.5 | 4180 | 0.05 | 0.5159 | 200 | 200 | 200 | 164.3 | 168.3 | 8.43 | 8.5121 | 4.232 | 1.9765e-05
25130 | 1024.5 | 4180 | 0.05 | 0.5159 | 200 | 200 | 200 | 164.3 | 168.3 | 8.43 | 8.5121 | 4.231 | 1.976e-05
25131 | 1024.5 | 4180 | 0.05 | 0.5159 | 200 | 200 | 200 | 164.3 | 168.3 | 8.43 | 8.5121 | 4.23 | 1.9755e-05
25132 | 1024.5 | 4180 | 0.05 | 0.5159 | 200 | 200 | 200 | 164.3 | 168.3 | 8.43 | 8.5121 | 4.229 | 1.9751e-05
25133 | 1024.5 | 4180 | 0.05 | 0.5159 | 200 | 200 | 200 | 164.3 | 168.3 | 8.43 | 8.512 | 4.228 | 1.9746e-05
25134 | 1024.5 | 4180 | 0.05 | 0.5159 | 200 | 200 | 200 | 164.3 | 168.3 | 8.43 | 8.512 | 4.227 | 1.9741e-05
25135 | 1024.5 | 4180 | 0.05 | 0.5159 | 200 | 200 | 200 | 164.3 | 168.3 | 8.43 | 8.512 | 4.2259 | 1.9736e-05
25136 | 1024.5 | 4180 | 0.05 | 0.5159 | 200 | 200 | 200 | 164.3 | 168.3 | 8.43 | 8.512 | 4.2249 | 1.9732e-05
25137 | 1024.5 | 4180 | 0.05 | 0.5159 | 200 | 200 | 200 | 164.3 | 168.3 | 8.43 | 8.512 | 4.2239 | 1.9727e-05
25138 | 1024.5 | 4180 | 0.05 | 0.5159 | 200 | 200 | 200 | 164.3 | 168.3 | 8.43 | 8.5119 | 4.2229 | 1.9722e-05
25139 | 1024.5 | 4180 | 0.05 | 0.5159 | 200 | 200 | 200 | 164.3 | 168.3 | 8.43 | 8.5119 | 4.2219 | 1.9717e-05
25140 | 1024.5 | 4180 | 0.05 | 0.5159 | 200 | 200 | 200 | 164.3 | 168.3 | 8.43 | 8.5119 | 4.2209 | 1.9713e-05
25141 | 1024.5 | 4180 | 0.05 | 0.5159 | 200 | 200 | 200 | 164.3 | 168.3 | 8.43 | 8.5119 | 4.2198 | 1.9708e-05
25142 | 1024.5 | 4180 | 0.05 | 0.5159 | 200 | 200 | 200 | 164.3 | 168.3 | 8.43 | 8.5119 | 4.2188 | 1.9703e-05
25143 | 1024.5 | 4180 | 0.05 | 0.5159 | 200 | 200 | 200 | 164.3 | 168.3 | 8.43 | 8.5118 | 4.2178 | 1.9698e-05
25144 | 1024.5 | 4180 | 0.05 | 0.5159 | 200 | 200 | 200 | 164.3 | 168.3 | 8.43 | 8.5118 | 4.2168 | 1.9694e-05
25145 | 1024.5 | 4180 | 0.05 | 0.5159 | 200 | 200 | 200 | 164.3 | 168.3 | 8.43 | 8.5118 | 4.2158 | 1.9689e-05
25146 | 1024.5 | 4180 | 0.05 | 0.5159 | 200 | 200 | 200 | 164.3 | 168.3 | 8.43 | 8.5118 | 4.2148 | 1.9684e-05
25147 | 1024.5 | 4180 | 0.05 | 0.5159 | 200 | 200 | 200 | 164.3 | 168.3 | 8.43 | 8.5118 | 4.2137 | 1.9679e-05
25148 | 1024.5 | 4180 | 0.05 | 0.5159 | 200 | 200 | 200 | 164.3 | 168.3 | 8.43 | 8.5117 | 4.2127 | 1.9675e-05
25149 | 1024.5 | 4180 | 0.05 | 0.5159 | 200 | 200 | 200 | 164.3 | 168.3 | 8.43 | 8.5117 | 4.2117 | 1.967e-05
25150 | 1024.5 | 4180 | 0.05 | 0.5159 | 200 | 200 | 200 | 164.3 | 168.3 | 8.43 | 8.5117 | 4.2107 | 1.9665e-05
25151 | 1024.5 | 4180 | 0.05 | 0.5159 | 200 | 200 | 200 | 164.3 | 168.3 | 8.43 | 8.5117 | 4.2097 | 1.966e-05
25152 | 1024.5 | 4180 | 0.05 | 0.5159 | 200 | 200 | 200 | 164.3 | 168.3 | 8.43 | 8.5117 | 4.2087 | 1.9656e-05
25153 | 1024.5 | 4180 | 0.05 | 0.5159 | 200 | 200 | 200 | 164.3 | 168.3 | 8.43 | 8.5116 | 4.2077 | 1.9651e-05
25154 | 1024.5 | 4180 | 0.05 | 0.5159 | 200 | 200 | 200 | 164.3 | 168.3 | 8.43 | 8.5116 | 4.2067 | 1.9646e-05
25155 | 1024.5 | 4180 | 0.05 | 0.5159 | 200 | 200 | 200 | 164.3 | 168.3 | 8.43 | 8.5116 | 4.2056 | 1.9641e-05
25156 | 1024.5 | 4180 | 0.05 | 0.5159 | 200 | 200 | 200 | 164.3 | 168.3 | 8.43 | 8.5116 | 4.2046 | 1.9637e-05
25157 | 1024.5 | 4180 | 0.05 | 0.5159 | 200 | 200 | 200 | 164.3 | 168.3 | 8.43 | 8.5116 | 4.2036 | 1.9632e-05
25158 | 1024.5 | 4180 | 0.05 | 0.5159 | 200 | 200 | 200 | 164.3 | 168.3 | 8.43 | 8.5115 | 4.2026 | 1.9627e-05
25159 | 1024.5 | 4180 | 0.05 | 0.5159 | 200 | 200 | 200 | 164.3 | 168.3 | 8.43 | 8.5115 | 4.2016 | 1.9623e-05
25160 | 1024.5 | 4180 | 0.05 | 0.5159 | 200 | 200 | 200 | 164.3 | 168.3 | 8.43 | 8.5115 | 4.2006 | 1.9618e-05
25161 | 1024.5 | 4180 | 0.05 | 0.5159 | 200 | 200 | 200 | 164.3 | 168.3 | 8.43 | 8.5115 | 4.1996 | 1.9613e-05
25162 | 1024.5 | 4180 | 0.05 | 0.5159 | 200 | 200 | 200 | 164.3 | 168.3 | 8.43 | 8.5115 | 4.1986 | 1.9608e-05
25163 | 1024.5 | 4180 | 0.05 | 0.5159 | 200 | 200 | 200 | 164.3 | 168.3 | 8.43 | 8.5114 | 4.1975 | 1.9604e-05
25164 | 1024.5 | 4180 | 0.05 | 0.5159 | 200 | 200 | 200 | 164.3 | 168.3 | 8.43 | 8.5114 | 4.1965 | 1.9599e-05
25165 | 1024.5 | 4180 | 0.05 | 0.5159 | 200 | 200 | 200 | 164.3 | 168.3 | 8.43 | 8.5114 | 4.1955 | 1.9594e-05
25166 | 1024.5 | 4180 | 0.05 | 0.5159 | 200 | 200 | 200 | 164.3 | 168.3 | 8.43 | 8.5114 | 4.1945 | 1.959e-05
25167 | 1024.5 | 4180 | 0.05 | 0.5159 | 200 | 200 | 200 | 164.3 | 168.3 | 8.43 | 8.5114 | 4.1935 | 1.9585e-05
25168 | 1024.5 | 4180 | 0.05 | 0.5159 | 200 | 200 | 200 | 164.3 | 168.3 | 8.43 | 8.5113 | 4.1925 | 1.958e-05
25169 | 1024.5 | 4180 | 0.05 | 0.5159 | 200 | 200 | 200 | 164.3 | 168.3 | 8.43 | 8.5113 | 4.1915 | 1.9575e-05
25170 | 1024.5 | 4180 | 0.05 | 0.5159 | 200 | 200 | 200 | 164.3 | 168.3 | 8.43 | 8.5113 | 4.1905 | 1.9571e-05
25171 | 1024.5 | 4180 | 0.05 | 0.5159 | 200 | 200 | 200 | 164.3 | 168.3 | 8.43 | 8.5113 | 4.1895 | 1.9566e-05
25172 | 1024.5 | 4180 | 0.05 | 0.5159 | 200 | 200 | 200 | 164.3 | 168.3 | 8.43 | 8.5113 | 4.1885 | 1.9561e-05
25173 | 1024.5 | 4180 | 0.05 | 0.5159 | 200 | 200 | 200 | 164.3 | 168.3 | 8.43 | 8.5112 | 4.1875 | 1.9557e-05
25174 | 1024.5 | 4180 | 0.05 | 0.5159 | 200 | 200 | 200 | 164.3 | 168.3 | 8.43 | 8.5112 | 4.1864 | 1.9552e-05
25175 | 1024.5 | 4180 | 0.05 | 0.5159 | 200 | 200 | 200 | 164.3 | 168.3 | 8.43 | 8.5112 | 4.1854 | 1.9547e-05
25176 | 1024.5 | 4180 | 0.05 | 0.5159 | 200 | 200 | 200 | 164.3 | 168.3 | 8.43 | 8.5112 | 4.1844 | 1.9542e-05
25177 | 1024.5 | 4180 | 0.05 | 0.5159 | 200 | 200 | 200 | 164.3 | 168.3 | 8.43 | 8.5112 | 4.1834 | 1.9538e-05
25178 | 1024.5 | 4180 | 0.05 | 0.5159 | 200 | 200 | 200 | 164.3 | 168.3 | 8.43 | 8.5112 | 4.1824 | 1.9533e-05
25179 | 1024.5 | 4180 | 0.05 | 0.5159 | 200 | 200 | 200 | 164.3 | 168.3 | 8.43 | 8.5111 | 4.1814 | 1.9528e-05
25180 | 1024.5 | 4180 | 0.05 | 0.5159 | 200 | 200 | 200 | 164.3 | 168.3 | 8.43 | 8.5111 | 4.1804 | 1.9524e-05
25181 | 1024.5 | 4180 | 0.05 | 0.5159 | 200 | 200 | 200 | 164.3 | 168.3 | 8.43 | 8.5111 | 4.1794 | 1.9519e-05
25182 | 1024.5 | 4180 | 0.05 | 0.5159 | 200 | 200 | 200 | 164.3 | 168.3 | 8.43 | 8.5111 | 4.1784 | 1.9514e-05
25183 | 1024.5 | 4180 | 0.05 | 0.5159 | 200 | 200 | 200 | 164.3 | 168.3 | 8.43 | 8.5111 | 4.1774 | 1.951e-05
25184 | 1024.5 | 4180 | 0.05 | 0.5159 | 200 | 200 | 200 | 164.3 | 168.3 | 8.43 | 8.511 | 4.1764 | 1.9505e-05
25185 | 1024.5 | 4180 | 0.05 | 0.5159 | 200 | 200 | 200 | 164.3 | 168.3 | 8.43 | 8.511 | 4.1754 | 1.95e-05
25186 | 1024.5 | 4180 | 0.05 | 0.5159 | 200 | 200 | 200 | 164.3 | 168.3 | 8.43 | 8.511 | 4.1744 | 1.9495e-05
25187 | 1024.5 | 4180 | 0.05 | 0.5159 | 200 | 200 | 200 | 164.3 | 168.3 | 8.43 | 8.511 | 4.1734 | 1.9491e-05
25188 | 1024.5 | 4180 | 0.05 | 0.5159 | 200 | 200 | 200 | 164.3 | 168.3 | 8.43 | 8.511 | 4.1724 | 1.9486e-05
25189 | 1024.5 | 4180 | 0.05 | 0.5159 | 200 | 200 | 200 | 164.3 | 168.3 | 8.43 | 8.5109 | 4.1714 | 1.9481e-05
25190 | 1024.5 | 4180 | 0.05 | 0.5159 | 200 | 200 | 200 | 164.3 | 168.3 | 8.43 | 8.5109 | 4.1704 | 1.9477e-05
25191 | 1024.5 | 4180 | 0.05 | 0.5159 | 200 | 200 | 200 | 164.3 | 168.3 | 8.43 | 8.5109 | 4.1693 | 1.9472e-05
25192 | 1024.5 | 4180 | 0.05 | 0.5159 | 200 | 200 | 200 | 164.3 | 168.3 | 8.43 | 8.5109 | 4.1683 | 1.9467e-05
25193 | 1024.5 | 4180 | 0.05 | 0.5159 | 200 | 200 | 200 | 164.3 | 168.3 | 8.43 | 8.5109 | 4.1673 | 1.9463e-05
25194 | 1024.5 | 4180 | 0.05 | 0.5159 | 200 | 200 | 200 | 164.3 | 168.3 | 8.43 | 8.5108 | 4.1663 | 1.9458e-05
25195 | 1024.5 | 4180 | 0.05 | 0.5159 | 200 | 200 | 200 | 164.3 | 168.3 | 8.43 | 8.5108 | 4.1653 | 1.9453e-05
25196 | 1024.5 | 4180 | 0.05 | 0.5159 | 200 | 200 | 200 | 164.3 | 168.3 | 8.43 | 8.5108 | 4.1643 | 1.9449e-05
25197 | 1024.5 | 4180 | 0.05 | 0.5159 | 200 | 200 | 200 | 164.3 | 168.3 | 8.43 | 8.5108 | 4.1633 | 1.9444e-05
25198 | 1024.5 | 4180 | 0.05 | 0.5159 | 200 | 200 | 200 | 164.3 | 168.3 | 8.43 | 8.5108 | 4.1623 | 1.9439e-05
25199 | 1024.5 | 4180 | 0.05 | 0.5159 | 200 | 200 | 200 | 164.3 | 168.3 | 8.43 | 8.5107 | 4.1613 | 1.9435e-05
25200 | 1024.5 | 4180 | 0.05 | 0.5159 | 200 | 200 | 200 | 164.3 | 168.3 | 8.43 | 8.5107 | 4.1603 | 1.943e-05
25201 | 1024.5 | 4180 | 0.05 | 0.5159 | 200 | 200 | 200 | 164.3 | 168.3 | 8.43 | 8.5107 | 4.1593 | 1.9425e-05
25202 | 1024.5 | 4180 | 0.05 | 0.5159 | 200 | 200 | 200 | 164.3 | 168.3 | 8.43 | 8.5107 | 4.1583 | 1.942e-05
25203 | 1024.5 | 4180 | 0.05 | 0.5159 | 200 | 200 | 200 | 164.3 | 168.3 | 8.43 | 8.5107 | 4.1573 | 1.9416e-05
25204 | 1024.5 | 4180 | 0.05 | 0.5159 | 200 | 200 | 200 | 164.3 | 168.3 | 8.43 | 8.5106 | 4.1563 | 1.9411e-05
25205 | 1024.5 | 4180 | 0.05 | 0.5159 | 200 | 200 | 200 | 164.3 | 168.3 | 8.43 | 8.5106 | 4.1553 | 1.9406e-05
25206 | 1024.5 | 4180 | 0.05 | 0.5159 | 200 | 200 | 200 | 164.3 | 168.3 | 8.43 | 8.5106 | 4.1543 | 1.9402e-05
25207 | 1024.5 | 4180 | 0.05 | 0.5159 | 200 | 200 | 200 | 164.3 | 168.3 | 8.43 | 8.5106 | 4.1533 | 1.9397e-05
25208 | 1024.5 | 4180 | 0.05 | 0.5159 | 200 | 200 | 200 | 164.3 | 168.3 | 8.43 | 8.5106 | 4.1523 | 1.9392e-05
25209 | 1024.5 | 4180 | 0.05 | 0.5159 | 200 | 200 | 200 | 164.3 | 168.3 | 8.43 | 8.5105 | 4.1513 | 1.9388e-05
25210 | 1024.5 | 4180 | 0.05 | 0.5159 | 200 | 200 | 200 | 164.3 | 168.3 | 8.43 | 8.5105 | 4.1503 | 1.9383e-05
25211 | 1024.5 | 4180 | 0.05 | 0.5159 | 200 | 200 | 200 | 164.3 | 168.3 | 8.43 | 8.5105 | 4.1493 | 1.9378e-05
25212 | 1024.5 | 4180 | 0.05 | 0.5159 | 200 | 200 | 200 | 164.3 | 168.3 | 8.43 | 8.5105 | 4.1483 | 1.9374e-05
25213 | 1024.5 | 4180 | 0.05 | 0.5159 | 200 | 200 | 200 | 164.3 | 168.3 | 8.43 | 8.5105 | 4.1473 | 1.9369e-05
25214 | 1024.5 | 4180 | 0.05 | 0.5159 | 200 | 200 | 200 | 164.3 | 168.3 | 8.43 | 8.5104 | 4.1463 | 1.9364e-05
25215 | 1024.5 | 4180 | 0.05 | 0.5159 | 200 | 200 | 200 | 164.3 | 168.3 | 8.43 | 8.5104 | 4.1453 | 1.936e-05
25216 | 1024.5 | 4180 | 0.05 | 0.5159 | 200 | 200 | 200 | 164.3 | 168.3 | 8.43 | 8.5104 | 4.1443 | 1.9355e-05
25217 | 1024.5 | 4180 | 0.05 | 0.5159 | 200 | 200 | 200 | 164.3 | 168.3 | 8.43 | 8.5104 | 4.1433 | 1.935e-05
25218 | 1024.5 | 4180 | 0.05 | 0.5159 | 200 | 200 | 200 | 164.3 | 168.3 | 8.43 | 8.5104 | 4.1423 | 1.9346e-05
25219 | 1024.5 | 4180 | 0.05 | 0.5159 | 200 | 200 | 200 | 164.3 | 168.3 | 8.43 | 8.5104 | 4.1413 | 1.9341e-05
25220 | 1024.5 | 4180 | 0.05 | 0.5159 | 200 | 200 | 200 | 164.3 | 168.3 | 8.43 | 8.5103 | 4.1403 | 1.9337e-05
25221 | 1024.5 | 4180 | 0.05 | 0.5159 | 200 | 200 | 200 | 164.3 | 168.3 | 8.43 | 8.5103 | 4.1393 | 1.9332e-05
25222 | 1024.5 | 4180 | 0.05 | 0.5159 | 200 | 200 | 200 | 164.3 | 168.3 | 8.43 | 8.5103 | 4.1384 | 1.9327e-05
25223 | 1024.5 | 4180 | 0.05 | 0.5159 | 200 | 200 | 200 | 164.3 | 168.3 | 8.43 | 8.5103 | 4.1374 | 1.9323e-05
25224 | 1024.5 | 4180 | 0.05 | 0.5159 | 200 | 200 | 200 | 164.3 | 168.3 | 8.43 | 8.5103 | 4.1364 | 1.9318e-05
25225 | 1024.5 | 4180 | 0.05 | 0.5159 | 200 | 200 | 200 | 164.3 | 168.3 | 8.43 | 8.5102 | 4.1354 | 1.9313e-05
25226 | 1024.5 | 4180 | 0.05 | 0.5159 | 200 | 200 | 200 | 164.3 | 168.3 | 8.43 | 8.5102 | 4.1344 | 1.9309e-05
25227 | 1024.5 | 4180 | 0.05 | 0.5159 | 200 | 200 | 200 | 164.3 | 168.3 | 8.43 | 8.5102 | 4.1334 | 1.9304e-05
25228 | 1024.5 | 4180 | 0.05 | 0.5159 | 200 | 200 | 200 | 164.3 | 168.3 | 8.43 | 8.5102 | 4.1324 | 1.9299e-05
25229 | 1024.5 | 4180 | 0.05 | 0.5159 | 200 | 200 | 200 | 164.3 | 168.3 | 8.43 | 8.5102 | 4.1314 | 1.9295e-05
25230 | 1024.5 | 4180 | 0.05 | 0.5159 | 200 | 200 | 200 | 164.3 | 168.3 | 8.43 | 8.5101 | 4.1304 | 1.929e-05
25231 | 1024.5 | 4180 | 0.05 | 0.5159 | 200 | 200 | 200 | 164.3 | 168.3 | 8.43 | 8.5101 | 4.1294 | 1.9285e-05
25232 | 1024.5 | 4180 | 0.05 | 0.5159 | 200 | 200 | 200 | 164.3 | 168.3 | 8.43 | 8.5101 | 4.1284 | 1.9281e-05
25233 | 1024.5 | 4180 | 0.05 | 0.5159 | 200 | 200 | 200 | 164.3 | 168.3 | 8.43 | 8.5101 | 4.1274 | 1.9276e-05
25234 | 1024.5 | 4180 | 0.05 | 0.5159 | 200 | 200 | 200 | 164.3 | 168.3 | 8.43 | 8.5101 | 4.1264 | 1.9271e-05
25235 | 1024.5 | 4180 | 0.05 | 0.5159 | 200 | 200 | 200 | 164.3 | 168.3 | 8.43 | 8.51 | 4.1254 | 1.9267e-05
25236 | 1024.5 | 4180 | 0.05 | 0.5159 | 200 | 200 | 200 | 164.3 | 168.3 | 8.43 | 8.51 | 4.1244 | 1.9262e-05
25237 | 1024.5 | 4180 | 0.05 | 0.5159 | 200 | 200 | 200 | 164.3 | 168.3 | 8.43 | 8.51 | 4.1234 | 1.9258e-05
25238 | 1024.5 | 4180 | 0.05 | 0.5159 | 200 | 200 | 200 | 164.3 | 168.3 | 8.43 | 8.51 | 4.1224 | 1.9253e-05
25239 | 1024.5 | 4180 | 0.05 | 0.5159 | 200 | 200 | 200 | 164.3 | 168.3 | 8.43 | 8.51 | 4.1214 | 1.9248e-05
25240 | 1024.5 | 4180 | 0.05 | 0.5159 | 200 | 200 | 200 | 164.3 | 168.3 | 8.43 | 8.5099 | 4.1205 | 1.9244e-05
25241 | 1024.5 | 4180 | 0.05 | 0.5159 | 200 | 200 | 200 | 164.3 | 168.3 | 8.43 | 8.5099 | 4.1195 | 1.9239e-05
25242 | 1024.5 | 4180 | 0.05 | 0.5159 | 200 | 200 | 200 | 164.3 | 168.3 | 8.43 | 8.5099 | 4.1185 | 1.9234e-05
25243 | 1024.5 | 4180 | 0.05 | 0.5159 | 200 | 200 | 200 | 164.3 | 168.3 | 8.43 | 8.5099 | 4.1175 | 1.923e-05
25244 | 1024.5 | 4180 | 0.05 | 0.5159 | 200 | 200 | 200 | 164.3 | 168.3 | 8.43 | 8.5099 | 4.1165 | 1.9225e-05
25245 | 1024.5 | 4180 | 0.05 | 0.5159 | 200 | 200 | 200 | 164.3 | 168.3 | 8.43 | 8.5099 | 4.1155 | 1.922e-05
25246 | 1024.5 | 4180 | 0.05 | 0.5159 | 200 | 200 | 200 | 164.3 | 168.3 | 8.43 | 8.5098 | 4.1145 | 1.9216e-05
25247 | 1024.5 | 4180 | 0.05 | 0.5159 | 200 | 200 | 200 | 164.3 | 168.3 | 8.43 | 8.5098 | 4.1135 | 1.9211e-05
25248 | 1024.5 | 4180 | 0.05 | 0.5159 | 200 | 200 | 200 | 164.3 | 168.3 | 8.43 | 8.5098 | 4.1125 | 1.9207e-05
25249 | 1024.5 | 4180 | 0.05 | 0.5159 | 200 | 200 | 200 | 164.3 | 168.3 | 8.43 | 8.5098 | 4.1115 | 1.9202e-05
25250 | 1024.5 | 4180 | 0.05 | 0.5159 | 200 | 200 | 200 | 164.3 | 168.3 | 8.43 | 8.5098 | 4.1106 | 1.9197e-05
25251 | 1024.5 | 4180 | 0.05 | 0.5159 | 200 | 200 | 200 | 164.3 | 168.3 | 8.43 | 8.5097 | 4.1096 | 1.9193e-05
25252 | 1024.5 | 4180 | 0.05 | 0.5159 | 200 | 200 | 200 | 164.3 | 168.3 | 8.43 | 8.5097 | 4.1086 | 1.9188e-05
25253 | 1024.5 | 4180 | 0.05 | 0.5159 | 200 | 200 | 200 | 164.3 | 168.3 | 8.43 | 8.5097 | 4.1076 | 1.9184e-05
25254 | 1024.5 | 4180 | 0.05 | 0.5159 | 200 | 200 | 200 | 164.3 | 168.3 | 8.43 | 8.5097 | 4.1066 | 1.9179e-05
25255 | 1024.5 | 4180 | 0.05 | 0.5159 | 200 | 200 | 200 | 164.3 | 168.3 | 8.43 | 8.5097 | 4.1056 | 1.9174e-05
25256 | 1024.5 | 4180 | 0.05 | 0.5159 | 200 | 200 | 200 | 164.3 | 168.3 | 8.43 | 8.5096 | 4.1046 | 1.917e-05
25257 | 1024.5 | 4180 | 0.05 | 0.5159 | 200 | 200 | 200 | 164.3 | 168.3 | 8.43 | 8.5096 | 4.1036 | 1.9165e-05
25258 | 1024.5 | 4180 | 0.05 | 0.5159 | 200 | 200 | 200 | 164.3 | 168.3 | 8.43 | 8.5096 | 4.1026 | 1.916e-05
25259 | 1024.5 | 4180 | 0.05 | 0.5159 | 200 | 200 | 200 | 164.3 | 168.3 | 8.43 | 8.5096 | 4.1017 | 1.9156e-05
25260 | 1024.5 | 4180 | 0.05 | 0.5159 | 200 | 200 | 200 | 164.3 | 168.3 | 8.43 | 8.5096 | 4.1007 | 1.9151e-05
25261 | 1024.5 | 4180 | 0.05 | 0.5159 | 200 | 200 | 200 | 164.3 | 168.3 | 8.43 | 8.5095 | 4.0997 | 1.9147e-05
25262 | 1024.5 | 4180 | 0.05 | 0.5159 | 200 | 200 | 200 | 164.3 | 168.3 | 8.43 | 8.5095 | 4.0987 | 1.9142e-05
25263 | 1024.5 | 4180 | 0.05 | 0.5159 | 200 | 200 | 200 | 164.3 | 168.3 | 8.43 | 8.5095 | 4.0977 | 1.9137e-05
25264 | 1024.5 | 4180 | 0.05 | 0.5159 | 200 | 200 | 200 | 164.3 | 168.3 | 8.43 | 8.5095 | 4.0967 | 1.9133e-05
25265 | 1024.5 | 4180 | 0.05 | 0.5159 | 200 | 200 | 200 | 164.3 | 168.3 | 8.43 | 8.5095 | 4.0957 | 1.9128e-05
25266 | 1024.5 | 4180 | 0.05 | 0.5159 | 200 | 200 | 200 | 164.3 | 168.3 | 8.43 | 8.5094 | 4.0947 | 1.9124e-05
25267 | 1024.5 | 4180 | 0.05 | 0.5159 | 200 | 200 | 200 | 164.3 | 168.3 | 8.43 | 8.5094 | 4.0938 | 1.9119e-05
25268 | 1024.5 | 4180 | 0.05 | 0.5159 | 200 | 200 | 200 | 164.3 | 168.3 | 8.43 | 8.5094 | 4.0928 | 1.9114e-05
25269 | 1024.5 | 4180 | 0.05 | 0.5159 | 200 | 200 | 200 | 164.3 | 168.3 | 8.43 | 8.5094 | 4.0918 | 1.911e-05
25270 | 1024.5 | 4180 | 0.05 | 0.5159 | 200 | 200 | 200 | 164.3 | 168.3 | 8.43 | 8.5094 | 4.0908 | 1.9105e-05
25271 | 1024.5 | 4180 | 0.05 | 0.5159 | 200 | 200 | 200 | 164.3 | 168.3 | 8.43 | 8.5094 | 4.0898 | 1.9101e-05
25272 | 1024.5 | 4180 | 0.05 | 0.5159 | 200 | 200 | 200 | 164.3 | 168.3 | 8.43 | 8.5093 | 4.0888 | 1.9096e-05
25273 | 1024.5 | 4180 | 0.05 | 0.5159 | 200 | 200 | 200 | 164.3 | 168.3 | 8.43 | 8.5093 | 4.0879 | 1.9091e-05
25274 | 1024.5 | 4180 | 0.05 | 0.5159 | 200 | 200 | 200 | 164.3 | 168.3 | 8.43 | 8.5093 | 4.0869 | 1.9087e-05
25275 | 1024.5 | 4180 | 0.05 | 0.5159 | 200 | 200 | 200 | 164.3 | 168.3 | 8.43 | 8.5093 | 4.0859 | 1.9082e-05
25276 | 1024.5 | 4180 | 0.05 | 0.5159 | 200 | 200 | 200 | 164.3 | 168.3 | 8.43 | 8.5093 | 4.0849 | 1.9078e-05
25277 | 1024.5 | 4180 | 0.05 | 0.5159 | 200 | 200 | 200 | 164.3 | 168.3 | 8.43 | 8.5092 | 4.0839 | 1.9073e-05
25278 | 1024.5 | 4180 | 0.05 | 0.5159 | 200 | 200 | 200 | 164.3 | 168.3 | 8.43 | 8.5092 | 4.0829 | 1.9068e-05
25279 | 1024.5 | 4180 | 0.05 | 0.5159 | 200 | 200 | 200 | 164.3 | 168.3 | 8.43 | 8.5092 | 4.082 | 1.9064e-05
25280 | 1024.5 | 4180 | 0.05 | 0.5159 | 200 | 200 | 200 | 164.3 | 168.3 | 8.43 | 8.5092 | 4.081 | 1.9059e-05
25281 | 1024.5 | 4180 | 0.05 | 0.5159 | 200 | 200 | 200 | 164.3 | 168.3 | 8.43 | 8.5092 | 4.08 | 1.9055e-05
25282 | 1024.5 | 4180 | 0.05 | 0.5159 | 200 | 200 | 200 | 164.3 | 168.3 | 8.43 | 8.5091 | 4.079 | 1.905e-05
25283 | 1024.5 | 4180 | 0.05 | 0.5159 | 200 | 200 | 200 | 164.3 | 168.3 | 8.43 | 8.5091 | 4.078 | 1.9045e-05
25284 | 1024.5 | 4180 | 0.05 | 0.5159 | 200 | 200 | 200 | 164.3 | 168.3 | 8.43 | 8.5091 | 4.077 | 1.9041e-05
25285 | 1024.5 | 4180 | 0.05 | 0.5159 | 200 | 200 | 200 | 164.3 | 168.3 | 8.43 | 8.5091 | 4.0761 | 1.9036e-05
25286 | 1024.5 | 4180 | 0.05 | 0.5159 | 200 | 200 | 200 | 164.3 | 168.3 | 8.43 | 8.5091 | 4.0751 | 1.9032e-05
25287 | 1024.5 | 4180 | 0.05 | 0.5159 | 200 | 200 | 200 | 164.3 | 168.3 | 8.43 | 8.509 | 4.0741 | 1.9027e-05
25288 | 1024.5 | 4180 | 0.05 | 0.5159 | 200 | 200 | 200 | 164.3 | 168.3 | 8.43 | 8.509 | 4.0731 | 1.9023e-05
25289 | 1024.5 | 4180 | 0.05 | 0.5159 | 200 | 200 | 200 | 164.3 | 168.3 | 8.43 | 8.509 | 4.0721 | 1.9018e-05
25290 | 1024.5 | 4180 | 0.05 | 0.5159 | 200 | 200 | 200 | 164.3 | 168.3 | 8.43 | 8.509 | 4.0712 | 1.9013e-05
25291 | 1024.5 | 4180 | 0.05 | 0.5159 | 200 | 200 | 200 | 164.3 | 168.3 | 8.43 | 8.509 | 4.0702 | 1.9009e-05
25292 | 1024.5 | 4180 | 0.05 | 0.5159 | 200 | 200 | 200 | 164.3 | 168.3 | 8.43 | 8.509 | 4.0692 | 1.9004e-05
25293 | 1024.5 | 4180 | 0.05 | 0.5159 | 200 | 200 | 200 | 164.3 | 168.3 | 8.43 | 8.5089 | 4.0682 | 1.9e-05
25294 | 1024.5 | 4180 | 0.05 | 0.5159 | 200 | 200 | 200 | 164.3 | 168.3 | 8.43 | 8.5089 | 4.0672 | 1.8995e-05
25295 | 1024.5 | 4180 | 0.05 | 0.5159 | 200 | 200 | 200 | 164.3 | 168.3 | 8.43 | 8.5089 | 4.0663 | 1.8991e-05
25296 | 1024.5 | 4180 | 0.05 | 0.5159 | 200 | 200 | 200 | 164.3 | 168.3 | 8.43 | 8.5089 | 4.0653 | 1.8986e-05
25297 | 1024.5 | 4180 | 0.05 | 0.5159 | 200 | 200 | 200 | 164.3 | 168.3 | 8.43 | 8.5089 | 4.0643 | 1.8981e-05
25298 | 1024.5 | 4180 | 0.05 | 0.5159 | 200 | 200 | 200 | 164.3 | 168.3 | 8.43 | 8.5088 | 4.0633 | 1.8977e-05
25299 | 1024.5 | 4180 | 0.05 | 0.5159 | 200 | 200 | 200 | 164.3 | 168.3 | 8.43 | 8.5088 | 4.0623 | 1.8972e-05
25300 | 1024.5 | 4180 | 0.05 | 0.5159 | 200 | 200 | 200 | 164.3 | 168.3 | 8.43 | 8.5088 | 4.0614 | 1.8968e-05
25301 | 1024.5 | 4180 | 0.05 | 0.5159 | 200 | 200 | 200 | 164.3 | 168.3 | 8.43 | 8.5088 | 4.0604 | 1.8963e-05
25302 | 1024.5 | 4180 | 0.05 | 0.5159 | 200 | 200 | 200 | 164.3 | 168.3 | 8.43 | 8.5088 | 4.0594 | 1.8959e-05
25303 | 1024.5 | 4180 | 0.05 | 0.5159 | 200 | 200 | 200 | 164.3 | 168.3 | 8.43 | 8.5087 | 4.0584 | 1.8954e-05
25304 | 1024.5 | 4180 | 0.05 | 0.5159 | 200 | 200 | 200 | 164.3 | 168.3 | 8.43 | 8.5087 | 4.0575 | 1.8949e-05
25305 | 1024.5 | 4180 | 0.05 | 0.5159 | 200 | 200 | 200 | 164.3 | 168.3 | 8.43 | 8.5087 | 4.0565 | 1.8945e-05
25306 | 1024.5 | 4180 | 0.05 | 0.5159 | 200 | 200 | 200 | 164.3 | 168.3 | 8.43 | 8.5087 | 4.0555 | 1.894e-05
25307 | 1024.5 | 4180 | 0.05 | 0.5159 | 200 | 200 | 200 | 164.3 | 168.3 | 8.43 | 8.5087 | 4.0545 | 1.8936e-05
25308 | 1024.5 | 4180 | 0.05 | 0.5159 | 200 | 200 | 200 | 164.3 | 168.3 | 8.43 | 8.5086 | 4.0536 | 1.8931e-05
25309 | 1024.5 | 4180 | 0.05 | 0.5159 | 200 | 200 | 200 | 164.3 | 168.3 | 8.43 | 8.5086 | 4.0526 | 1.8927e-05
25310 | 1024.5 | 4180 | 0.05 | 0.5159 | 200 | 200 | 200 | 164.3 | 168.3 | 8.43 | 8.5086 | 4.0516 | 1.8922e-05
25311 | 1024.5 | 4180 | 0.05 | 0.5159 | 200 | 200 | 200 | 164.3 | 168.3 | 8.43 | 8.5086 | 4.0506 | 1.8918e-05
25312 | 1024.5 | 4180 | 0.05 | 0.5159 | 200 | 200 | 200 | 164.3 | 168.3 | 8.43 | 8.5086 | 4.0497 | 1.8913e-05
25313 | 1024.5 | 4180 | 0.05 | 0.5159 | 200 | 200 | 200 | 164.3 | 168.3 | 8.43 | 8.5086 | 4.0487 | 1.8908e-05
25314 | 1024.5 | 4180 | 0.05 | 0.5159 | 200 | 200 | 200 | 164.3 | 168.3 | 8.43 | 8.5085 | 4.0477 | 1.8904e-05
25315 | 1024.5 | 4180 | 0.05 | 0.5159 | 200 | 200 | 200 | 164.3 | 168.3 | 8.43 | 8.5085 | 4.0467 | 1.8899e-05
25316 | 1024.5 | 4180 | 0.05 | 0.5159 | 200 | 200 | 200 | 164.3 | 168.3 | 8.43 | 8.5085 | 4.0458 | 1.8895e-05
25317 | 1024.5 | 4180 | 0.05 | 0.5159 | 200 | 200 | 200 | 164.3 | 168.3 | 8.43 | 8.5085 | 4.0448 | 1.889e-05
25318 | 1024.5 | 4180 | 0.05 | 0.5159 | 200 | 200 | 200 | 164.3 | 168.3 | 8.43 | 8.5085 | 4.0438 | 1.8886e-05
25319 | 1024.5 | 4180 | 0.05 | 0.5159 | 200 | 200 | 200 | 164.3 | 168.3 | 8.43 | 8.5084 | 4.0428 | 1.8881e-05
25320 | 1024.5 | 4180 | 0.05 | 0.5159 | 200 | 200 | 200 | 164.3 | 168.3 | 8.43 | 8.5084 | 4.0419 | 1.8877e-05
25321 | 1024.5 | 4180 | 0.05 | 0.5159 | 200 | 200 | 200 | 164.3 | 168.3 | 8.43 | 8.5084 | 4.0409 | 1.8872e-05
25322 | 1024.5 | 4180 | 0.05 | 0.5159 | 200 | 200 | 200 | 164.3 | 168.3 | 8.43 | 8.5084 | 4.0399 | 1.8867e-05
25323 | 1024.5 | 4180 | 0.05 | 0.5159 | 200 | 200 | 200 | 164.3 | 168.3 | 8.43 | 8.5084 | 4.0389 | 1.8863e-05
25324 | 1024.5 | 4180 | 0.05 | 0.5159 | 200 | 200 | 200 | 164.3 | 168.3 | 8.43 | 8.5083 | 4.038 | 1.8858e-05
25325 | 1024.5 | 4180 | 0.05 | 0.5159 | 200 | 200 | 200 | 164.3 | 168.3 | 8.43 | 8.5083 | 4.037 | 1.8854e-05
25326 | 1024.5 | 4180 | 0.05 | 0.5159 | 200 | 200 | 200 | 164.3 | 168.3 | 8.43 | 8.5083 | 4.036 | 1.8849e-05
25327 | 1024.5 | 4180 | 0.05 | 0.5159 | 200 | 200 | 200 | 164.3 | 168.3 | 8.43 | 8.5083 | 4.0351 | 1.8845e-05
25328 | 1024.5 | 4180 | 0.05 | 0.5159 | 200 | 200 | 200 | 164.3 | 168.3 | 8.43 | 8.5083 | 4.0341 | 1.884e-05
25329 | 1024.5 | 4180 | 0.05 | 0.5159 | 200 | 200 | 200 | 164.3 | 168.3 | 8.43 | 8.5083 | 4.0331 | 1.8836e-05
25330 | 1024.5 | 4180 | 0.05 | 0.5159 | 200 | 200 | 200 | 164.3 | 168.3 | 8.43 | 8.5082 | 4.0321 | 1.8831e-05
25331 | 1024.5 | 4180 | 0.05 | 0.5159 | 200 | 200 | 200 | 164.3 | 168.3 | 8.43 | 8.5082 | 4.0312 | 1.8827e-05
25332 | 1024.5 | 4180 | 0.05 | 0.5159 | 200 | 200 | 200 | 164.3 | 168.3 | 8.43 | 8.5082 | 4.0302 | 1.8822e-05
25333 | 1024.5 | 4180 | 0.05 | 0.5159 | 200 | 200 | 200 | 164.3 | 168.3 | 8.43 | 8.5082 | 4.0292 | 1.8818e-05
25334 | 1024.5 | 4180 | 0.05 | 0.5159 | 200 | 200 | 200 | 164.3 | 168.3 | 8.43 | 8.5082 | 4.0283 | 1.8813e-05
25335 | 1024.5 | 4180 | 0.05 | 0.5159 | 200 | 200 | 200 | 164.3 | 168.3 | 8.43 | 8.5081 | 4.0273 | 1.8809e-05
25336 | 1024.5 | 4180 | 0.05 | 0.5159 | 200 | 200 | 200 | 164.3 | 168.3 | 8.43 | 8.5081 | 4.0263 | 1.8804e-05
25337 | 1024.5 | 4180 | 0.05 | 0.5159 | 200 | 200 | 200 | 164.3 | 168.3 | 8.43 | 8.5081 | 4.0254 | 1.8799e-05
25338 | 1024.5 | 4180 | 0.05 | 0.5159 | 200 | 200 | 200 | 164.3 | 168.3 | 8.43 | 8.5081 | 4.0244 | 1.8795e-05
25339 | 1024.5 | 4180 | 0.05 | 0.5159 | 200 | 200 | 200 | 164.3 | 168.3 | 8.43 | 8.5081 | 4.0234 | 1.879e-05
25340 | 1024.5 | 4180 | 0.05 | 0.5159 | 200 | 200 | 200 | 164.3 | 168.3 | 8.43 | 8.508 | 4.0224 | 1.8786e-05
25341 | 1024.5 | 4180 | 0.05 | 0.5159 | 200 | 200 | 200 | 164.3 | 168.3 | 8.43 | 8.508 | 4.0215 | 1.8781e-05
25342 | 1024.5 | 4180 | 0.05 | 0.5159 | 200 | 200 | 200 | 164.3 | 168.3 | 8.43 | 8.508 | 4.0205 | 1.8777e-05
25343 | 1024.5 | 4180 | 0.05 | 0.5159 | 200 | 200 | 200 | 164.3 | 168.3 | 8.43 | 8.508 | 4.0195 | 1.8772e-05
25344 | 1024.5 | 4180 | 0.05 | 0.5159 | 200 | 200 | 200 | 164.3 | 168.3 | 8.43 | 8.508 | 4.0186 | 1.8768e-05
25345 | 1024.5 | 4180 | 0.05 | 0.5159 | 200 | 200 | 200 | 164.3 | 168.3 | 8.43 | 8.508 | 4.0176 | 1.8763e-05
25346 | 1024.5 | 4180 | 0.05 | 0.5159 | 200 | 200 | 200 | 164.3 | 168.3 | 8.43 | 8.5079 | 4.0166 | 1.8759e-05
25347 | 1024.5 | 4180 | 0.05 | 0.5159 | 200 | 200 | 200 | 164.3 | 168.3 | 8.43 | 8.5079 | 4.0157 | 1.8754e-05
25348 | 1024.5 | 4180 | 0.05 | 0.5159 | 200 | 200 | 200 | 164.3 | 168.3 | 8.43 | 8.5079 | 4.0147 | 1.875e-05
25349 | 1024.5 | 4180 | 0.05 | 0.5159 | 200 | 200 | 200 | 164.3 | 168.3 | 8.43 | 8.5079 | 4.0137 | 1.8745e-05
25350 | 1024.5 | 4180 | 0.05 | 0.5159 | 200 | 200 | 200 | 164.3 | 168.3 | 8.43 | 8.5079 | 4.0128 | 1.8741e-05
25351 | 1024.5 | 4180 | 0.05 | 0.5159 | 200 | 200 | 200 | 164.3 | 168.3 | 8.43 | 8.5078 | 4.0118 | 1.8736e-05
25352 | 1024.5 | 4180 | 0.05 | 0.5159 | 200 | 200 | 200 | 164.3 | 168.3 | 8.43 | 8.5078 | 4.0108 | 1.8732e-05
25353 | 1024.5 | 4180 | 0.05 | 0.5159 | 200 | 200 | 200 | 164.3 | 168.3 | 8.43 | 8.5078 | 4.0099 | 1.8727e-05
25354 | 1024.5 | 4180 | 0.05 | 0.5159 | 200 | 200 | 200 | 164.3 | 168.3 | 8.43 | 8.5078 | 4.0089 | 1.8723e-05
25355 | 1024.5 | 4180 | 0.05 | 0.5159 | 200 | 200 | 200 | 164.3 | 168.3 | 8.43 | 8.5078 | 4.008 | 1.8718e-05
25356 | 1024.5 | 4180 | 0.05 | 0.5159 | 200 | 200 | 200 | 164.3 | 168.3 | 8.43 | 8.5077 | 4.007 | 1.8714e-05
25357 | 1024.5 | 4180 | 0.05 | 0.5159 | 200 | 200 | 200 | 164.3 | 168.3 | 8.43 | 8.5077 | 4.006 | 1.8709e-05
25358 | 1024.5 | 4180 | 0.05 | 0.5159 | 200 | 200 | 200 | 164.3 | 168.3 | 8.43 | 8.5077 | 4.0051 | 1.8705e-05
25359 | 1024.5 | 4180 | 0.05 | 0.5159 | 200 | 200 | 200 | 164.3 | 168.3 | 8.43 | 8.5077 | 4.0041 | 1.87e-05
25360 | 1024.5 | 4180 | 0.05 | 0.5159 | 200 | 200 | 200 | 164.3 | 168.3 | 8.43 | 8.5077 | 4.0031 | 1.8696e-05
25361 | 1024.5 | 4180 | 0.05 | 0.5159 | 200 | 200 | 200 | 164.3 | 168.3 | 8.43 | 8.5077 | 4.0022 | 1.8691e-05
25362 | 1024.5 | 4180 | 0.05 | 0.5159 | 200 | 200 | 200 | 164.3 | 168.3 | 8.43 | 8.5076 | 4.0012 | 1.8687e-05
25363 | 1024.5 | 4180 | 0.05 | 0.5159 | 200 | 200 | 200 | 164.3 | 168.3 | 8.43 | 8.5076 | 4.0002 | 1.8682e-05
25364 | 1024.5 | 4180 | 0.05 | 0.5159 | 200 | 200 | 200 | 164.3 | 168.3 | 8.43 | 8.5076 | 3.9993 | 1.8678e-05
25365 | 1024.5 | 4180 | 0.05 | 0.5159 | 200 | 200 | 200 | 164.3 | 168.3 | 8.43 | 8.5076 | 3.9983 | 1.8673e-05
25366 | 1024.5 | 4180 | 0.05 | 0.5159 | 200 | 200 | 200 | 164.3 | 168.3 | 8.43 | 8.5076 | 3.9974 | 1.8669e-05
25367 | 1024.5 | 4180 | 0.05 | 0.5159 | 200 | 200 | 200 | 164.3 | 168.3 | 8.43 | 8.5075 | 3.9964 | 1.8664e-05
25368 | 1024.5 | 4180 | 0.05 | 0.5159 | 200 | 200 | 200 | 164.3 | 168.3 | 8.43 | 8.5075 | 3.9954 | 1.866e-05
25369 | 1024.5 | 4180 | 0.05 | 0.5159 | 200 | 200 | 200 | 164.3 | 168.3 | 8.43 | 8.5075 | 3.9945 | 1.8655e-05
25370 | 1024.5 | 4180 | 0.05 | 0.5159 | 200 | 200 | 200 | 164.3 | 168.3 | 8.43 | 8.5075 | 3.9935 | 1.8651e-05
25371 | 1024.5 | 4180 | 0.05 | 0.5159 | 200 | 200 | 200 | 164.3 | 168.3 | 8.43 | 8.5075 | 3.9925 | 1.8646e-05
25372 | 1024.5 | 4180 | 0.05 | 0.5159 | 200 | 200 | 200 | 164.3 | 168.3 | 8.43 | 8.5074 | 3.9916 | 1.8642e-05
25373 | 1024.5 | 4180 | 0.05 | 0.5159 | 200 | 200 | 200 | 164.3 | 168.3 | 8.43 | 8.5074 | 3.9906 | 1.8637e-05
25374 | 1024.5 | 4180 | 0.05 | 0.5159 | 200 | 200 | 200 | 164.3 | 168.3 | 8.43 | 8.5074 | 3.9897 | 1.8633e-05
25375 | 1024.5 | 4180 | 0.05 | 0.5159 | 200 | 200 | 200 | 164.3 | 168.3 | 8.43 | 8.5074 | 3.9887 | 1.8628e-05
25376 | 1024.5 | 4180 | 0.05 | 0.5159 | 200 | 200 | 200 | 164.3 | 168.3 | 8.43 | 8.5074 | 3.9877 | 1.8624e-05
25377 | 1024.5 | 4180 | 0.05 | 0.5159 | 200 | 200 | 200 | 164.3 | 168.3 | 8.43 | 8.5074 | 3.9868 | 1.8619e-05
25378 | 1024.5 | 4180 | 0.05 | 0.5159 | 200 | 200 | 200 | 164.3 | 168.3 | 8.43 | 8.5073 | 3.9858 | 1.8615e-05
25379 | 1024.5 | 4180 | 0.05 | 0.5159 | 200 | 200 | 200 | 164.3 | 168.3 | 8.43 | 8.5073 | 3.9849 | 1.861e-05
25380 | 1024.5 | 4180 | 0.05 | 0.5159 | 200 | 200 | 200 | 164.3 | 168.3 | 8.43 | 8.5073 | 3.9839 | 1.8606e-05
25381 | 1024.5 | 4180 | 0.05 | 0.5159 | 200 | 200 | 200 | 164.3 | 168.3 | 8.43 | 8.5073 | 3.9829 | 1.8601e-05
25382 | 1024.5 | 4180 | 0.05 | 0.5159 | 200 | 200 | 200 | 164.3 | 168.3 | 8.43 | 8.5073 | 3.982 | 1.8597e-05
25383 | 1024.5 | 4180 | 0.05 | 0.5159 | 200 | 200 | 200 | 164.3 | 168.3 | 8.43 | 8.5072 | 3.981 | 1.8592e-05
25384 | 1024.5 | 4180 | 0.05 | 0.5159 | 200 | 200 | 200 | 164.3 | 168.3 | 8.43 | 8.5072 | 3.9801 | 1.8588e-05
25385 | 1024.5 | 4180 | 0.05 | 0.5159 | 200 | 200 | 200 | 164.3 | 168.3 | 8.43 | 8.5072 | 3.9791 | 1.8584e-05
25386 | 1024.5 | 4180 | 0.05 | 0.5159 | 200 | 200 | 200 | 164.3 | 168.3 | 8.43 | 8.5072 | 3.9782 | 1.8579e-05
25387 | 1024.5 | 4180 | 0.05 | 0.5159 | 200 | 200 | 200 | 164.3 | 168.3 | 8.43 | 8.5072 | 3.9772 | 1.8575e-05
25388 | 1024.5 | 4180 | 0.05 | 0.5159 | 200 | 200 | 200 | 164.3 | 168.3 | 8.43 | 8.5071 | 3.9762 | 1.857e-05
25389 | 1024.5 | 4180 | 0.05 | 0.5159 | 200 | 200 | 200 | 164.3 | 168.3 | 8.43 | 8.5071 | 3.9753 | 1.8566e-05
25390 | 1024.5 | 4180 | 0.05 | 0.5159 | 200 | 200 | 200 | 164.3 | 168.3 | 8.43 | 8.5071 | 3.9743 | 1.8561e-05
25391 | 1024.5 | 4180 | 0.05 | 0.5159 | 200 | 200 | 200 | 164.3 | 168.3 | 8.43 | 8.5071 | 3.9734 | 1.8557e-05
25392 | 1024.5 | 4180 | 0.05 | 0.5159 | 200 | 200 | 200 | 164.3 | 168.3 | 8.43 | 8.5071 | 3.9724 | 1.8552e-05
25393 | 1024.5 | 4180 | 0.05 | 0.5159 | 200 | 200 | 200 | 164.3 | 168.3 | 8.43 | 8.5071 | 3.9715 | 1.8548e-05
25394 | 1024.5 | 4180 | 0.05 | 0.5159 | 200 | 200 | 200 | 164.3 | 168.3 | 8.43 | 8.507 | 3.9705 | 1.8543e-05
25395 | 1024.5 | 4180 | 0.05 | 0.5159 | 200 | 200 | 200 | 164.3 | 168.3 | 8.43 | 8.507 | 3.9695 | 1.8539e-05
25396 | 1024.5 | 4180 | 0.05 | 0.5159 | 200 | 200 | 200 | 164.3 | 168.3 | 8.43 | 8.507 | 3.9686 | 1.8534e-05
25397 | 1024.5 | 4180 | 0.05 | 0.5159 | 200 | 200 | 200 | 164.3 | 168.3 | 8.43 | 8.507 | 3.9676 | 1.853e-05
25398 | 1024.5 | 4180 | 0.05 | 0.5159 | 200 | 200 | 200 | 164.3 | 168.3 | 8.43 | 8.507 | 3.9667 | 1.8525e-05
25399 | 1024.5 | 4180 | 0.05 | 0.5159 | 200 | 200 | 200 | 164.3 | 168.3 | 8.43 | 8.5069 | 3.9657 | 1.8521e-05
25400 | 1024.5 | 4180 | 0.05 | 0.5159 | 200 | 200 | 200 | 164.3 | 168.3 | 8.43 | 8.5069 | 3.9648 | 1.8517e-05
25401 | 1024.5 | 4180 | 0.05 | 0.5159 | 200 | 200 | 200 | 164.3 | 168.3 | 8.43 | 8.5069 | 3.9638 | 1.8512e-05
25402 | 1024.5 | 4180 | 0.05 | 0.5159 | 200 | 200 | 200 | 164.3 | 168.3 | 8.43 | 8.5069 | 3.9629 | 1.8508e-05
25403 | 1024.5 | 4180 | 0.05 | 0.5159 | 200 | 200 | 200 | 164.3 | 168.3 | 8.43 | 8.5069 | 3.9619 | 1.8503e-05
25404 | 1024.5 | 4180 | 0.05 | 0.5159 | 200 | 200 | 200 | 164.3 | 168.3 | 8.43 | 8.5069 | 3.961 | 1.8499e-05
25405 | 1024.5 | 4180 | 0.05 | 0.5159 | 200 | 200 | 200 | 164.3 | 168.3 | 8.43 | 8.5068 | 3.96 | 1.8494e-05
25406 | 1024.5 | 4180 | 0.05 | 0.5159 | 200 | 200 | 200 | 164.3 | 168.3 | 8.43 | 8.5068 | 3.959 | 1.849e-05
25407 | 1024.5 | 4180 | 0.05 | 0.5159 | 200 | 200 | 200 | 164.3 | 168.3 | 8.43 | 8.5068 | 3.9581 | 1.8485e-05
25408 | 1024.5 | 4180 | 0.05 | 0.5159 | 200 | 200 | 200 | 164.3 | 168.3 | 8.43 | 8.5068 | 3.9571 | 1.8481e-05
25409 | 1024.5 | 4180 | 0.05 | 0.5159 | 200 | 200 | 200 | 164.3 | 168.3 | 8.43 | 8.5068 | 3.9562 | 1.8476e-05
25410 | 1024.5 | 4180 | 0.05 | 0.5159 | 200 | 200 | 200 | 164.3 | 168.3 | 8.43 | 8.5067 | 3.9552 | 1.8472e-05
25411 | 1024.5 | 4180 | 0.05 | 0.5159 | 200 | 200 | 200 | 164.3 | 168.3 | 8.43 | 8.5067 | 3.9543 | 1.8468e-05
25412 | 1024.5 | 4180 | 0.05 | 0.5159 | 200 | 200 | 200 | 164.3 | 168.3 | 8.43 | 8.5067 | 3.9533 | 1.8463e-05
25413 | 1024.5 | 4180 | 0.05 | 0.5159 | 200 | 200 | 200 | 164.3 | 168.3 | 8.43 | 8.5067 | 3.9524 | 1.8459e-05
25414 | 1024.5 | 4180 | 0.05 | 0.5159 | 200 | 200 | 200 | 164.3 | 168.3 | 8.43 | 8.5067 | 3.9514 | 1.8454e-05
25415 | 1024.5 | 4180 | 0.05 | 0.5159 | 200 | 200 | 200 | 164.3 | 168.3 | 8.43 | 8.5066 | 3.9505 | 1.845e-05
25416 | 1024.5 | 4180 | 0.05 | 0.5159 | 200 | 200 | 200 | 164.3 | 168.3 | 8.43 | 8.5066 | 3.9495 | 1.8445e-05
25417 | 1024.5 | 4180 | 0.05 | 0.5159 | 200 | 200 | 200 | 164.3 | 168.3 | 8.43 | 8.5066 | 3.9486 | 1.8441e-05
25418 | 1024.5 | 4180 | 0.05 | 0.5159 | 200 | 200 | 200 | 164.3 | 168.3 | 8.43 | 8.5066 | 3.9476 | 1.8436e-05
25419 | 1024.5 | 4180 | 0.05 | 0.5159 | 200 | 200 | 200 | 164.3 | 168.3 | 8.43 | 8.5066 | 3.9467 | 1.8432e-05
25420 | 1024.5 | 4180 | 0.05 | 0.5159 | 200 | 200 | 200 | 164.3 | 168.3 | 8.43 | 8.5066 | 3.9457 | 1.8428e-05
25421 | 1024.5 | 4180 | 0.05 | 0.5159 | 200 | 200 | 200 | 164.3 | 168.3 | 8.43 | 8.5065 | 3.9448 | 1.8423e-05
25422 | 1024.5 | 4180 | 0.05 | 0.5159 | 200 | 200 | 200 | 164.3 | 168.3 | 8.43 | 8.5065 | 3.9438 | 1.8419e-05
25423 | 1024.5 | 4180 | 0.05 | 0.5159 | 200 | 200 | 200 | 164.3 | 168.3 | 8.43 | 8.5065 | 3.9429 | 1.8414e-05
25424 | 1024.5 | 4180 | 0.05 | 0.5159 | 200 | 200 | 200 | 164.3 | 168.3 | 8.43 | 8.5065 | 3.9419 | 1.841e-05
25425 | 1024.5 | 4180 | 0.05 | 0.5159 | 200 | 200 | 200 | 164.3 | 168.3 | 8.43 | 8.5065 | 3.941 | 1.8405e-05
25426 | 1024.5 | 4180 | 0.05 | 0.5159 | 200 | 200 | 200 | 164.3 | 168.3 | 8.43 | 8.5064 | 3.94 | 1.8401e-05
25427 | 1024.5 | 4180 | 0.05 | 0.5159 | 200 | 200 | 200 | 164.3 | 168.3 | 8.43 | 8.5064 | 3.9391 | 1.8397e-05
25428 | 1024.5 | 4180 | 0.05 | 0.5159 | 200 | 200 | 200 | 164.3 | 168.3 | 8.43 | 8.5064 | 3.9381 | 1.8392e-05
25429 | 1024.5 | 4180 | 0.05 | 0.5159 | 200 | 200 | 200 | 164.3 | 168.3 | 8.43 | 8.5064 | 3.9372 | 1.8388e-05
25430 | 1024.5 | 4180 | 0.05 | 0.5159 | 200 | 200 | 200 | 164.3 | 168.3 | 8.43 | 8.5064 | 3.9362 | 1.8383e-05
25431 | 1024.5 | 4180 | 0.05 | 0.5159 | 200 | 200 | 200 | 164.3 | 168.3 | 8.43 | 8.5064 | 3.9353 | 1.8379e-05
25432 | 1024.5 | 4180 | 0.05 | 0.5159 | 200 | 200 | 200 | 164.3 | 168.3 | 8.43 | 8.5063 | 3.9343 | 1.8374e-05
25433 | 1024.5 | 4180 | 0.05 | 0.5159 | 200 | 200 | 200 | 164.3 | 168.3 | 8.43 | 8.5063 | 3.9334 | 1.837e-05
25434 | 1024.5 | 4180 | 0.05 | 0.5159 | 200 | 200 | 200 | 164.3 | 168.3 | 8.43 | 8.5063 | 3.9324 | 1.8366e-05
25435 | 1024.5 | 4180 | 0.05 | 0.5159 | 200 | 200 | 200 | 164.3 | 168.3 | 8.43 | 8.5063 | 3.9315 | 1.8361e-05
25436 | 1024.5 | 4180 | 0.05 | 0.5159 | 200 | 200 | 200 | 164.3 | 168.3 | 8.43 | 8.5063 | 3.9306 | 1.8357e-05
25437 | 1024.5 | 4180 | 0.05 | 0.5159 | 200 | 200 | 200 | 164.3 | 168.3 | 8.43 | 8.5062 | 3.9296 | 1.8352e-05
25438 | 1024.5 | 4180 | 0.05 | 0.5159 | 200 | 200 | 200 | 164.3 | 168.3 | 8.43 | 8.5062 | 3.9287 | 1.8348e-05
25439 | 1024.5 | 4180 | 0.05 | 0.5159 | 200 | 200 | 200 | 164.3 | 168.3 | 8.43 | 8.5062 | 3.9277 | 1.8343e-05
25440 | 1024.5 | 4180 | 0.05 | 0.5159 | 200 | 200 | 200 | 164.3 | 168.3 | 8.43 | 8.5062 | 3.9268 | 1.8339e-05
25441 | 1024.5 | 4180 | 0.05 | 0.5159 | 200 | 200 | 200 | 164.3 | 168.3 | 8.43 | 8.5062 | 3.9258 | 1.8335e-05
25442 | 1024.5 | 4180 | 0.05 | 0.5159 | 200 | 200 | 200 | 164.3 | 168.3 | 8.43 | 8.5062 | 3.9249 | 1.833e-05
25443 | 1024.5 | 4180 | 0.05 | 0.5159 | 200 | 200 | 200 | 164.3 | 168.3 | 8.43 | 8.5061 | 3.9239 | 1.8326e-05
25444 | 1024.5 | 4180 | 0.05 | 0.5159 | 200 | 200 | 200 | 164.3 | 168.3 | 8.43 | 8.5061 | 3.923 | 1.8321e-05
25445 | 1024.5 | 4180 | 0.05 | 0.5159 | 200 | 200 | 200 | 164.3 | 168.3 | 8.43 | 8.5061 | 3.922 | 1.8317e-05
25446 | 1024.5 | 4180 | 0.05 | 0.5159 | 200 | 200 | 200 | 164.3 | 168.3 | 8.43 | 8.5061 | 3.9211 | 1.8313e-05
25447 | 1024.5 | 4180 | 0.05 | 0.5159 | 200 | 200 | 200 | 164.3 | 168.3 | 8.43 | 8.5061 | 3.9202 | 1.8308e-05
25448 | 1024.5 | 4180 | 0.05 | 0.5159 | 200 | 200 | 200 | 164.3 | 168.3 | 8.43 | 8.506 | 3.9192 | 1.8304e-05
25449 | 1024.5 | 4180 | 0.05 | 0.5159 | 200 | 200 | 200 | 164.3 | 168.3 | 8.43 | 8.506 | 3.9183 | 1.8299e-05
25450 | 1024.5 | 4180 | 0.05 | 0.5159 | 200 | 200 | 200 | 164.3 | 168.3 | 8.43 | 8.506 | 3.9173 | 1.8295e-05
25451 | 1024.5 | 4180 | 0.05 | 0.5159 | 200 | 200 | 200 | 164.3 | 168.3 | 8.43 | 8.506 | 3.9164 | 1.8291e-05
25452 | 1024.5 | 4180 | 0.05 | 0.5159 | 200 | 200 | 200 | 164.3 | 168.3 | 8.43 | 8.506 | 3.9154 | 1.8286e-05
25453 | 1024.5 | 4180 | 0.05 | 0.5159 | 200 | 200 | 200 | 164.3 | 168.3 | 8.43 | 8.506 | 3.9145 | 1.8282e-05
25454 | 1024.5 | 4180 | 0.05 | 0.5159 | 200 | 200 | 200 | 164.3 | 168.3 | 8.43 | 8.5059 | 3.9136 | 1.8277e-05
25455 | 1024.5 | 4180 | 0.05 | 0.5159 | 200 | 200 | 200 | 164.3 | 168.3 | 8.43 | 8.5059 | 3.9126 | 1.8273e-05
25456 | 1024.5 | 4180 | 0.05 | 0.5159 | 200 | 200 | 200 | 164.3 | 168.3 | 8.43 | 8.5059 | 3.9117 | 1.8269e-05
25457 | 1024.5 | 4180 | 0.05 | 0.5159 | 200 | 200 | 200 | 164.3 | 168.3 | 8.43 | 8.5059 | 3.9107 | 1.8264e-05
25458 | 1024.5 | 4180 | 0.05 | 0.5159 | 200 | 200 | 200 | 164.3 | 168.3 | 8.43 | 8.5059 | 3.9098 | 1.826e-05
25459 | 1024.5 | 4180 | 0.05 | 0.5159 | 200 | 200 | 200 | 164.3 | 168.3 | 8.43 | 8.5058 | 3.9089 | 1.8255e-05
25460 | 1024.5 | 4180 | 0.05 | 0.5159 | 200 | 200 | 200 | 164.3 | 168.3 | 8.43 | 8.5058 | 3.9079 | 1.8251e-05
25461 | 1024.5 | 4180 | 0.05 | 0.5159 | 200 | 200 | 200 | 164.3 | 168.3 | 8.43 | 8.5058 | 3.907 | 1.8247e-05
25462 | 1024.5 | 4180 | 0.05 | 0.5159 | 200 | 200 | 200 | 164.3 | 168.3 | 8.43 | 8.5058 | 3.906 | 1.8242e-05
25463 | 1024.5 | 4180 | 0.05 | 0.5159 | 200 | 200 | 200 | 164.3 | 168.3 | 8.43 | 8.5058 | 3.9051 | 1.8238e-05
25464 | 1024.5 | 4180 | 0.05 | 0.5159 | 200 | 200 | 200 | 164.3 | 168.3 | 8.43 | 8.5058 | 3.9042 | 1.8233e-05
25465 | 1024.5 | 4180 | 0.05 | 0.5159 | 200 | 200 | 200 | 164.3 | 168.3 | 8.43 | 8.5057 | 3.9032 | 1.8229e-05
25466 | 1024.5 | 4180 | 0.05 | 0.5159 | 200 | 200 | 200 | 164.3 | 168.3 | 8.43 | 8.5057 | 3.9023 | 1.8225e-05
25467 | 1024.5 | 4180 | 0.05 | 0.5159 | 200 | 200 | 200 | 164.3 | 168.3 | 8.43 | 8.5057 | 3.9013 | 1.822e-05
25468 | 1024.5 | 4180 | 0.05 | 0.5159 | 200 | 200 | 200 | 164.3 | 168.3 | 8.43 | 8.5057 | 3.9004 | 1.8216e-05
25469 | 1024.5 | 4180 | 0.05 | 0.5159 | 200 | 200 | 200 | 164.3 | 168.3 | 8.43 | 8.5057 | 3.8995 | 1.8211e-05
25470 | 1024.5 | 4180 | 0.05 | 0.5159 | 200 | 200 | 200 | 164.3 | 168.3 | 8.43 | 8.5056 | 3.8985 | 1.8207e-05
25471 | 1024.5 | 4180 | 0.05 | 0.5159 | 200 | 200 | 200 | 164.3 | 168.3 | 8.43 | 8.5056 | 3.8976 | 1.8203e-05
25472 | 1024.5 | 4180 | 0.05 | 0.5159 | 200 | 200 | 200 | 164.3 | 168.3 | 8.43 | 8.5056 | 3.8966 | 1.8198e-05
25473 | 1024.5 | 4180 | 0.05 | 0.5159 | 200 | 200 | 200 | 164.3 | 168.3 | 8.43 | 8.5056 | 3.8957 | 1.8194e-05
25474 | 1024.5 | 4180 | 0.05 | 0.5159 | 200 | 200 | 200 | 164.3 | 168.3 | 8.43 | 8.5056 | 3.8948 | 1.819e-05
25475 | 1024.5 | 4180 | 0.05 | 0.5159 | 200 | 200 | 200 | 164.3 | 168.3 | 8.43 | 8.5056 | 3.8938 | 1.8185e-05
25476 | 1024.5 | 4180 | 0.05 | 0.5159 | 200 | 200 | 200 | 164.3 | 168.3 | 8.43 | 8.5055 | 3.8929 | 1.8181e-05
25477 | 1024.5 | 4180 | 0.05 | 0.5159 | 200 | 200 | 200 | 164.3 | 168.3 | 8.43 | 8.5055 | 3.892 | 1.8176e-05
25478 | 1024.5 | 4180 | 0.05 | 0.5159 | 200 | 200 | 200 | 164.3 | 168.3 | 8.43 | 8.5055 | 3.891 | 1.8172e-05
25479 | 1024.5 | 4180 | 0.05 | 0.5159 | 200 | 200 | 200 | 164.3 | 168.3 | 8.43 | 8.5055 | 3.8901 | 1.8168e-05
25480 | 1024.5 | 4180 | 0.05 | 0.5159 | 200 | 200 | 200 | 164.3 | 168.3 | 8.43 | 8.5055 | 3.8891 | 1.8163e-05
25481 | 1024.5 | 4180 | 0.05 | 0.5159 | 200 | 200 | 200 | 164.3 | 168.3 | 8.43 | 8.5054 | 3.8882 | 1.8159e-05
25482 | 1024.5 | 4180 | 0.05 | 0.5159 | 200 | 200 | 200 | 164.3 | 168.3 | 8.43 | 8.5054 | 3.8873 | 1.8155e-05
25483 | 1024.5 | 4180 | 0.05 | 0.5159 | 200 | 200 | 200 | 164.3 | 168.3 | 8.43 | 8.5054 | 3.8863 | 1.815e-05
25484 | 1024.5 | 4180 | 0.05 | 0.5159 | 200 | 200 | 200 | 164.3 | 168.3 | 8.43 | 8.5054 | 3.8854 | 1.8146e-05
25485 | 1024.5 | 4180 | 0.05 | 0.5159 | 200 | 200 | 200 | 164.3 | 168.3 | 8.43 | 8.5054 | 3.8845 | 1.8141e-05
25486 | 1024.5 | 4180 | 0.05 | 0.5159 | 200 | 200 | 200 | 164.3 | 168.3 | 8.43 | 8.5054 | 3.8835 | 1.8137e-05
25487 | 1024.5 | 4180 | 0.05 | 0.5159 | 200 | 200 | 200 | 164.3 | 168.3 | 8.43 | 8.5053 | 3.8826 | 1.8133e-05
25488 | 1024.5 | 4180 | 0.05 | 0.5159 | 200 | 200 | 200 | 164.3 | 168.3 | 8.43 | 8.5053 | 3.8817 | 1.8128e-05
25489 | 1024.5 | 4180 | 0.05 | 0.5159 | 200 | 200 | 200 | 164.3 | 168.3 | 8.43 | 8.5053 | 3.8807 | 1.8124e-05
25490 | 1024.5 | 4180 | 0.05 | 0.5159 | 200 | 200 | 200 | 164.3 | 168.3 | 8.43 | 8.5053 | 3.8798 | 1.812e-05
25491 | 1024.5 | 4180 | 0.05 | 0.5159 | 200 | 200 | 200 | 164.3 | 168.3 | 8.43 | 8.5053 | 3.8789 | 1.8115e-05
25492 | 1024.5 | 4180 | 0.05 | 0.5159 | 200 | 200 | 200 | 164.3 | 168.3 | 8.43 | 8.5052 | 3.8779 | 1.8111e-05
25493 | 1024.5 | 4180 | 0.05 | 0.5159 | 200 | 200 | 200 | 164.3 | 168.3 | 8.43 | 8.5052 | 3.877 | 1.8107e-05
25494 | 1024.5 | 4180 | 0.05 | 0.5159 | 200 | 200 | 200 | 164.3 | 168.3 | 8.43 | 8.5052 | 3.8761 | 1.8102e-05
25495 | 1024.5 | 4180 | 0.05 | 0.5159 | 200 | 200 | 200 | 164.3 | 168.3 | 8.43 | 8.5052 | 3.8751 | 1.8098e-05
25496 | 1024.5 | 4180 | 0.05 | 0.5159 | 200 | 200 | 200 | 164.3 | 168.3 | 8.43 | 8.5052 | 3.8742 | 1.8094e-05
25497 | 1024.5 | 4180 | 0.05 | 0.5159 | 200 | 200 | 200 | 164.3 | 168.3 | 8.43 | 8.5052 | 3.8733 | 1.8089e-05
25498 | 1024.5 | 4180 | 0.05 | 0.5159 | 200 | 200 | 200 | 164.3 | 168.3 | 8.43 | 8.5051 | 3.8723 | 1.8085e-05
25499 | 1024.5 | 4180 | 0.05 | 0.5159 | 200 | 200 | 200 | 164.3 | 168.3 | 8.43 | 8.5051 | 3.8714 | 1.808e-05
25500 | 1024.5 | 4180 | 0.05 | 0.5159 | 200 | 200 | 200 | 164.3 | 168.3 | 8.43 | 8.5051 | 3.8705 | 1.8076e-05
25501 | 1024.5 | 4180 | 0.05 | 0.5159 | 200 | 200 | 200 | 164.3 | 168.3 | 8.43 | 8.5051 | 3.8695 | 1.8072e-05
25502 | 1024.5 | 4180 | 0.05 | 0.5159 | 200 | 200 | 200 | 164.3 | 168.3 | 8.43 | 8.5051 | 3.8686 | 1.8067e-05
25503 | 1024.5 | 4180 | 0.05 | 0.5159 | 200 | 200 | 200 | 164.3 | 168.3 | 8.43 | 8.505 | 3.8677 | 1.8063e-05
25504 | 1024.5 | 4180 | 0.05 | 0.5159 | 200 | 200 | 200 | 164.3 | 168.3 | 8.43 | 8.505 | 3.8667 | 1.8059e-05
25505 | 1024.5 | 4180 | 0.05 | 0.5159 | 200 | 200 | 200 | 164.3 | 168.3 | 8.43 | 8.505 | 3.8658 | 1.8054e-05
25506 | 1024.5 | 4180 | 0.05 | 0.5159 | 200 | 200 | 200 | 164.3 | 168.3 | 8.43 | 8.505 | 3.8649 | 1.805e-05
25507 | 1024.5 | 4180 | 0.05 | 0.5159 | 200 | 200 | 200 | 164.3 | 168.3 | 8.43 | 8.505 | 3.8639 | 1.8046e-05
25508 | 1024.5 | 4180 | 0.05 | 0.5159 | 200 | 200 | 200 | 164.3 | 168.3 | 8.43 | 8.505 | 3.863 | 1.8041e-05
25509 | 1024.5 | 4180 | 0.05 | 0.5159 | 200 | 200 | 200 | 164.3 | 168.3 | 8.43 | 8.5049 | 3.8621 | 1.8037e-05
25510 | 1024.5 | 4180 | 0.05 | 0.5159 | 200 | 200 | 200 | 164.3 | 168.3 | 8.43 | 8.5049 | 3.8612 | 1.8033e-05
25511 | 1024.5 | 4180 | 0.05 | 0.5159 | 200 | 200 | 200 | 164.3 | 168.3 | 8.43 | 8.5049 | 3.8602 | 1.8028e-05
25512 | 1024.5 | 4180 | 0.05 | 0.5159 | 200 | 200 | 200 | 164.3 | 168.3 | 8.43 | 8.5049 | 3.8593 | 1.8024e-05
25513 | 1024.5 | 4180 | 0.05 | 0.5159 | 200 | 200 | 200 | 164.3 | 168.3 | 8.43 | 8.5049 | 3.8584 | 1.802e-05
25514 | 1024.5 | 4180 | 0.05 | 0.5159 | 200 | 200 | 200 | 164.3 | 168.3 | 8.43 | 8.5048 | 3.8574 | 1.8015e-05
25515 | 1024.5 | 4180 | 0.05 | 0.5159 | 200 | 200 | 200 | 164.3 | 168.3 | 8.43 | 8.5048 | 3.8565 | 1.8011e-05
25516 | 1024.5 | 4180 | 0.05 | 0.5159 | 200 | 200 | 200 | 164.3 | 168.3 | 8.43 | 8.5048 | 3.8556 | 1.8007e-05
25517 | 1024.5 | 4180 | 0.05 | 0.5159 | 200 | 200 | 200 | 164.3 | 168.3 | 8.43 | 8.5048 | 3.8547 | 1.8002e-05
25518 | 1024.5 | 4180 | 0.05 | 0.5159 | 200 | 200 | 200 | 164.3 | 168.3 | 8.43 | 8.5048 | 3.8537 | 1.7998e-05
25519 | 1024.5 | 4180 | 0.05 | 0.5159 | 200 | 200 | 200 | 164.3 | 168.3 | 8.43 | 8.5048 | 3.8528 | 1.7994e-05
25520 | 1024.5 | 4180 | 0.05 | 0.5159 | 200 | 200 | 200 | 164.3 | 168.3 | 8.43 | 8.5047 | 3.8519 | 1.7989e-05
25521 | 1024.5 | 4180 | 0.05 | 0.5159 | 200 | 200 | 200 | 164.3 | 168.3 | 8.43 | 8.5047 | 3.8509 | 1.7985e-05
25522 | 1024.5 | 4180 | 0.05 | 0.5159 | 200 | 200 | 200 | 164.3 | 168.3 | 8.43 | 8.5047 | 3.85 | 1.7981e-05
25523 | 1024.5 | 4180 | 0.05 | 0.5159 | 200 | 200 | 200 | 164.3 | 168.3 | 8.43 | 8.5047 | 3.8491 | 1.7976e-05
25524 | 1024.5 | 4180 | 0.05 | 0.5159 | 200 | 200 | 200 | 164.3 | 168.3 | 8.43 | 8.5047 | 3.8482 | 1.7972e-05
25525 | 1024.5 | 4180 | 0.05 | 0.5159 | 200 | 200 | 200 | 164.3 | 168.3 | 8.43 | 8.5046 | 3.8472 | 1.7968e-05
25526 | 1024.5 | 4180 | 0.05 | 0.5159 | 200 | 200 | 200 | 164.3 | 168.3 | 8.43 | 8.5046 | 3.8463 | 1.7963e-05
25527 | 1024.5 | 4180 | 0.05 | 0.5159 | 200 | 200 | 200 | 164.3 | 168.3 | 8.43 | 8.5046 | 3.8454 | 1.7959e-05
25528 | 1024.5 | 4180 | 0.05 | 0.5159 | 200 | 200 | 200 | 164.3 | 168.3 | 8.43 | 8.5046 | 3.8445 | 1.7955e-05
25529 | 1024.5 | 4180 | 0.05 | 0.5159 | 200 | 200 | 200 | 164.3 | 168.3 | 8.43 | 8.5046 | 3.8435 | 1.795e-05
25530 | 1024.5 | 4180 | 0.05 | 0.5159 | 200 | 200 | 200 | 164.3 | 168.3 | 8.43 | 8.5046 | 3.8426 | 1.7946e-05
25531 | 1024.5 | 4180 | 0.05 | 0.5159 | 200 | 200 | 200 | 164.3 | 168.3 | 8.43 | 8.5045 | 3.8417 | 1.7942e-05
25532 | 1024.5 | 4180 | 0.05 | 0.5159 | 200 | 200 | 200 | 164.3 | 168.3 | 8.43 | 8.5045 | 3.8408 | 1.7937e-05
25533 | 1024.5 | 4180 | 0.05 | 0.5159 | 200 | 200 | 200 | 164.3 | 168.3 | 8.43 | 8.5045 | 3.8398 | 1.7933e-05
25534 | 1024.5 | 4180 | 0.05 | 0.5159 | 200 | 200 | 200 | 164.3 | 168.3 | 8.43 | 8.5045 | 3.8389 | 1.7929e-05
25535 | 1024.5 | 4180 | 0.05 | 0.5159 | 200 | 200 | 200 | 164.3 | 168.3 | 8.43 | 8.5045 | 3.838 | 1.7924e-05
25536 | 1024.5 | 4180 | 0.05 | 0.5159 | 200 | 200 | 200 | 164.3 | 168.3 | 8.43 | 8.5044 | 3.8371 | 1.792e-05
25537 | 1024.5 | 4180 | 0.05 | 0.5159 | 200 | 200 | 200 | 164.3 | 168.3 | 8.43 | 8.5044 | 3.8361 | 1.7916e-05
25538 | 1024.5 | 4180 | 0.05 | 0.5159 | 200 | 200 | 200 | 164.3 | 168.3 | 8.43 | 8.5044 | 3.8352 | 1.7911e-05
25539 | 1024.5 | 4180 | 0.05 | 0.5159 | 200 | 200 | 200 | 164.3 | 168.3 | 8.43 | 8.5044 | 3.8343 | 1.7907e-05
25540 | 1024.5 | 4180 | 0.05 | 0.5159 | 200 | 200 | 200 | 164.3 | 168.3 | 8.43 | 8.5044 | 3.8334 | 1.7903e-05
25541 | 1024.5 | 4180 | 0.05 | 0.5159 | 200 | 200 | 200 | 164.3 | 168.3 | 8.43 | 8.5044 | 3.8324 | 1.7899e-05
25542 | 1024.5 | 4180 | 0.05 | 0.5159 | 200 | 200 | 200 | 164.3 | 168.3 | 8.43 | 8.5043 | 3.8315 | 1.7894e-05
25543 | 1024.5 | 4180 | 0.05 | 0.5159 | 200 | 200 | 200 | 164.3 | 168.3 | 8.43 | 8.5043 | 3.8306 | 1.789e-05
25544 | 1024.5 | 4180 | 0.05 | 0.5159 | 200 | 200 | 200 | 164.3 | 168.3 | 8.43 | 8.5043 | 3.8297 | 1.7886e-05
25545 | 1024.5 | 4180 | 0.05 | 0.5159 | 200 | 200 | 200 | 164.3 | 168.3 | 8.43 | 8.5043 | 3.8288 | 1.7881e-05
25546 | 1024.5 | 4180 | 0.05 | 0.5159 | 200 | 200 | 200 | 164.3 | 168.3 | 8.43 | 8.5043 | 3.8278 | 1.7877e-05
25547 | 1024.5 | 4180 | 0.05 | 0.5159 | 200 | 200 | 200 | 164.3 | 168.3 | 8.43 | 8.5043 | 3.8269 | 1.7873e-05
25548 | 1024.5 | 4180 | 0.05 | 0.5159 | 200 | 200 | 200 | 164.3 | 168.3 | 8.43 | 8.5042 | 3.826 | 1.7868e-05
25549 | 1024.5 | 4180 | 0.05 | 0.5159 | 200 | 200 | 200 | 164.3 | 168.3 | 8.43 | 8.5042 | 3.8251 | 1.7864e-05
25550 | 1024.5 | 4180 | 0.05 | 0.5159 | 200 | 200 | 200 | 164.3 | 168.3 | 8.43 | 8.5042 | 3.8242 | 1.786e-05
25551 | 1024.5 | 4180 | 0.05 | 0.5159 | 200 | 200 | 200 | 164.3 | 168.3 | 8.43 | 8.5042 | 3.8232 | 1.7856e-05
25552 | 1024.5 | 4180 | 0.05 | 0.5159 | 200 | 200 | 200 | 164.3 | 168.3 | 8.43 | 8.5042 | 3.8223 | 1.7851e-05
25553 | 1024.5 | 4180 | 0.05 | 0.5159 | 200 | 200 | 200 | 164.3 | 168.3 | 8.43 | 8.5041 | 3.8214 | 1.7847e-05
25554 | 1024.5 | 4180 | 0.05 | 0.5159 | 200 | 200 | 200 | 164.3 | 168.3 | 8.43 | 8.5041 | 3.8205 | 1.7843e-05
25555 | 1024.5 | 4180 | 0.05 | 0.5159 | 200 | 200 | 200 | 164.3 | 168.3 | 8.43 | 8.5041 | 3.8196 | 1.7838e-05
25556 | 1024.5 | 4180 | 0.05 | 0.5159 | 200 | 200 | 200 | 164.3 | 168.3 | 8.43 | 8.5041 | 3.8186 | 1.7834e-05
25557 | 1024.5 | 4180 | 0.05 | 0.5159 | 200 | 200 | 200 | 164.3 | 168.3 | 8.43 | 8.5041 | 3.8177 | 1.783e-05
25558 | 1024.5 | 4180 | 0.05 | 0.5159 | 200 | 200 | 200 | 164.3 | 168.3 | 8.43 | 8.5041 | 3.8168 | 1.7825e-05
25559 | 1024.5 | 4180 | 0.05 | 0.5159 | 200 | 200 | 200 | 164.3 | 168.3 | 8.43 | 8.504 | 3.8159 | 1.7821e-05
25560 | 1024.5 | 4180 | 0.05 | 0.5159 | 200 | 200 | 200 | 164.3 | 168.3 | 8.43 | 8.504 | 3.815 | 1.7817e-05
25561 | 1024.5 | 4180 | 0.05 | 0.5159 | 200 | 200 | 200 | 164.3 | 168.3 | 8.43 | 8.504 | 3.814 | 1.7813e-05
25562 | 1024.5 | 4180 | 0.05 | 0.5159 | 200 | 200 | 200 | 164.3 | 168.3 | 8.43 | 8.504 | 3.8131 | 1.7808e-05
25563 | 1024.5 | 4180 | 0.05 | 0.5159 | 200 | 200 | 200 | 164.3 | 168.3 | 8.43 | 8.504 | 3.8122 | 1.7804e-05
25564 | 1024.5 | 4180 | 0.05 | 0.5159 | 200 | 200 | 200 | 164.3 | 168.3 | 8.43 | 8.5039 | 3.8113 | 1.78e-05
25565 | 1024.5 | 4180 | 0.05 | 0.5159 | 200 | 200 | 200 | 164.3 | 168.3 | 8.43 | 8.5039 | 3.8104 | 1.7795e-05
25566 | 1024.5 | 4180 | 0.05 | 0.5159 | 200 | 200 | 200 | 164.3 | 168.3 | 8.43 | 8.5039 | 3.8095 | 1.7791e-05
25567 | 1024.5 | 4180 | 0.05 | 0.5159 | 200 | 200 | 200 | 164.3 | 168.3 | 8.43 | 8.5039 | 3.8085 | 1.7787e-05
25568 | 1024.5 | 4180 | 0.05 | 0.5159 | 200 | 200 | 200 | 164.3 | 168.3 | 8.43 | 8.5039 | 3.8076 | 1.7783e-05
25569 | 1024.5 | 4180 | 0.05 | 0.5159 | 200 | 200 | 200 | 164.3 | 168.3 | 8.43 | 8.5039 | 3.8067 | 1.7778e-05
25570 | 1024.5 | 4180 | 0.05 | 0.5159 | 200 | 200 | 200 | 164.3 | 168.3 | 8.43 | 8.5038 | 3.8058 | 1.7774e-05
25571 | 1024.5 | 4180 | 0.05 | 0.5159 | 200 | 200 | 200 | 164.3 | 168.3 | 8.43 | 8.5038 | 3.8049 | 1.777e-05
25572 | 1024.5 | 4180 | 0.05 | 0.5159 | 200 | 200 | 200 | 164.3 | 168.3 | 8.43 | 8.5038 | 3.804 | 1.7765e-05
25573 | 1024.5 | 4180 | 0.05 | 0.5159 | 200 | 200 | 200 | 164.3 | 168.3 | 8.43 | 8.5038 | 3.803 | 1.7761e-05
25574 | 1024.5 | 4180 | 0.05 | 0.5159 | 200 | 200 | 200 | 164.3 | 168.3 | 8.43 | 8.5038 | 3.8021 | 1.7757e-05
25575 | 1024.5 | 4180 | 0.05 | 0.5159 | 200 | 200 | 200 | 164.3 | 168.3 | 8.43 | 8.5038 | 3.8012 | 1.7753e-05
25576 | 1024.5 | 4180 | 0.05 | 0.5159 | 200 | 200 | 200 | 164.3 | 168.3 | 8.43 | 8.5037 | 3.8003 | 1.7748e-05
25577 | 1024.5 | 4180 | 0.05 | 0.5159 | 200 | 200 | 200 | 164.3 | 168.3 | 8.43 | 8.5037 | 3.7994 | 1.7744e-05
25578 | 1024.5 | 4180 | 0.05 | 0.5159 | 200 | 200 | 200 | 164.3 | 168.3 | 8.43 | 8.5037 | 3.7985 | 1.774e-05
25579 | 1024.5 | 4180 | 0.05 | 0.5159 | 200 | 200 | 200 | 164.3 | 168.3 | 8.43 | 8.5037 | 3.7976 | 1.7736e-05
25580 | 1024.5 | 4180 | 0.05 | 0.5159 | 200 | 200 | 200 | 164.3 | 168.3 | 8.43 | 8.5037 | 3.7966 | 1.7731e-05
25581 | 1024.5 | 4180 | 0.05 | 0.5159 | 200 | 200 | 200 | 164.3 | 168.3 | 8.43 | 8.5036 | 3.7957 | 1.7727e-05
25582 | 1024.5 | 4180 | 0.05 | 0.5159 | 200 | 200 | 200 | 164.3 | 168.3 | 8.43 | 8.5036 | 3.7948 | 1.7723e-05
25583 | 1024.5 | 4180 | 0.05 | 0.5159 | 200 | 200 | 200 | 164.3 | 168.3 | 8.43 | 8.5036 | 3.7939 | 1.7719e-05
25584 | 1024.5 | 4180 | 0.05 | 0.5159 | 200 | 200 | 200 | 164.3 | 168.3 | 8.43 | 8.5036 | 3.793 | 1.7714e-05
25585 | 1024.5 | 4180 | 0.05 | 0.5159 | 200 | 200 | 200 | 164.3 | 168.3 | 8.43 | 8.5036 | 3.7921 | 1.771e-05
25586 | 1024.5 | 4180 | 0.05 | 0.5159 | 200 | 200 | 200 | 164.3 | 168.3 | 8.43 | 8.5036 | 3.7912 | 1.7706e-05
25587 | 1024.5 | 4180 | 0.05 | 0.5159 | 200 | 200 | 200 | 164.3 | 168.3 | 8.43 | 8.5035 | 3.7902 | 1.7701e-05
25588 | 1024.5 | 4180 | 0.05 | 0.5159 | 200 | 200 | 200 | 164.3 | 168.3 | 8.43 | 8.5035 | 3.7893 | 1.7697e-05
25589 | 1024.5 | 4180 | 0.05 | 0.5159 | 200 | 200 | 200 | 164.3 | 168.3 | 8.43 | 8.5035 | 3.7884 | 1.7693e-05
25590 | 1024.5 | 4180 | 0.05 | 0.5159 | 200 | 200 | 200 | 164.3 | 168.3 | 8.43 | 8.5035 | 3.7875 | 1.7689e-05
25591 | 1024.5 | 4180 | 0.05 | 0.5159 | 200 | 200 | 200 | 164.3 | 168.3 | 8.43 | 8.5035 | 3.7866 | 1.7684e-05
25592 | 1024.5 | 4180 | 0.05 | 0.5159 | 200 | 200 | 200 | 164.3 | 168.3 | 8.43 | 8.5035 | 3.7857 | 1.768e-05
25593 | 1024.5 | 4180 | 0.05 | 0.5159 | 200 | 200 | 200 | 164.3 | 168.3 | 8.43 | 8.5034 | 3.7848 | 1.7676e-05
25594 | 1024.5 | 4180 | 0.05 | 0.5159 | 200 | 200 | 200 | 164.3 | 168.3 | 8.43 | 8.5034 | 3.7839 | 1.7672e-05
25595 | 1024.5 | 4180 | 0.05 | 0.5159 | 200 | 200 | 200 | 164.3 | 168.3 | 8.43 | 8.5034 | 3.783 | 1.7667e-05
25596 | 1024.5 | 4180 | 0.05 | 0.5159 | 200 | 200 | 200 | 164.3 | 168.3 | 8.43 | 8.5034 | 3.782 | 1.7663e-05
25597 | 1024.5 | 4180 | 0.05 | 0.5159 | 200 | 200 | 200 | 164.3 | 168.3 | 8.43 | 8.5034 | 3.7811 | 1.7659e-05
25598 | 1024.5 | 4180 | 0.05 | 0.5159 | 200 | 200 | 200 | 164.3 | 168.3 | 8.43 | 8.5033 | 3.7802 | 1.7655e-05
25599 | 1024.5 | 4180 | 0.05 | 0.5159 | 200 | 200 | 200 | 164.3 | 168.3 | 8.43 | 8.5033 | 3.7793 | 1.765e-05
25600 | 1024.5 | 4180 | 0.05 | 0.5159 | 200 | 200 | 200 | 164.3 | 168.3 | 8.43 | 8.5033 | 3.7784 | 1.7646e-05
25601 | 1024.5 | 4180 | 0.05 | 0.5159 | 200 | 200 | 200 | 164.3 | 168.3 | 8.43 | 8.5033 | 3.7775 | 1.7642e-05
25602 | 1024.5 | 4180 | 0.05 | 0.5159 | 200 | 200 | 200 | 164.3 | 168.3 | 8.43 | 8.5033 | 3.7766 | 1.7638e-05
25603 | 1024.5 | 4180 | 0.05 | 0.5159 | 200 | 200 | 200 | 164.3 | 168.3 | 8.43 | 8.5033 | 3.7757 | 1.7633e-05
25604 | 1024.5 | 4180 | 0.05 | 0.5159 | 200 | 200 | 200 | 164.3 | 168.3 | 8.43 | 8.5032 | 3.7748 | 1.7629e-05
25605 | 1024.5 | 4180 | 0.05 | 0.5159 | 200 | 200 | 200 | 164.3 | 168.3 | 8.43 | 8.5032 | 3.7739 | 1.7625e-05
25606 | 1024.5 | 4180 | 0.05 | 0.5159 | 200 | 200 | 200 | 164.3 | 168.3 | 8.43 | 8.5032 | 3.7729 | 1.7621e-05
25607 | 1024.5 | 4180 | 0.05 | 0.5159 | 200 | 200 | 200 | 164.3 | 168.3 | 8.43 | 8.5032 | 3.772 | 1.7616e-05
25608 | 1024.5 | 4180 | 0.05 | 0.5159 | 200 | 200 | 200 | 164.3 | 168.3 | 8.43 | 8.5032 | 3.7711 | 1.7612e-05
25609 | 1024.5 | 4180 | 0.05 | 0.5159 | 200 | 200 | 200 | 164.3 | 168.3 | 8.43 | 8.5032 | 3.7702 | 1.7608e-05
25610 | 1024.5 | 4180 | 0.05 | 0.5159 | 200 | 200 | 200 | 164.3 | 168.3 | 8.43 | 8.5031 | 3.7693 | 1.7604e-05
25611 | 1024.5 | 4180 | 0.05 | 0.5159 | 200 | 200 | 200 | 164.3 | 168.3 | 8.43 | 8.5031 | 3.7684 | 1.7599e-05
25612 | 1024.5 | 4180 | 0.05 | 0.5159 | 200 | 200 | 200 | 164.3 | 168.3 | 8.43 | 8.5031 | 3.7675 | 1.7595e-05
25613 | 1024.5 | 4180 | 0.05 | 0.5159 | 200 | 200 | 200 | 164.3 | 168.3 | 8.43 | 8.5031 | 3.7666 | 1.7591e-05
25614 | 1024.5 | 4180 | 0.05 | 0.5159 | 200 | 200 | 200 | 164.3 | 168.3 | 8.43 | 8.5031 | 3.7657 | 1.7587e-05
25615 | 1024.5 | 4180 | 0.05 | 0.5159 | 200 | 200 | 200 | 164.3 | 168.3 | 8.43 | 8.503 | 3.7648 | 1.7583e-05
25616 | 1024.5 | 4180 | 0.05 | 0.5159 | 200 | 200 | 200 | 164.3 | 168.3 | 8.43 | 8.503 | 3.7639 | 1.7578e-05
25617 | 1024.5 | 4180 | 0.05 | 0.5159 | 200 | 200 | 200 | 164.3 | 168.3 | 8.43 | 8.503 | 3.763 | 1.7574e-05
25618 | 1024.5 | 4180 | 0.05 | 0.5159 | 200 | 200 | 200 | 164.3 | 168.3 | 8.43 | 8.503 | 3.7621 | 1.757e-05
25619 | 1024.5 | 4180 | 0.05 | 0.5159 | 200 | 200 | 200 | 164.3 | 168.3 | 8.43 | 8.503 | 3.7612 | 1.7566e-05
25620 | 1024.5 | 4180 | 0.05 | 0.5159 | 200 | 200 | 200 | 164.3 | 168.3 | 8.43 | 8.503 | 3.7603 | 1.7561e-05
25621 | 1024.5 | 4180 | 0.05 | 0.5159 | 200 | 200 | 200 | 164.3 | 168.3 | 8.43 | 8.5029 | 3.7593 | 1.7557e-05
25622 | 1024.5 | 4180 | 0.05 | 0.5159 | 200 | 200 | 200 | 164.3 | 168.3 | 8.43 | 8.5029 | 3.7584 | 1.7553e-05
25623 | 1024.5 | 4180 | 0.05 | 0.5159 | 200 | 200 | 200 | 164.3 | 168.3 | 8.43 | 8.5029 | 3.7575 | 1.7549e-05
25624 | 1024.5 | 4180 | 0.05 | 0.5159 | 200 | 200 | 200 | 164.3 | 168.3 | 8.43 | 8.5029 | 3.7566 | 1.7544e-05
25625 | 1024.5 | 4180 | 0.05 | 0.5159 | 200 | 200 | 200 | 164.3 | 168.3 | 8.43 | 8.5029 | 3.7557 | 1.754e-05
25626 | 1024.5 | 4180 | 0.05 | 0.5159 | 200 | 200 | 200 | 164.3 | 168.3 | 8.43 | 8.5029 | 3.7548 | 1.7536e-05
25627 | 1024.5 | 4180 | 0.05 | 0.5159 | 200 | 200 | 200 | 164.3 | 168.3 | 8.43 | 8.5028 | 3.7539 | 1.7532e-05
25628 | 1024.5 | 4180 | 0.05 | 0.5159 | 200 | 200 | 200 | 164.3 | 168.3 | 8.43 | 8.5028 | 3.753 | 1.7528e-05
25629 | 1024.5 | 4180 | 0.05 | 0.5159 | 200 | 200 | 200 | 164.3 | 168.3 | 8.43 | 8.5028 | 3.7521 | 1.7523e-05
25630 | 1024.5 | 4180 | 0.05 | 0.5159 | 200 | 200 | 200 | 164.3 | 168.3 | 8.43 | 8.5028 | 3.7512 | 1.7519e-05
25631 | 1024.5 | 4180 | 0.05 | 0.5159 | 200 | 200 | 200 | 164.3 | 168.3 | 8.43 | 8.5028 | 3.7503 | 1.7515e-05
25632 | 1024.5 | 4180 | 0.05 | 0.5159 | 200 | 200 | 200 | 164.3 | 168.3 | 8.43 | 8.5027 | 3.7494 | 1.7511e-05
25633 | 1024.5 | 4180 | 0.05 | 0.5159 | 200 | 200 | 200 | 164.3 | 168.3 | 8.43 | 8.5027 | 3.7485 | 1.7507e-05
25634 | 1024.5 | 4180 | 0.05 | 0.5159 | 200 | 200 | 200 | 164.3 | 168.3 | 8.43 | 8.5027 | 3.7476 | 1.7502e-05
25635 | 1024.5 | 4180 | 0.05 | 0.5159 | 200 | 200 | 200 | 164.3 | 168.3 | 8.43 | 8.5027 | 3.7467 | 1.7498e-05
25636 | 1024.5 | 4180 | 0.05 | 0.5159 | 200 | 200 | 200 | 164.3 | 168.3 | 8.43 | 8.5027 | 3.7458 | 1.7494e-05
25637 | 1024.5 | 4180 | 0.05 | 0.5159 | 200 | 200 | 200 | 164.3 | 168.3 | 8.43 | 8.5027 | 3.7449 | 1.749e-05
25638 | 1024.5 | 4180 | 0.05 | 0.5159 | 200 | 200 | 200 | 164.3 | 168.3 | 8.43 | 8.5026 | 3.744 | 1.7485e-05
25639 | 1024.5 | 4180 | 0.05 | 0.5159 | 200 | 200 | 200 | 164.3 | 168.3 | 8.43 | 8.5026 | 3.7431 | 1.7481e-05
25640 | 1024.5 | 4180 | 0.05 | 0.5159 | 200 | 200 | 200 | 164.3 | 168.3 | 8.43 | 8.5026 | 3.7422 | 1.7477e-05
25641 | 1024.5 | 4180 | 0.05 | 0.5159 | 200 | 200 | 200 | 164.3 | 168.3 | 8.43 | 8.5026 | 3.7413 | 1.7473e-05
25642 | 1024.5 | 4180 | 0.05 | 0.5159 | 200 | 200 | 200 | 164.3 | 168.3 | 8.43 | 8.5026 | 3.7404 | 1.7469e-05
25643 | 1024.5 | 4180 | 0.05 | 0.5159 | 200 | 200 | 200 | 164.3 | 168.3 | 8.43 | 8.5026 | 3.7395 | 1.7464e-05
25644 | 1024.5 | 4180 | 0.05 | 0.5159 | 200 | 200 | 200 | 164.3 | 168.3 | 8.43 | 8.5025 | 3.7386 | 1.746e-05
25645 | 1024.5 | 4180 | 0.05 | 0.5159 | 200 | 200 | 200 | 164.3 | 168.3 | 8.43 | 8.5025 | 3.7377 | 1.7456e-05
25646 | 1024.5 | 4180 | 0.05 | 0.5159 | 200 | 200 | 200 | 164.3 | 168.3 | 8.43 | 8.5025 | 3.7368 | 1.7452e-05
25647 | 1024.5 | 4180 | 0.05 | 0.5159 | 200 | 200 | 200 | 164.3 | 168.3 | 8.43 | 8.5025 | 3.7359 | 1.7448e-05
25648 | 1024.5 | 4180 | 0.05 | 0.5159 | 200 | 200 | 200 | 164.3 | 168.3 | 8.43 | 8.5025 | 3.735 | 1.7443e-05
25649 | 1024.5 | 4180 | 0.05 | 0.5159 | 200 | 200 | 200 | 164.3 | 168.3 | 8.43 | 8.5025 | 3.7341 | 1.7439e-05
25650 | 1024.5 | 4180 | 0.05 | 0.5159 | 200 | 200 | 200 | 164.3 | 168.3 | 8.43 | 8.5024 | 3.7332 | 1.7435e-05
25651 | 1024.5 | 4180 | 0.05 | 0.5159 | 200 | 200 | 200 | 164.3 | 168.3 | 8.43 | 8.5024 | 3.7323 | 1.7431e-05
25652 | 1024.5 | 4180 | 0.05 | 0.5159 | 200 | 200 | 200 | 164.3 | 168.3 | 8.43 | 8.5024 | 3.7314 | 1.7427e-05
25653 | 1024.5 | 4180 | 0.05 | 0.5159 | 200 | 200 | 200 | 164.3 | 168.3 | 8.43 | 8.5024 | 3.7305 | 1.7422e-05
25654 | 1024.5 | 4180 | 0.05 | 0.5159 | 200 | 200 | 200 | 164.3 | 168.3 | 8.43 | 8.5024 | 3.7296 | 1.7418e-05
25655 | 1024.5 | 4180 | 0.05 | 0.5159 | 200 | 200 | 200 | 164.3 | 168.3 | 8.43 | 8.5023 | 3.7287 | 1.7414e-05
25656 | 1024.5 | 4180 | 0.05 | 0.5159 | 200 | 200 | 200 | 164.3 | 168.3 | 8.43 | 8.5023 | 3.7278 | 1.741e-05
25657 | 1024.5 | 4180 | 0.05 | 0.5159 | 200 | 200 | 200 | 164.3 | 168.3 | 8.43 | 8.5023 | 3.7269 | 1.7406e-05
25658 | 1024.5 | 4180 | 0.05 | 0.5159 | 200 | 200 | 200 | 164.3 | 168.3 | 8.43 | 8.5023 | 3.726 | 1.7401e-05
25659 | 1024.5 | 4180 | 0.05 | 0.5159 | 200 | 200 | 200 | 164.3 | 168.3 | 8.43 | 8.5023 | 3.7251 | 1.7397e-05
25660 | 1024.5 | 4180 | 0.05 | 0.5159 | 200 | 200 | 200 | 164.3 | 168.3 | 8.43 | 8.5023 | 3.7242 | 1.7393e-05
25661 | 1024.5 | 4180 | 0.05 | 0.5159 | 200 | 200 | 200 | 164.3 | 168.3 | 8.43 | 8.5022 | 3.7233 | 1.7389e-05
25662 | 1024.5 | 4180 | 0.05 | 0.5159 | 200 | 200 | 200 | 164.3 | 168.3 | 8.43 | 8.5022 | 3.7224 | 1.7385e-05
25663 | 1024.5 | 4180 | 0.05 | 0.5159 | 200 | 200 | 200 | 164.3 | 168.3 | 8.43 | 8.5022 | 3.7215 | 1.7381e-05
25664 | 1024.5 | 4180 | 0.05 | 0.5159 | 200 | 200 | 200 | 164.3 | 168.3 | 8.43 | 8.5022 | 3.7206 | 1.7376e-05
25665 | 1024.5 | 4180 | 0.05 | 0.5159 | 200 | 200 | 200 | 164.3 | 168.3 | 8.43 | 8.5022 | 3.7197 | 1.7372e-05
25666 | 1024.5 | 4180 | 0.05 | 0.5159 | 200 | 200 | 200 | 164.3 | 168.3 | 8.43 | 8.5022 | 3.7188 | 1.7368e-05
25667 | 1024.5 | 4180 | 0.05 | 0.5159 | 200 | 200 | 200 | 164.3 | 168.3 | 8.43 | 8.5021 | 3.7179 | 1.7364e-05
25668 | 1024.5 | 4180 | 0.05 | 0.5159 | 200 | 200 | 200 | 164.3 | 168.3 | 8.43 | 8.5021 | 3.7171 | 1.736e-05
25669 | 1024.5 | 4180 | 0.05 | 0.5159 | 200 | 200 | 200 | 164.3 | 168.3 | 8.43 | 8.5021 | 3.7162 | 1.7355e-05
25670 | 1024.5 | 4180 | 0.05 | 0.5159 | 200 | 200 | 200 | 164.3 | 168.3 | 8.43 | 8.5021 | 3.7153 | 1.7351e-05
25671 | 1024.5 | 4180 | 0.05 | 0.5159 | 200 | 200 | 200 | 164.3 | 168.3 | 8.43 | 8.5021 | 3.7144 | 1.7347e-05
25672 | 1024.5 | 4180 | 0.05 | 0.5159 | 200 | 200 | 200 | 164.3 | 168.3 | 8.43 | 8.5021 | 3.7135 | 1.7343e-05
25673 | 1024.5 | 4180 | 0.05 | 0.5159 | 200 | 200 | 200 | 164.3 | 168.3 | 8.43 | 8.502 | 3.7126 | 1.7339e-05
25674 | 1024.5 | 4180 | 0.05 | 0.5159 | 200 | 200 | 200 | 164.3 | 168.3 | 8.43 | 8.502 | 3.7117 | 1.7335e-05
25675 | 1024.5 | 4180 | 0.05 | 0.5159 | 200 | 200 | 200 | 164.3 | 168.3 | 8.43 | 8.502 | 3.7108 | 1.733e-05
25676 | 1024.5 | 4180 | 0.05 | 0.5159 | 200 | 200 | 200 | 164.3 | 168.3 | 8.43 | 8.502 | 3.7099 | 1.7326e-05
25677 | 1024.5 | 4180 | 0.05 | 0.5159 | 200 | 200 | 200 | 164.3 | 168.3 | 8.43 | 8.502 | 3.709 | 1.7322e-05
25678 | 1024.5 | 4180 | 0.05 | 0.5159 | 200 | 200 | 200 | 164.3 | 168.3 | 8.43 | 8.5019 | 3.7081 | 1.7318e-05
25679 | 1024.5 | 4180 | 0.05 | 0.5159 | 200 | 200 | 200 | 164.3 | 168.3 | 8.43 | 8.5019 | 3.7072 | 1.7314e-05
25680 | 1024.5 | 4180 | 0.05 | 0.5159 | 200 | 200 | 200 | 164.3 | 168.3 | 8.43 | 8.5019 | 3.7063 | 1.731e-05
25681 | 1024.5 | 4180 | 0.05 | 0.5159 | 200 | 200 | 200 | 164.3 | 168.3 | 8.43 | 8.5019 | 3.7054 | 1.7305e-05
25682 | 1024.5 | 4180 | 0.05 | 0.5159 | 200 | 200 | 200 | 164.3 | 168.3 | 8.43 | 8.5019 | 3.7045 | 1.7301e-05
25683 | 1024.5 | 4180 | 0.05 | 0.5159 | 200 | 200 | 200 | 164.3 | 168.3 | 8.43 | 8.5019 | 3.7037 | 1.7297e-05
25684 | 1024.5 | 4180 | 0.05 | 0.5159 | 200 | 200 | 200 | 164.3 | 168.3 | 8.43 | 8.5018 | 3.7028 | 1.7293e-05
25685 | 1024.5 | 4180 | 0.05 | 0.5159 | 200 | 200 | 200 | 164.3 | 168.3 | 8.43 | 8.5018 | 3.7019 | 1.7289e-05
25686 | 1024.5 | 4180 | 0.05 | 0.5159 | 200 | 200 | 200 | 164.3 | 168.3 | 8.43 | 8.5018 | 3.701 | 1.7285e-05
25687 | 1024.5 | 4180 | 0.05 | 0.5159 | 200 | 200 | 200 | 164.3 | 168.3 | 8.43 | 8.5018 | 3.7001 | 1.728e-05
25688 | 1024.5 | 4180 | 0.05 | 0.5159 | 200 | 200 | 200 | 164.3 | 168.3 | 8.43 | 8.5018 | 3.6992 | 1.7276e-05
25689 | 1024.5 | 4180 | 0.05 | 0.5159 | 200 | 200 | 200 | 164.3 | 168.3 | 8.43 | 8.5018 | 3.6983 | 1.7272e-05
25690 | 1024.5 | 4180 | 0.05 | 0.5159 | 200 | 200 | 200 | 164.3 | 168.3 | 8.43 | 8.5017 | 3.6974 | 1.7268e-05
25691 | 1024.5 | 4180 | 0.05 | 0.5159 | 200 | 200 | 200 | 164.3 | 168.3 | 8.43 | 8.5017 | 3.6965 | 1.7264e-05
25692 | 1024.5 | 4180 | 0.05 | 0.5159 | 200 | 200 | 200 | 164.3 | 168.3 | 8.43 | 8.5017 | 3.6956 | 1.726e-05
25693 | 1024.5 | 4180 | 0.05 | 0.5159 | 200 | 200 | 200 | 164.3 | 168.3 | 8.43 | 8.5017 | 3.6948 | 1.7255e-05
25694 | 1024.5 | 4180 | 0.05 | 0.5159 | 200 | 200 | 200 | 164.3 | 168.3 | 8.43 | 8.5017 | 3.6939 | 1.7251e-05
25695 | 1024.5 | 4180 | 0.05 | 0.5159 | 200 | 200 | 200 | 164.3 | 168.3 | 8.43 | 8.5017 | 3.693 | 1.7247e-05
25696 | 1024.5 | 4180 | 0.05 | 0.5159 | 200 | 200 | 200 | 164.3 | 168.3 | 8.43 | 8.5016 | 3.6921 | 1.7243e-05
25697 | 1024.5 | 4180 | 0.05 | 0.5159 | 200 | 200 | 200 | 164.3 | 168.3 | 8.43 | 8.5016 | 3.6912 | 1.7239e-05
25698 | 1024.5 | 4180 | 0.05 | 0.5159 | 200 | 200 | 200 | 164.3 | 168.3 | 8.43 | 8.5016 | 3.6903 | 1.7235e-05
25699 | 1024.5 | 4180 | 0.05 | 0.5159 | 200 | 200 | 200 | 164.3 | 168.3 | 8.43 | 8.5016 | 3.6894 | 1.7231e-05
25700 | 1024.5 | 4180 | 0.05 | 0.5159 | 200 | 200 | 200 | 164.3 | 168.3 | 8.43 | 8.5016 | 3.6885 | 1.7226e-05
25701 | 1024.5 | 4180 | 0.05 | 0.5159 | 200 | 200 | 200 | 164.3 | 168.3 | 8.43 | 8.5016 | 3.6876 | 1.7222e-05
25702 | 1024.5 | 4180 | 0.05 | 0.5159 | 200 | 200 | 200 | 164.3 | 168.3 | 8.43 | 8.5015 | 3.6868 | 1.7218e-05
25703 | 1024.5 | 4180 | 0.05 | 0.5159 | 200 | 200 | 200 | 164.3 | 168.3 | 8.43 | 8.5015 | 3.6859 | 1.7214e-05
25704 | 1024.5 | 4180 | 0.05 | 0.5159 | 200 | 200 | 200 | 164.3 | 168.3 | 8.43 | 8.5015 | 3.685 | 1.721e-05
25705 | 1024.5 | 4180 | 0.05 | 0.5159 | 200 | 200 | 200 | 164.3 | 168.3 | 8.43 | 8.5015 | 3.6841 | 1.7206e-05
25706 | 1024.5 | 4180 | 0.05 | 0.5159 | 200 | 200 | 200 | 164.3 | 168.3 | 8.43 | 8.5015 | 3.6832 | 1.7202e-05
25707 | 1024.5 | 4180 | 0.05 | 0.5159 | 200 | 200 | 200 | 164.3 | 168.3 | 8.43 | 8.5014 | 3.6823 | 1.7197e-05
25708 | 1024.5 | 4180 | 0.05 | 0.5159 | 200 | 200 | 200 | 164.3 | 168.3 | 8.43 | 8.5014 | 3.6814 | 1.7193e-05
25709 | 1024.5 | 4180 | 0.05 | 0.5159 | 200 | 200 | 200 | 164.3 | 168.3 | 8.43 | 8.5014 | 3.6805 | 1.7189e-05
25710 | 1024.5 | 4180 | 0.05 | 0.5159 | 200 | 200 | 200 | 164.3 | 168.3 | 8.43 | 8.5014 | 3.6797 | 1.7185e-05
25711 | 1024.5 | 4180 | 0.05 | 0.5159 | 200 | 200 | 200 | 164.3 | 168.3 | 8.43 | 8.5014 | 3.6788 | 1.7181e-05
25712 | 1024.5 | 4180 | 0.05 | 0.5159 | 200 | 200 | 200 | 164.3 | 168.3 | 8.43 | 8.5014 | 3.6779 | 1.7177e-05
25713 | 1024.5 | 4180 | 0.05 | 0.5159 | 200 | 200 | 200 | 164.3 | 168.3 | 8.43 | 8.5013 | 3.677 | 1.7173e-05
25714 | 1024.5 | 4180 | 0.05 | 0.5159 | 200 | 200 | 200 | 164.3 | 168.3 | 8.43 | 8.5013 | 3.6761 | 1.7168e-05
25715 | 1024.5 | 4180 | 0.05 | 0.5159 | 200 | 200 | 200 | 164.3 | 168.3 | 8.43 | 8.5013 | 3.6752 | 1.7164e-05
25716 | 1024.5 | 4180 | 0.05 | 0.5159 | 200 | 200 | 200 | 164.3 | 168.3 | 8.43 | 8.5013 | 3.6743 | 1.716e-05
25717 | 1024.5 | 4180 | 0.05 | 0.5159 | 200 | 200 | 200 | 164.3 | 168.3 | 8.43 | 8.5013 | 3.6735 | 1.7156e-05
25718 | 1024.5 | 4180 | 0.05 | 0.5159 | 200 | 200 | 200 | 164.3 | 168.3 | 8.43 | 8.5013 | 3.6726 | 1.7152e-05
25719 | 1024.5 | 4180 | 0.05 | 0.5159 | 200 | 200 | 200 | 164.3 | 168.3 | 8.43 | 8.5012 | 3.6717 | 1.7148e-05
25720 | 1024.5 | 4180 | 0.05 | 0.5159 | 200 | 200 | 200 | 164.3 | 168.3 | 8.43 | 8.5012 | 3.6708 | 1.7144e-05
25721 | 1024.5 | 4180 | 0.05 | 0.5159 | 200 | 200 | 200 | 164.3 | 168.3 | 8.43 | 8.5012 | 3.6699 | 1.714e-05
25722 | 1024.5 | 4180 | 0.05 | 0.5159 | 200 | 200 | 200 | 164.3 | 168.3 | 8.43 | 8.5012 | 3.669 | 1.7135e-05
25723 | 1024.5 | 4180 | 0.05 | 0.5159 | 200 | 200 | 200 | 164.3 | 168.3 | 8.43 | 8.5012 | 3.6682 | 1.7131e-05
25724 | 1024.5 | 4180 | 0.05 | 0.5159 | 200 | 200 | 200 | 164.3 | 168.3 | 8.43 | 8.5012 | 3.6673 | 1.7127e-05
25725 | 1024.5 | 4180 | 0.05 | 0.5159 | 200 | 200 | 200 | 164.3 | 168.3 | 8.43 | 8.5011 | 3.6664 | 1.7123e-05
25726 | 1024.5 | 4180 | 0.05 | 0.5159 | 200 | 200 | 200 | 164.3 | 168.3 | 8.43 | 8.5011 | 3.6655 | 1.7119e-05
25727 | 1024.5 | 4180 | 0.05 | 0.5159 | 200 | 200 | 200 | 164.3 | 168.3 | 8.43 | 8.5011 | 3.6646 | 1.7115e-05
25728 | 1024.5 | 4180 | 0.05 | 0.5159 | 200 | 200 | 200 | 164.3 | 168.3 | 8.43 | 8.5011 | 3.6638 | 1.7111e-05
25729 | 1024.5 | 4180 | 0.05 | 0.5159 | 200 | 200 | 200 | 164.3 | 168.3 | 8.43 | 8.5011 | 3.6629 | 1.7107e-05
25730 | 1024.5 | 4180 | 0.05 | 0.5159 | 200 | 200 | 200 | 164.3 | 168.3 | 8.43 | 8.5011 | 3.662 | 1.7102e-05
25731 | 1024.5 | 4180 | 0.05 | 0.5159 | 200 | 200 | 200 | 164.3 | 168.3 | 8.43 | 8.501 | 3.6611 | 1.7098e-05
25732 | 1024.5 | 4180 | 0.05 | 0.5159 | 200 | 200 | 200 | 164.3 | 168.3 | 8.43 | 8.501 | 3.6602 | 1.7094e-05
25733 | 1024.5 | 4180 | 0.05 | 0.5159 | 200 | 200 | 200 | 164.3 | 168.3 | 8.43 | 8.501 | 3.6593 | 1.709e-05
25734 | 1024.5 | 4180 | 0.05 | 0.5159 | 200 | 200 | 200 | 164.3 | 168.3 | 8.43 | 8.501 | 3.6585 | 1.7086e-05
25735 | 1024.5 | 4180 | 0.05 | 0.5159 | 200 | 200 | 200 | 164.3 | 168.3 | 8.43 | 8.501 | 3.6576 | 1.7082e-05
25736 | 1024.5 | 4180 | 0.05 | 0.5159 | 200 | 200 | 200 | 164.3 | 168.3 | 8.43 | 8.5009 | 3.6567 | 1.7078e-05
25737 | 1024.5 | 4180 | 0.05 | 0.5159 | 200 | 200 | 200 | 164.3 | 168.3 | 8.43 | 8.5009 | 3.6558 | 1.7074e-05
25738 | 1024.5 | 4180 | 0.05 | 0.5159 | 200 | 200 | 200 | 164.3 | 168.3 | 8.43 | 8.5009 | 3.6549 | 1.707e-05
25739 | 1024.5 | 4180 | 0.05 | 0.5159 | 200 | 200 | 200 | 164.3 | 168.3 | 8.43 | 8.5009 | 3.6541 | 1.7065e-05
25740 | 1024.5 | 4180 | 0.05 | 0.5159 | 200 | 200 | 200 | 164.3 | 168.3 | 8.43 | 8.5009 | 3.6532 | 1.7061e-05
25741 | 1024.5 | 4180 | 0.05 | 0.5159 | 200 | 200 | 200 | 164.3 | 168.3 | 8.43 | 8.5009 | 3.6523 | 1.7057e-05
25742 | 1024.5 | 4180 | 0.05 | 0.5159 | 200 | 200 | 200 | 164.3 | 168.3 | 8.43 | 8.5008 | 3.6514 | 1.7053e-05
25743 | 1024.5 | 4180 | 0.05 | 0.5159 | 200 | 200 | 200 | 164.3 | 168.3 | 8.43 | 8.5008 | 3.6505 | 1.7049e-05
25744 | 1024.5 | 4180 | 0.05 | 0.5159 | 200 | 200 | 200 | 164.3 | 168.3 | 8.43 | 8.5008 | 3.6497 | 1.7045e-05
25745 | 1024.5 | 4180 | 0.05 | 0.5159 | 200 | 200 | 200 | 164.3 | 168.3 | 8.43 | 8.5008 | 3.6488 | 1.7041e-05
25746 | 1024.5 | 4180 | 0.05 | 0.5159 | 200 | 200 | 200 | 164.3 | 168.3 | 8.43 | 8.5008 | 3.6479 | 1.7037e-05
25747 | 1024.5 | 4180 | 0.05 | 0.5159 | 200 | 200 | 200 | 164.3 | 168.3 | 8.43 | 8.5008 | 3.647 | 1.7033e-05
25748 | 1024.5 | 4180 | 0.05 | 0.5159 | 200 | 200 | 200 | 164.3 | 168.3 | 8.43 | 8.5007 | 3.6462 | 1.7029e-05
25749 | 1024.5 | 4180 | 0.05 | 0.5159 | 200 | 200 | 200 | 164.3 | 168.3 | 8.43 | 8.5007 | 3.6453 | 1.7024e-05
25750 | 1024.5 | 4180 | 0.05 | 0.5159 | 200 | 200 | 200 | 164.3 | 168.3 | 8.43 | 8.5007 | 3.6444 | 1.702e-05
25751 | 1024.5 | 4180 | 0.05 | 0.5159 | 200 | 200 | 200 | 164.3 | 168.3 | 8.43 | 8.5007 | 3.6435 | 1.7016e-05
25752 | 1024.5 | 4180 | 0.05 | 0.5159 | 200 | 200 | 200 | 164.3 | 168.3 | 8.43 | 8.5007 | 3.6426 | 1.7012e-05
25753 | 1024.5 | 4180 | 0.05 | 0.5159 | 200 | 200 | 200 | 164.3 | 168.3 | 8.43 | 8.5007 | 3.6418 | 1.7008e-05
25754 | 1024.5 | 4180 | 0.05 | 0.5159 | 200 | 200 | 200 | 164.3 | 168.3 | 8.43 | 8.5006 | 3.6409 | 1.7004e-05
25755 | 1024.5 | 4180 | 0.05 | 0.5159 | 200 | 200 | 200 | 164.3 | 168.3 | 8.43 | 8.5006 | 3.64 | 1.7e-05
25756 | 1024.5 | 4180 | 0.05 | 0.5159 | 200 | 200 | 200 | 164.3 | 168.3 | 8.43 | 8.5006 | 3.6391 | 1.6996e-05
25757 | 1024.5 | 4180 | 0.05 | 0.5159 | 200 | 200 | 200 | 164.3 | 168.3 | 8.43 | 8.5006 | 3.6383 | 1.6992e-05
25758 | 1024.5 | 4180 | 0.05 | 0.5159 | 200 | 200 | 200 | 164.3 | 168.3 | 8.43 | 8.5006 | 3.6374 | 1.6988e-05
25759 | 1024.5 | 4180 | 0.05 | 0.5159 | 200 | 200 | 200 | 164.3 | 168.3 | 8.43 | 8.5006 | 3.6365 | 1.6983e-05
25760 | 1024.5 | 4180 | 0.05 | 0.5159 | 200 | 200 | 200 | 164.3 | 168.3 | 8.43 | 8.5005 | 3.6356 | 1.6979e-05
25761 | 1024.5 | 4180 | 0.05 | 0.5159 | 200 | 200 | 200 | 164.3 | 168.3 | 8.43 | 8.5005 | 3.6348 | 1.6975e-05
25762 | 1024.5 | 4180 | 0.05 | 0.5159 | 200 | 200 | 200 | 164.3 | 168.3 | 8.43 | 8.5005 | 3.6339 | 1.6971e-05
25763 | 1024.5 | 4180 | 0.05 | 0.5159 | 200 | 200 | 200 | 164.3 | 168.3 | 8.43 | 8.5005 | 3.633 | 1.6967e-05
25764 | 1024.5 | 4180 | 0.05 | 0.5159 | 200 | 200 | 200 | 164.3 | 168.3 | 8.43 | 8.5005 | 3.6321 | 1.6963e-05
25765 | 1024.5 | 4180 | 0.05 | 0.5159 | 200 | 200 | 200 | 164.3 | 168.3 | 8.43 | 8.5005 | 3.6313 | 1.6959e-05
25766 | 1024.5 | 4180 | 0.05 | 0.5159 | 200 | 200 | 200 | 164.3 | 168.3 | 8.43 | 8.5004 | 3.6304 | 1.6955e-05
25767 | 1024.5 | 4180 | 0.05 | 0.5159 | 200 | 200 | 200 | 164.3 | 168.3 | 8.43 | 8.5004 | 3.6295 | 1.6951e-05
25768 | 1024.5 | 4180 | 0.05 | 0.5159 | 200 | 200 | 200 | 164.3 | 168.3 | 8.43 | 8.5004 | 3.6286 | 1.6947e-05
25769 | 1024.5 | 4180 | 0.05 | 0.5159 | 200 | 200 | 200 | 164.3 | 168.3 | 8.43 | 8.5004 | 3.6278 | 1.6943e-05
25770 | 1024.5 | 4180 | 0.05 | 0.5159 | 200 | 200 | 200 | 164.3 | 168.3 | 8.43 | 8.5004 | 3.6269 | 1.6939e-05
25771 | 1024.5 | 4180 | 0.05 | 0.5159 | 200 | 200 | 200 | 164.3 | 168.3 | 8.43 | 8.5004 | 3.626 | 1.6934e-05
25772 | 1024.5 | 4180 | 0.05 | 0.5159 | 200 | 200 | 200 | 164.3 | 168.3 | 8.43 | 8.5003 | 3.6251 | 1.693e-05
25773 | 1024.5 | 4180 | 0.05 | 0.5159 | 200 | 200 | 200 | 164.3 | 168.3 | 8.43 | 8.5003 | 3.6243 | 1.6926e-05
25774 | 1024.5 | 4180 | 0.05 | 0.5159 | 200 | 200 | 200 | 164.3 | 168.3 | 8.43 | 8.5003 | 3.6234 | 1.6922e-05
25775 | 1024.5 | 4180 | 0.05 | 0.5159 | 200 | 200 | 200 | 164.3 | 168.3 | 8.43 | 8.5003 | 3.6225 | 1.6918e-05
25776 | 1024.5 | 4180 | 0.05 | 0.5159 | 200 | 200 | 200 | 164.3 | 168.3 | 8.43 | 8.5003 | 3.6217 | 1.6914e-05
25777 | 1024.5 | 4180 | 0.05 | 0.5159 | 200 | 200 | 200 | 164.3 | 168.3 | 8.43 | 8.5003 | 3.6208 | 1.691e-05
25778 | 1024.5 | 4180 | 0.05 | 0.5159 | 200 | 200 | 200 | 164.3 | 168.3 | 8.43 | 8.5002 | 3.6199 | 1.6906e-05
25779 | 1024.5 | 4180 | 0.05 | 0.5159 | 200 | 200 | 200 | 164.3 | 168.3 | 8.43 | 8.5002 | 3.619 | 1.6902e-05
25780 | 1024.5 | 4180 | 0.05 | 0.5159 | 200 | 200 | 200 | 164.3 | 168.3 | 8.43 | 8.5002 | 3.6182 | 1.6898e-05
25781 | 1024.5 | 4180 | 0.05 | 0.5159 | 200 | 200 | 200 | 164.3 | 168.3 | 8.43 | 8.5002 | 3.6173 | 1.6894e-05
25782 | 1024.5 | 4180 | 0.05 | 0.5159 | 200 | 200 | 200 | 164.3 | 168.3 | 8.43 | 8.5002 | 3.6164 | 1.689e-05
25783 | 1024.5 | 4180 | 0.05 | 0.5159 | 200 | 200 | 200 | 164.3 | 168.3 | 8.43 | 8.5002 | 3.6156 | 1.6886e-05
25784 | 1024.5 | 4180 | 0.05 | 0.5159 | 200 | 200 | 200 | 164.3 | 168.3 | 8.43 | 8.5001 | 3.6147 | 1.6882e-05
25785 | 1024.5 | 4180 | 0.05 | 0.5159 | 200 | 200 | 200 | 164.3 | 168.3 | 8.43 | 8.5001 | 3.6138 | 1.6878e-05
25786 | 1024.5 | 4180 | 0.05 | 0.5159 | 200 | 200 | 200 | 164.3 | 168.3 | 8.43 | 8.5001 | 3.613 | 1.6873e-05
25787 | 1024.5 | 4180 | 0.05 | 0.5159 | 200 | 200 | 200 | 164.3 | 168.3 | 8.43 | 8.5001 | 3.6121 | 1.6869e-05
25788 | 1024.5 | 4180 | 0.05 | 0.5159 | 200 | 200 | 200 | 164.3 | 168.3 | 8.43 | 8.5001 | 3.6112 | 1.6865e-05
25789 | 1024.5 | 4180 | 0.05 | 0.5159 | 200 | 200 | 200 | 164.3 | 168.3 | 8.43 | 8.5001 | 3.6103 | 1.6861e-05
25790 | 1024.5 | 4180 | 0.05 | 0.5159 | 200 | 200 | 200 | 164.3 | 168.3 | 8.43 | 8.5 | 3.6095 | 1.6857e-05
25791 | 1024.5 | 4180 | 0.05 | 0.5159 | 200 | 200 | 200 | 164.3 | 168.3 | 8.43 | 8.5 | 3.6086 | 1.6853e-05
25792 | 1024.5 | 4180 | 0.05 | 0.5159 | 200 | 200 | 200 | 164.3 | 168.3 | 8.43 | 8.5 | 3.6077 | 1.6849e-05
25793 | 1024.5 | 4180 | 0.05 | 0.5159 | 200 | 200 | 200 | 164.3 | 168.3 | 8.43 | 8.5 | 3.6069 | 1.6845e-05
25794 | 1024.5 | 4180 | 0.05 | 0.5159 | 200 | 200 | 200 | 164.3 | 168.3 | 8.43 | 8.5 | 3.606 | 1.6841e-05
25795 | 1024.5 | 4180 | 0.05 | 0.5159 | 200 | 200 | 200 | 164.3 | 168.3 | 8.43 | 8.4999 | 3.6051 | 1.6837e-05
25796 | 1024.5 | 4180 | 0.05 | 0.5159 | 200 | 200 | 200 | 164.3 | 168.3 | 8.43 | 8.4999 | 3.6043 | 1.6833e-05
25797 | 1024.5 | 4180 | 0.05 | 0.5159 | 200 | 200 | 200 | 164.3 | 168.3 | 8.43 | 8.4999 | 3.6034 | 1.6829e-05
25798 | 1024.5 | 4180 | 0.05 | 0.5159 | 200 | 200 | 200 | 164.3 | 168.3 | 8.43 | 8.4999 | 3.6025 | 1.6825e-05
25799 | 1024.5 | 4180 | 0.05 | 0.5159 | 200 | 200 | 200 | 164.3 | 168.3 | 8.43 | 8.4999 | 3.6017 | 1.6821e-05
25800 | 1024.5 | 4180 | 0.05 | 0.5159 | 200 | 200 | 200 | 164.3 | 168.3 | 8.43 | 8.4999 | 3.6008 | 1.6817e-05
25801 | 1024.5 | 4180 | 0.05 | 0.5159 | 200 | 200 | 200 | 164.3 | 168.3 | 8.43 | 8.4998 | 3.5999 | 1.6813e-05
25802 | 1024.5 | 4180 | 0.05 | 0.5159 | 200 | 200 | 200 | 164.3 | 168.3 | 8.43 | 8.4998 | 3.5991 | 1.6809e-05
25803 | 1024.5 | 4180 | 0.05 | 0.5159 | 200 | 200 | 200 | 164.3 | 168.3 | 8.43 | 8.4998 | 3.5982 | 1.6805e-05
25804 | 1024.5 | 4180 | 0.05 | 0.5159 | 200 | 200 | 200 | 164.3 | 168.3 | 8.43 | 8.4998 | 3.5973 | 1.68e-05
25805 | 1024.5 | 4180 | 0.05 | 0.5159 | 200 | 200 | 200 | 164.3 | 168.3 | 8.43 | 8.4998 | 3.5965 | 1.6796e-05
25806 | 1024.5 | 4180 | 0.05 | 0.5159 | 200 | 200 | 200 | 164.3 | 168.3 | 8.43 | 8.4998 | 3.5956 | 1.6792e-05
25807 | 1024.5 | 4180 | 0.05 | 0.5159 | 200 | 200 | 200 | 164.3 | 168.3 | 8.43 | 8.4997 | 3.5947 | 1.6788e-05
25808 | 1024.5 | 4180 | 0.05 | 0.5159 | 200 | 200 | 200 | 164.3 | 168.3 | 8.43 | 8.4997 | 3.5939 | 1.6784e-05
25809 | 1024.5 | 4180 | 0.05 | 0.5159 | 200 | 200 | 200 | 164.3 | 168.3 | 8.43 | 8.4997 | 3.593 | 1.678e-05
25810 | 1024.5 | 4180 | 0.05 | 0.5159 | 200 | 200 | 200 | 164.3 | 168.3 | 8.43 | 8.4997 | 3.5921 | 1.6776e-05
25811 | 1024.5 | 4180 | 0.05 | 0.5159 | 200 | 200 | 200 | 164.3 | 168.3 | 8.43 | 8.4997 | 3.5913 | 1.6772e-05
25812 | 1024.5 | 4180 | 0.05 | 0.5159 | 200 | 200 | 200 | 164.3 | 168.3 | 8.43 | 8.4997 | 3.5904 | 1.6768e-05
25813 | 1024.5 | 4180 | 0.05 | 0.5159 | 200 | 200 | 200 | 164.3 | 168.3 | 8.43 | 8.4996 | 3.5895 | 1.6764e-05
25814 | 1024.5 | 4180 | 0.05 | 0.5159 | 200 | 200 | 200 | 164.3 | 168.3 | 8.43 | 8.4996 | 3.5887 | 1.676e-05
25815 | 1024.5 | 4180 | 0.05 | 0.5159 | 200 | 200 | 200 | 164.3 | 168.3 | 8.43 | 8.4996 | 3.5878 | 1.6756e-05
25816 | 1024.5 | 4180 | 0.05 | 0.5159 | 200 | 200 | 200 | 164.3 | 168.3 | 8.43 | 8.4996 | 3.587 | 1.6752e-05
25817 | 1024.5 | 4180 | 0.05 | 0.5159 | 200 | 200 | 200 | 164.3 | 168.3 | 8.43 | 8.4996 | 3.5861 | 1.6748e-05
25818 | 1024.5 | 4180 | 0.05 | 0.5159 | 200 | 200 | 200 | 164.3 | 168.3 | 8.43 | 8.4996 | 3.5852 | 1.6744e-05
25819 | 1024.5 | 4180 | 0.05 | 0.5159 | 200 | 200 | 200 | 164.3 | 168.3 | 8.43 | 8.4995 | 3.5844 | 1.674e-05
25820 | 1024.5 | 4180 | 0.05 | 0.5159 | 200 | 200 | 200 | 164.3 | 168.3 | 8.43 | 8.4995 | 3.5835 | 1.6736e-05
25821 | 1024.5 | 4180 | 0.05 | 0.5159 | 200 | 200 | 200 | 164.3 | 168.3 | 8.43 | 8.4995 | 3.5826 | 1.6732e-05
25822 | 1024.5 | 4180 | 0.05 | 0.5159 | 200 | 200 | 200 | 164.3 | 168.3 | 8.43 | 8.4995 | 3.5818 | 1.6728e-05
25823 | 1024.5 | 4180 | 0.05 | 0.5159 | 200 | 200 | 200 | 164.3 | 168.3 | 8.43 | 8.4995 | 3.5809 | 1.6724e-05
25824 | 1024.5 | 4180 | 0.05 | 0.5159 | 200 | 200 | 200 | 164.3 | 168.3 | 8.43 | 8.4995 | 3.5801 | 1.672e-05
25825 | 1024.5 | 4180 | 0.05 | 0.5159 | 200 | 200 | 200 | 164.3 | 168.3 | 8.43 | 8.4994 | 3.5792 | 1.6716e-05
25826 | 1024.5 | 4180 | 0.05 | 0.5159 | 200 | 200 | 200 | 164.3 | 168.3 | 8.43 | 8.4994 | 3.5783 | 1.6712e-05
25827 | 1024.5 | 4180 | 0.05 | 0.5159 | 200 | 200 | 200 | 164.3 | 168.3 | 8.43 | 8.4994 | 3.5775 | 1.6708e-05
25828 | 1024.5 | 4180 | 0.05 | 0.5159 | 200 | 200 | 200 | 164.3 | 168.3 | 8.43 | 8.4994 | 3.5766 | 1.6704e-05
25829 | 1024.5 | 4180 | 0.05 | 0.5159 | 200 | 200 | 200 | 164.3 | 168.3 | 8.43 | 8.4994 | 3.5757 | 1.67e-05
25830 | 1024.5 | 4180 | 0.05 | 0.5159 | 200 | 200 | 200 | 164.3 | 168.3 | 8.43 | 8.4994 | 3.5749 | 1.6696e-05
25831 | 1024.5 | 4180 | 0.05 | 0.5159 | 200 | 200 | 200 | 164.3 | 168.3 | 8.43 | 8.4993 | 3.574 | 1.6692e-05
25832 | 1024.5 | 4180 | 0.05 | 0.5159 | 200 | 200 | 200 | 164.3 | 168.3 | 8.43 | 8.4993 | 3.5732 | 1.6688e-05
25833 | 1024.5 | 4180 | 0.05 | 0.5159 | 200 | 200 | 200 | 164.3 | 168.3 | 8.43 | 8.4993 | 3.5723 | 1.6684e-05
25834 | 1024.5 | 4180 | 0.05 | 0.5159 | 200 | 200 | 200 | 164.3 | 168.3 | 8.43 | 8.4993 | 3.5714 | 1.668e-05
25835 | 1024.5 | 4180 | 0.05 | 0.5159 | 200 | 200 | 200 | 164.3 | 168.3 | 8.43 | 8.4993 | 3.5706 | 1.6676e-05
25836 | 1024.5 | 4180 | 0.05 | 0.5159 | 200 | 200 | 200 | 164.3 | 168.3 | 8.43 | 8.4993 | 3.5697 | 1.6672e-05
25837 | 1024.5 | 4180 | 0.05 | 0.5159 | 200 | 200 | 200 | 164.3 | 168.3 | 8.43 | 8.4992 | 3.5689 | 1.6668e-05
25838 | 1024.5 | 4180 | 0.05 | 0.5159 | 200 | 200 | 200 | 164.3 | 168.3 | 8.43 | 8.4992 | 3.568 | 1.6664e-05
25839 | 1024.5 | 4180 | 0.05 | 0.5159 | 200 | 200 | 200 | 164.3 | 168.3 | 8.43 | 8.4992 | 3.5671 | 1.666e-05
25840 | 1024.5 | 4180 | 0.05 | 0.5159 | 200 | 200 | 200 | 164.3 | 168.3 | 8.43 | 8.4992 | 3.5663 | 1.6656e-05
25841 | 1024.5 | 4180 | 0.05 | 0.5159 | 200 | 200 | 200 | 164.3 | 168.3 | 8.43 | 8.4992 | 3.5654 | 1.6652e-05
25842 | 1024.5 | 4180 | 0.05 | 0.5159 | 200 | 200 | 200 | 164.3 | 168.3 | 8.43 | 8.4992 | 3.5646 | 1.6648e-05
25843 | 1024.5 | 4180 | 0.05 | 0.5159 | 200 | 200 | 200 | 164.3 | 168.3 | 8.43 | 8.4991 | 3.5637 | 1.6643e-05
25844 | 1024.5 | 4180 | 0.05 | 0.5159 | 200 | 200 | 200 | 164.3 | 168.3 | 8.43 | 8.4991 | 3.5629 | 1.6639e-05
25845 | 1024.5 | 4180 | 0.05 | 0.5159 | 200 | 200 | 200 | 164.3 | 168.3 | 8.43 | 8.4991 | 3.562 | 1.6635e-05
25846 | 1024.5 | 4180 | 0.05 | 0.5159 | 200 | 200 | 200 | 164.3 | 168.3 | 8.43 | 8.4991 | 3.5611 | 1.6631e-05
25847 | 1024.5 | 4180 | 0.05 | 0.5159 | 200 | 200 | 200 | 164.3 | 168.3 | 8.43 | 8.4991 | 3.5603 | 1.6627e-05
25848 | 1024.5 | 4180 | 0.05 | 0.5159 | 200 | 200 | 200 | 164.3 | 168.3 | 8.43 | 8.4991 | 3.5594 | 1.6623e-05
25849 | 1024.5 | 4180 | 0.05 | 0.5159 | 200 | 200 | 200 | 164.3 | 168.3 | 8.43 | 8.499 | 3.5586 | 1.6619e-05
25850 | 1024.5 | 4180 | 0.05 | 0.5159 | 200 | 200 | 200 | 164.3 | 168.3 | 8.43 | 8.499 | 3.5577 | 1.6615e-05
25851 | 1024.5 | 4180 | 0.05 | 0.5159 | 200 | 200 | 200 | 164.3 | 168.3 | 8.43 | 8.499 | 3.5569 | 1.6611e-05
25852 | 1024.5 | 4180 | 0.05 | 0.5159 | 200 | 200 | 200 | 164.3 | 168.3 | 8.43 | 8.499 | 3.556 | 1.6607e-05
25853 | 1024.5 | 4180 | 0.05 | 0.5159 | 200 | 200 | 200 | 164.3 | 168.3 | 8.43 | 8.499 | 3.5551 | 1.6603e-05
25854 | 1024.5 | 4180 | 0.05 | 0.5159 | 200 | 200 | 200 | 164.3 | 168.3 | 8.43 | 8.499 | 3.5543 | 1.6599e-05
25855 | 1024.5 | 4180 | 0.05 | 0.5159 | 200 | 200 | 200 | 164.3 | 168.3 | 8.43 | 8.4989 | 3.5534 | 1.6595e-05
25856 | 1024.5 | 4180 | 0.05 | 0.5159 | 200 | 200 | 200 | 164.3 | 168.3 | 8.43 | 8.4989 | 3.5526 | 1.6591e-05
25857 | 1024.5 | 4180 | 0.05 | 0.5159 | 200 | 200 | 200 | 164.3 | 168.3 | 8.43 | 8.4989 | 3.5517 | 1.6588e-05
25858 | 1024.5 | 4180 | 0.05 | 0.5159 | 200 | 200 | 200 | 164.3 | 168.3 | 8.43 | 8.4989 | 3.5509 | 1.6584e-05
25859 | 1024.5 | 4180 | 0.05 | 0.5159 | 200 | 200 | 200 | 164.3 | 168.3 | 8.43 | 8.4989 | 3.55 | 1.658e-05
25860 | 1024.5 | 4180 | 0.05 | 0.5159 | 200 | 200 | 200 | 164.3 | 168.3 | 8.43 | 8.4989 | 3.5492 | 1.6576e-05
25861 | 1024.5 | 4180 | 0.05 | 0.5159 | 200 | 200 | 200 | 164.3 | 168.3 | 8.43 | 8.4988 | 3.5483 | 1.6572e-05
25862 | 1024.5 | 4180 | 0.05 | 0.5159 | 200 | 200 | 200 | 164.3 | 168.3 | 8.43 | 8.4988 | 3.5475 | 1.6568e-05
25863 | 1024.5 | 4180 | 0.05 | 0.5159 | 200 | 200 | 200 | 164.3 | 168.3 | 8.43 | 8.4988 | 3.5466 | 1.6564e-05
25864 | 1024.5 | 4180 | 0.05 | 0.5159 | 200 | 200 | 200 | 164.3 | 168.3 | 8.43 | 8.4988 | 3.5457 | 1.656e-05
25865 | 1024.5 | 4180 | 0.05 | 0.5159 | 200 | 200 | 200 | 164.3 | 168.3 | 8.43 | 8.4988 | 3.5449 | 1.6556e-05
25866 | 1024.5 | 4180 | 0.05 | 0.5159 | 200 | 200 | 200 | 164.3 | 168.3 | 8.43 | 8.4988 | 3.544 | 1.6552e-05
25867 | 1024.5 | 4180 | 0.05 | 0.5159 | 200 | 200 | 200 | 164.3 | 168.3 | 8.43 | 8.4987 | 3.5432 | 1.6548e-05
25868 | 1024.5 | 4180 | 0.05 | 0.5159 | 200 | 200 | 200 | 164.3 | 168.3 | 8.43 | 8.4987 | 3.5423 | 1.6544e-05
25869 | 1024.5 | 4180 | 0.05 | 0.5159 | 200 | 200 | 200 | 164.3 | 168.3 | 8.43 | 8.4987 | 3.5415 | 1.654e-05
25870 | 1024.5 | 4180 | 0.05 | 0.5159 | 200 | 200 | 200 | 164.3 | 168.3 | 8.43 | 8.4987 | 3.5406 | 1.6536e-05
25871 | 1024.5 | 4180 | 0.05 | 0.5159 | 200 | 200 | 200 | 164.3 | 168.3 | 8.43 | 8.4987 | 3.5398 | 1.6532e-05
25872 | 1024.5 | 4180 | 0.05 | 0.5159 | 200 | 200 | 200 | 164.3 | 168.3 | 8.43 | 8.4987 | 3.5389 | 1.6528e-05
25873 | 1024.5 | 4180 | 0.05 | 0.5159 | 200 | 200 | 200 | 164.3 | 168.3 | 8.43 | 8.4986 | 3.5381 | 1.6524e-05
25874 | 1024.5 | 4180 | 0.05 | 0.5159 | 200 | 200 | 200 | 164.3 | 168.3 | 8.43 | 8.4986 | 3.5372 | 1.652e-05
25875 | 1024.5 | 4180 | 0.05 | 0.5159 | 200 | 200 | 200 | 164.3 | 168.3 | 8.43 | 8.4986 | 3.5364 | 1.6516e-05
25876 | 1024.5 | 4180 | 0.05 | 0.5159 | 200 | 200 | 200 | 164.3 | 168.3 | 8.43 | 8.4986 | 3.5355 | 1.6512e-05
25877 | 1024.5 | 4180 | 0.05 | 0.5159 | 200 | 200 | 200 | 164.3 | 168.3 | 8.43 | 8.4986 | 3.5347 | 1.6508e-05
25878 | 1024.5 | 4180 | 0.05 | 0.5159 | 200 | 200 | 200 | 164.3 | 168.3 | 8.43 | 8.4986 | 3.5338 | 1.6504e-05
25879 | 1024.5 | 4180 | 0.05 | 0.5159 | 200 | 200 | 200 | 164.3 | 168.3 | 8.43 | 8.4985 | 3.533 | 1.65e-05
25880 | 1024.5 | 4180 | 0.05 | 0.5159 | 200 | 200 | 200 | 164.3 | 168.3 | 8.43 | 8.4985 | 3.5321 | 1.6496e-05
25881 | 1024.5 | 4180 | 0.05 | 0.5159 | 200 | 200 | 200 | 164.3 | 168.3 | 8.43 | 8.4985 | 3.5313 | 1.6492e-05
25882 | 1024.5 | 4180 | 0.05 | 0.5159 | 200 | 200 | 200 | 164.3 | 168.3 | 8.43 | 8.4985 | 3.5304 | 1.6488e-05
25883 | 1024.5 | 4180 | 0.05 | 0.5159 | 200 | 200 | 200 | 164.3 | 168.3 | 8.43 | 8.4985 | 3.5296 | 1.6484e-05
25884 | 1024.5 | 4180 | 0.05 | 0.5159 | 200 | 200 | 200 | 164.3 | 168.3 | 8.43 | 8.4985 | 3.5287 | 1.648e-05
25885 | 1024.5 | 4180 | 0.05 | 0.5159 | 200 | 200 | 200 | 164.3 | 168.3 | 8.43 | 8.4985 | 3.5279 | 1.6476e-05
25886 | 1024.5 | 4180 | 0.05 | 0.5159 | 200 | 200 | 200 | 164.3 | 168.3 | 8.43 | 8.4984 | 3.527 | 1.6472e-05
25887 | 1024.5 | 4180 | 0.05 | 0.5159 | 200 | 200 | 200 | 164.3 | 168.3 | 8.43 | 8.4984 | 3.5262 | 1.6468e-05
25888 | 1024.5 | 4180 | 0.05 | 0.5159 | 200 | 200 | 200 | 164.3 | 168.3 | 8.43 | 8.4984 | 3.5253 | 1.6464e-05
25889 | 1024.5 | 4180 | 0.05 | 0.5159 | 200 | 200 | 200 | 164.3 | 168.3 | 8.43 | 8.4984 | 3.5245 | 1.646e-05
25890 | 1024.5 | 4180 | 0.05 | 0.5159 | 200 | 200 | 200 | 164.3 | 168.3 | 8.43 | 8.4984 | 3.5236 | 1.6456e-05
25891 | 1024.5 | 4180 | 0.05 | 0.5159 | 200 | 200 | 200 | 164.3 | 168.3 | 8.43 | 8.4984 | 3.5228 | 1.6452e-05
25892 | 1024.5 | 4180 | 0.05 | 0.5159 | 200 | 200 | 200 | 164.3 | 168.3 | 8.43 | 8.4983 | 3.5219 | 1.6448e-05
25893 | 1024.5 | 4180 | 0.05 | 0.5159 | 200 | 200 | 200 | 164.3 | 168.3 | 8.43 | 8.4983 | 3.5211 | 1.6444e-05
25894 | 1024.5 | 4180 | 0.05 | 0.5159 | 200 | 200 | 200 | 164.3 | 168.3 | 8.43 | 8.4983 | 3.5202 | 1.644e-05
25895 | 1024.5 | 4180 | 0.05 | 0.5159 | 200 | 200 | 200 | 164.3 | 168.3 | 8.43 | 8.4983 | 3.5194 | 1.6436e-05
25896 | 1024.5 | 4180 | 0.05 | 0.5159 | 200 | 200 | 200 | 164.3 | 168.3 | 8.43 | 8.4983 | 3.5185 | 1.6432e-05
25897 | 1024.5 | 4180 | 0.05 | 0.5159 | 200 | 200 | 200 | 164.3 | 168.3 | 8.43 | 8.4983 | 3.5177 | 1.6429e-05
25898 | 1024.5 | 4180 | 0.05 | 0.5159 | 200 | 200 | 200 | 164.3 | 168.3 | 8.43 | 8.4982 | 3.5168 | 1.6425e-05
25899 | 1024.5 | 4180 | 0.05 | 0.5159 | 200 | 200 | 200 | 164.3 | 168.3 | 8.43 | 8.4982 | 3.516 | 1.6421e-05
25900 | 1024.5 | 4180 | 0.05 | 0.5159 | 200 | 200 | 200 | 164.3 | 168.3 | 8.43 | 8.4982 | 3.5151 | 1.6417e-05
25901 | 1024.5 | 4180 | 0.05 | 0.5159 | 200 | 200 | 200 | 164.3 | 168.3 | 8.43 | 8.4982 | 3.5143 | 1.6413e-05
25902 | 1024.5 | 4180 | 0.05 | 0.5159 | 200 | 200 | 200 | 164.3 | 168.3 | 8.43 | 8.4982 | 3.5135 | 1.6409e-05
25903 | 1024.5 | 4180 | 0.05 | 0.5159 | 200 | 200 | 200 | 164.3 | 168.3 | 8.43 | 8.4982 | 3.5126 | 1.6405e-05
25904 | 1024.5 | 4180 | 0.05 | 0.5159 | 200 | 200 | 200 | 164.3 | 168.3 | 8.43 | 8.4981 | 3.5118 | 1.6401e-05
25905 | 1024.5 | 4180 | 0.05 | 0.5159 | 200 | 200 | 200 | 164.3 | 168.3 | 8.43 | 8.4981 | 3.5109 | 1.6397e-05
25906 | 1024.5 | 4180 | 0.05 | 0.5159 | 200 | 200 | 200 | 164.3 | 168.3 | 8.43 | 8.4981 | 3.5101 | 1.6393e-05
25907 | 1024.5 | 4180 | 0.05 | 0.5159 | 200 | 200 | 200 | 164.3 | 168.3 | 8.43 | 8.4981 | 3.5092 | 1.6389e-05
25908 | 1024.5 | 4180 | 0.05 | 0.5159 | 200 | 200 | 200 | 164.3 | 168.3 | 8.43 | 8.4981 | 3.5084 | 1.6385e-05
25909 | 1024.5 | 4180 | 0.05 | 0.5159 | 200 | 200 | 200 | 164.3 | 168.3 | 8.43 | 8.4981 | 3.5075 | 1.6381e-05
25910 | 1024.5 | 4180 | 0.05 | 0.5159 | 200 | 200 | 200 | 164.3 | 168.3 | 8.43 | 8.498 | 3.5067 | 1.6377e-05
25911 | 1024.5 | 4180 | 0.05 | 0.5159 | 200 | 200 | 200 | 164.3 | 168.3 | 8.43 | 8.498 | 3.5059 | 1.6373e-05
25912 | 1024.5 | 4180 | 0.05 | 0.5159 | 200 | 200 | 200 | 164.3 | 168.3 | 8.43 | 8.498 | 3.505 | 1.6369e-05
25913 | 1024.5 | 4180 | 0.05 | 0.5159 | 200 | 200 | 200 | 164.3 | 168.3 | 8.43 | 8.498 | 3.5042 | 1.6365e-05
25914 | 1024.5 | 4180 | 0.05 | 0.5159 | 200 | 200 | 200 | 164.3 | 168.3 | 8.43 | 8.498 | 3.5033 | 1.6361e-05
25915 | 1024.5 | 4180 | 0.05 | 0.5159 | 200 | 200 | 200 | 164.3 | 168.3 | 8.43 | 8.498 | 3.5025 | 1.6358e-05
25916 | 1024.5 | 4180 | 0.05 | 0.5159 | 200 | 200 | 200 | 164.3 | 168.3 | 8.43 | 8.4979 | 3.5016 | 1.6354e-05
25917 | 1024.5 | 4180 | 0.05 | 0.5159 | 200 | 200 | 200 | 164.3 | 168.3 | 8.43 | 8.4979 | 3.5008 | 1.635e-05
25918 | 1024.5 | 4180 | 0.05 | 0.5159 | 200 | 200 | 200 | 164.3 | 168.3 | 8.43 | 8.4979 | 3.4999 | 1.6346e-05
25919 | 1024.5 | 4180 | 0.05 | 0.5159 | 200 | 200 | 200 | 164.3 | 168.3 | 8.43 | 8.4979 | 3.4991 | 1.6342e-05
25920 | 1024.5 | 4180 | 0.05 | 0.5159 | 200 | 200 | 200 | 164.3 | 168.3 | 8.43 | 8.4979 | 3.4983 | 1.6338e-05
25921 | 1024.5 | 4180 | 0.05 | 0.5159 | 200 | 200 | 200 | 164.3 | 168.3 | 8.43 | 8.4979 | 3.4974 | 1.6334e-05
25922 | 1024.5 | 4180 | 0.05 | 0.5159 | 200 | 200 | 200 | 164.3 | 168.3 | 8.43 | 8.4978 | 3.4966 | 1.633e-05
25923 | 1024.5 | 4180 | 0.05 | 0.5159 | 200 | 200 | 200 | 164.3 | 168.3 | 8.43 | 8.4978 | 3.4957 | 1.6326e-05
25924 | 1024.5 | 4180 | 0.05 | 0.5159 | 200 | 200 | 200 | 164.3 | 168.3 | 8.43 | 8.4978 | 3.4949 | 1.6322e-05
25925 | 1024.5 | 4180 | 0.05 | 0.5159 | 200 | 200 | 200 | 164.3 | 168.3 | 8.43 | 8.4978 | 3.4941 | 1.6318e-05
25926 | 1024.5 | 4180 | 0.05 | 0.5159 | 200 | 200 | 200 | 164.3 | 168.3 | 8.43 | 8.4978 | 3.4932 | 1.6314e-05
25927 | 1024.5 | 4180 | 0.05 | 0.5159 | 200 | 200 | 200 | 164.3 | 168.3 | 8.43 | 8.4978 | 3.4924 | 1.631e-05
25928 | 1024.5 | 4180 | 0.05 | 0.5159 | 200 | 200 | 200 | 164.3 | 168.3 | 8.43 | 8.4977 | 3.4915 | 1.6306e-05
25929 | 1024.5 | 4180 | 0.05 | 0.5159 | 200 | 200 | 200 | 164.3 | 168.3 | 8.43 | 8.4977 | 3.4907 | 1.6302e-05
25930 | 1024.5 | 4180 | 0.05 | 0.5159 | 200 | 200 | 200 | 164.3 | 168.3 | 8.43 | 8.4977 | 3.4899 | 1.6299e-05
25931 | 1024.5 | 4180 | 0.05 | 0.5159 | 200 | 200 | 200 | 164.3 | 168.3 | 8.43 | 8.4977 | 3.489 | 1.6295e-05
25932 | 1024.5 | 4180 | 0.05 | 0.5159 | 200 | 200 | 200 | 164.3 | 168.3 | 8.43 | 8.4977 | 3.4882 | 1.6291e-05
25933 | 1024.5 | 4180 | 0.05 | 0.5159 | 200 | 200 | 200 | 164.3 | 168.3 | 8.43 | 8.4977 | 3.4873 | 1.6287e-05
25934 | 1024.5 | 4180 | 0.05 | 0.5159 | 200 | 200 | 200 | 164.3 | 168.3 | 8.43 | 8.4976 | 3.4865 | 1.6283e-05
25935 | 1024.5 | 4180 | 0.05 | 0.5159 | 200 | 200 | 200 | 164.3 | 168.3 | 8.43 | 8.4976 | 3.4857 | 1.6279e-05
25936 | 1024.5 | 4180 | 0.05 | 0.5159 | 200 | 200 | 200 | 164.3 | 168.3 | 8.43 | 8.4976 | 3.4848 | 1.6275e-05
25937 | 1024.5 | 4180 | 0.05 | 0.5159 | 200 | 200 | 200 | 164.3 | 168.3 | 8.43 | 8.4976 | 3.484 | 1.6271e-05
25938 | 1024.5 | 4180 | 0.05 | 0.5159 | 200 | 200 | 200 | 164.3 | 168.3 | 8.43 | 8.4976 | 3.4831 | 1.6267e-05
25939 | 1024.5 | 4180 | 0.05 | 0.5159 | 200 | 200 | 200 | 164.3 | 168.3 | 8.43 | 8.4976 | 3.4823 | 1.6263e-05
25940 | 1024.5 | 4180 | 0.05 | 0.5159 | 200 | 200 | 200 | 164.3 | 168.3 | 8.43 | 8.4975 | 3.4815 | 1.6259e-05
25941 | 1024.5 | 4180 | 0.05 | 0.5159 | 200 | 200 | 200 | 164.3 | 168.3 | 8.43 | 8.4975 | 3.4806 | 1.6255e-05
25942 | 1024.5 | 4180 | 0.05 | 0.5159 | 200 | 200 | 200 | 164.3 | 168.3 | 8.43 | 8.4975 | 3.4798 | 1.6252e-05
25943 | 1024.5 | 4180 | 0.05 | 0.5159 | 200 | 200 | 200 | 164.3 | 168.3 | 8.43 | 8.4975 | 3.4789 | 1.6248e-05
25944 | 1024.5 | 4180 | 0.05 | 0.5159 | 200 | 200 | 200 | 164.3 | 168.3 | 8.43 | 8.4975 | 3.4781 | 1.6244e-05
25945 | 1024.5 | 4180 | 0.05 | 0.5159 | 200 | 200 | 200 | 164.3 | 168.3 | 8.43 | 8.4975 | 3.4773 | 1.624e-05
25946 | 1024.5 | 4180 | 0.05 | 0.5159 | 200 | 200 | 200 | 164.3 | 168.3 | 8.43 | 8.4975 | 3.4764 | 1.6236e-05
25947 | 1024.5 | 4180 | 0.05 | 0.5159 | 200 | 200 | 200 | 164.3 | 168.3 | 8.43 | 8.4974 | 3.4756 | 1.6232e-05
25948 | 1024.5 | 4180 | 0.05 | 0.5159 | 200 | 200 | 200 | 164.3 | 168.3 | 8.43 | 8.4974 | 3.4748 | 1.6228e-05
25949 | 1024.5 | 4180 | 0.05 | 0.5159 | 200 | 200 | 200 | 164.3 | 168.3 | 8.43 | 8.4974 | 3.4739 | 1.6224e-05
25950 | 1024.5 | 4180 | 0.05 | 0.5159 | 200 | 200 | 200 | 164.3 | 168.3 | 8.43 | 8.4974 | 3.4731 | 1.622e-05
25951 | 1024.5 | 4180 | 0.05 | 0.5159 | 200 | 200 | 200 | 164.3 | 168.3 | 8.43 | 8.4974 | 3.4723 | 1.6216e-05
25952 | 1024.5 | 4180 | 0.05 | 0.5159 | 200 | 200 | 200 | 164.3 | 168.3 | 8.43 | 8.4974 | 3.4714 | 1.6212e-05
25953 | 1024.5 | 4180 | 0.05 | 0.5159 | 200 | 200 | 200 | 164.3 | 168.3 | 8.43 | 8.4973 | 3.4706 | 1.6209e-05
25954 | 1024.5 | 4180 | 0.05 | 0.5159 | 200 | 200 | 200 | 164.3 | 168.3 | 8.43 | 8.4973 | 3.4697 | 1.6205e-05
25955 | 1024.5 | 4180 | 0.05 | 0.5159 | 200 | 200 | 200 | 164.3 | 168.3 | 8.43 | 8.4973 | 3.4689 | 1.6201e-05
25956 | 1024.5 | 4180 | 0.05 | 0.5159 | 200 | 200 | 200 | 164.3 | 168.3 | 8.43 | 8.4973 | 3.4681 | 1.6197e-05
25957 | 1024.5 | 4180 | 0.05 | 0.5159 | 200 | 200 | 200 | 164.3 | 168.3 | 8.43 | 8.4973 | 3.4672 | 1.6193e-05
25958 | 1024.5 | 4180 | 0.05 | 0.5159 | 200 | 200 | 200 | 164.3 | 168.3 | 8.43 | 8.4973 | 3.4664 | 1.6189e-05
25959 | 1024.5 | 4180 | 0.05 | 0.5159 | 200 | 200 | 200 | 164.3 | 168.3 | 8.43 | 8.4972 | 3.4656 | 1.6185e-05
25960 | 1024.5 | 4180 | 0.05 | 0.5159 | 200 | 200 | 200 | 164.3 | 168.3 | 8.43 | 8.4972 | 3.4647 | 1.6181e-05
25961 | 1024.5 | 4180 | 0.05 | 0.5159 | 200 | 200 | 200 | 164.3 | 168.3 | 8.43 | 8.4972 | 3.4639 | 1.6177e-05
25962 | 1024.5 | 4180 | 0.05 | 0.5159 | 200 | 200 | 200 | 164.3 | 168.3 | 8.43 | 8.4972 | 3.4631 | 1.6173e-05
25963 | 1024.5 | 4180 | 0.05 | 0.5159 | 200 | 200 | 200 | 164.3 | 168.3 | 8.43 | 8.4972 | 3.4622 | 1.617e-05
25964 | 1024.5 | 4180 | 0.05 | 0.5159 | 200 | 200 | 200 | 164.3 | 168.3 | 8.43 | 8.4972 | 3.4614 | 1.6166e-05
25965 | 1024.5 | 4180 | 0.05 | 0.5159 | 200 | 200 | 200 | 164.3 | 168.3 | 8.43 | 8.4971 | 3.4606 | 1.6162e-05
25966 | 1024.5 | 4180 | 0.05 | 0.5159 | 200 | 200 | 200 | 164.3 | 168.3 | 8.43 | 8.4971 | 3.4597 | 1.6158e-05
25967 | 1024.5 | 4180 | 0.05 | 0.5159 | 200 | 200 | 200 | 164.3 | 168.3 | 8.43 | 8.4971 | 3.4589 | 1.6154e-05
25968 | 1024.5 | 4180 | 0.05 | 0.5159 | 200 | 200 | 200 | 164.3 | 168.3 | 8.43 | 8.4971 | 3.4581 | 1.615e-05
25969 | 1024.5 | 4180 | 0.05 | 0.5159 | 200 | 200 | 200 | 164.3 | 168.3 | 8.43 | 8.4971 | 3.4572 | 1.6146e-05
25970 | 1024.5 | 4180 | 0.05 | 0.5159 | 200 | 200 | 200 | 164.3 | 168.3 | 8.43 | 8.4971 | 3.4564 | 1.6142e-05
25971 | 1024.5 | 4180 | 0.05 | 0.5159 | 200 | 200 | 200 | 164.3 | 168.3 | 8.43 | 8.497 | 3.4556 | 1.6138e-05
25972 | 1024.5 | 4180 | 0.05 | 0.5159 | 200 | 200 | 200 | 164.3 | 168.3 | 8.43 | 8.497 | 3.4547 | 1.6135e-05
25973 | 1024.5 | 4180 | 0.05 | 0.5159 | 200 | 200 | 200 | 164.3 | 168.3 | 8.43 | 8.497 | 3.4539 | 1.6131e-05
25974 | 1024.5 | 4180 | 0.05 | 0.5159 | 200 | 200 | 200 | 164.3 | 168.3 | 8.43 | 8.497 | 3.4531 | 1.6127e-05
25975 | 1024.5 | 4180 | 0.05 | 0.5159 | 200 | 200 | 200 | 164.3 | 168.3 | 8.43 | 8.497 | 3.4523 | 1.6123e-05
25976 | 1024.5 | 4180 | 0.05 | 0.5159 | 200 | 200 | 200 | 164.3 | 168.3 | 8.43 | 8.497 | 3.4514 | 1.6119e-05
25977 | 1024.5 | 4180 | 0.05 | 0.5159 | 200 | 200 | 200 | 164.3 | 168.3 | 8.43 | 8.497 | 3.4506 | 1.6115e-05
25978 | 1024.5 | 4180 | 0.05 | 0.5159 | 200 | 200 | 200 | 164.3 | 168.3 | 8.43 | 8.4969 | 3.4498 | 1.6111e-05
25979 | 1024.5 | 4180 | 0.05 | 0.5159 | 200 | 200 | 200 | 164.3 | 168.3 | 8.43 | 8.4969 | 3.4489 | 1.6107e-05
25980 | 1024.5 | 4180 | 0.05 | 0.5159 | 200 | 200 | 200 | 164.3 | 168.3 | 8.43 | 8.4969 | 3.4481 | 1.6104e-05
25981 | 1024.5 | 4180 | 0.05 | 0.5159 | 200 | 200 | 200 | 164.3 | 168.3 | 8.43 | 8.4969 | 3.4473 | 1.61e-05
25982 | 1024.5 | 4180 | 0.05 | 0.5159 | 200 | 200 | 200 | 164.3 | 168.3 | 8.43 | 8.4969 | 3.4464 | 1.6096e-05
25983 | 1024.5 | 4180 | 0.05 | 0.5159 | 200 | 200 | 200 | 164.3 | 168.3 | 8.43 | 8.4969 | 3.4456 | 1.6092e-05
25984 | 1024.5 | 4180 | 0.05 | 0.5159 | 200 | 200 | 200 | 164.3 | 168.3 | 8.43 | 8.4968 | 3.4448 | 1.6088e-05
25985 | 1024.5 | 4180 | 0.05 | 0.5159 | 200 | 200 | 200 | 164.3 | 168.3 | 8.43 | 8.4968 | 3.444 | 1.6084e-05
25986 | 1024.5 | 4180 | 0.05 | 0.5159 | 200 | 200 | 200 | 164.3 | 168.3 | 8.43 | 8.4968 | 3.4431 | 1.608e-05
25987 | 1024.5 | 4180 | 0.05 | 0.5159 | 200 | 200 | 200 | 164.3 | 168.3 | 8.43 | 8.4968 | 3.4423 | 1.6076e-05
25988 | 1024.5 | 4180 | 0.05 | 0.5159 | 200 | 200 | 200 | 164.3 | 168.3 | 8.43 | 8.4968 | 3.4415 | 1.6073e-05
25989 | 1024.5 | 4180 | 0.05 | 0.5159 | 200 | 200 | 200 | 164.3 | 168.3 | 8.43 | 8.4968 | 3.4406 | 1.6069e-05
25990 | 1024.5 | 4180 | 0.05 | 0.5159 | 200 | 200 | 200 | 164.3 | 168.3 | 8.43 | 8.4967 | 3.4398 | 1.6065e-05
25991 | 1024.5 | 4180 | 0.05 | 0.5159 | 200 | 200 | 200 | 164.3 | 168.3 | 8.43 | 8.4967 | 3.439 | 1.6061e-05
25992 | 1024.5 | 4180 | 0.05 | 0.5159 | 200 | 200 | 200 | 164.3 | 168.3 | 8.43 | 8.4967 | 3.4382 | 1.6057e-05
25993 | 1024.5 | 4180 | 0.05 | 0.5159 | 200 | 200 | 200 | 164.3 | 168.3 | 8.43 | 8.4967 | 3.4373 | 1.6053e-05
25994 | 1024.5 | 4180 | 0.05 | 0.5159 | 200 | 200 | 200 | 164.3 | 168.3 | 8.43 | 8.4967 | 3.4365 | 1.6049e-05
25995 | 1024.5 | 4180 | 0.05 | 0.5159 | 200 | 200 | 200 | 164.3 | 168.3 | 8.43 | 8.4967 | 3.4357 | 1.6046e-05
25996 | 1024.5 | 4180 | 0.05 | 0.5159 | 200 | 200 | 200 | 164.3 | 168.3 | 8.43 | 8.4966 | 3.4348 | 1.6042e-05
25997 | 1024.5 | 4180 | 0.05 | 0.5159 | 200 | 200 | 200 | 164.3 | 168.3 | 8.43 | 8.4966 | 3.434 | 1.6038e-05
25998 | 1024.5 | 4180 | 0.05 | 0.5159 | 200 | 200 | 200 | 164.3 | 168.3 | 8.43 | 8.4966 | 3.4332 | 1.6034e-05
25999 | 1024.5 | 4180 | 0.05 | 0.5159 | 200 | 200 | 200 | 164.3 | 168.3 | 8.43 | 8.4966 | 3.4324 | 1.603e-05
26000 | 1024.5 | 4180 | 0.05 | 0.5159 | 200 | 200 | 200 | 164.3 | 168.3 | 8.43 | 8.4966 | 3.4315 | 1.6026e-05
26001 | 1024.5 | 4180 | 0.05 | 0.5159 | 200 | 200 | 200 | 164.3 | 168.3 | 8.43 | 8.4966 | 3.4307 | 1.6022e-05
26002 | 1024.5 | 4180 | 0.05 | 0.5159 | 200 | 200 | 200 | 164.3 | 168.3 | 8.43 | 8.4965 | 3.4299 | 1.6018e-05
26003 | 1024.5 | 4180 | 0.05 | 0.5159 | 200 | 200 | 200 | 164.3 | 168.3 | 8.43 | 8.4965 | 3.4291 | 1.6015e-05
26004 | 1024.5 | 4180 | 0.05 | 0.5159 | 200 | 200 | 200 | 164.3 | 168.3 | 8.43 | 8.4965 | 3.4282 | 1.6011e-05
26005 | 1024.5 | 4180 | 0.05 | 0.5159 | 200 | 200 | 200 | 164.3 | 168.3 | 8.43 | 8.4965 | 3.4274 | 1.6007e-05
26006 | 1024.5 | 4180 | 0.05 | 0.5159 | 200 | 200 | 200 | 164.3 | 168.3 | 8.43 | 8.4965 | 3.4266 | 1.6003e-05
26007 | 1024.5 | 4180 | 0.05 | 0.5159 | 200 | 200 | 200 | 164.3 | 168.3 | 8.43 | 8.4965 | 3.4258 | 1.5999e-05
26008 | 1024.5 | 4180 | 0.05 | 0.5159 | 200 | 200 | 200 | 164.3 | 168.3 | 8.43 | 8.4965 | 3.4249 | 1.5995e-05
26009 | 1024.5 | 4180 | 0.05 | 0.5159 | 200 | 200 | 200 | 164.3 | 168.3 | 8.43 | 8.4964 | 3.4241 | 1.5992e-05
26010 | 1024.5 | 4180 | 0.05 | 0.5159 | 200 | 200 | 200 | 164.3 | 168.3 | 8.43 | 8.4964 | 3.4233 | 1.5988e-05
26011 | 1024.5 | 4180 | 0.05 | 0.5159 | 200 | 200 | 200 | 164.3 | 168.3 | 8.43 | 8.4964 | 3.4225 | 1.5984e-05
26012 | 1024.5 | 4180 | 0.05 | 0.5159 | 200 | 200 | 200 | 164.3 | 168.3 | 8.43 | 8.4964 | 3.4216 | 1.598e-05
26013 | 1024.5 | 4180 | 0.05 | 0.5159 | 200 | 200 | 200 | 164.3 | 168.3 | 8.43 | 8.4964 | 3.4208 | 1.5976e-05
26014 | 1024.5 | 4180 | 0.05 | 0.5159 | 200 | 200 | 200 | 164.3 | 168.3 | 8.43 | 8.4964 | 3.42 | 1.5972e-05
26015 | 1024.5 | 4180 | 0.05 | 0.5159 | 200 | 200 | 200 | 164.3 | 168.3 | 8.43 | 8.4963 | 3.4192 | 1.5968e-05
26016 | 1024.5 | 4180 | 0.05 | 0.5159 | 200 | 200 | 200 | 164.3 | 168.3 | 8.43 | 8.4963 | 3.4183 | 1.5965e-05
26017 | 1024.5 | 4180 | 0.05 | 0.5159 | 200 | 200 | 200 | 164.3 | 168.3 | 8.43 | 8.4963 | 3.4175 | 1.5961e-05
26018 | 1024.5 | 4180 | 0.05 | 0.5159 | 200 | 200 | 200 | 164.3 | 168.3 | 8.43 | 8.4963 | 3.4167 | 1.5957e-05
26019 | 1024.5 | 4180 | 0.05 | 0.5159 | 200 | 200 | 200 | 164.3 | 168.3 | 8.43 | 8.4963 | 3.4159 | 1.5953e-05
26020 | 1024.5 | 4180 | 0.05 | 0.5159 | 200 | 200 | 200 | 164.3 | 168.3 | 8.43 | 8.4963 | 3.4151 | 1.5949e-05
26021 | 1024.5 | 4180 | 0.05 | 0.5159 | 200 | 200 | 200 | 164.3 | 168.3 | 8.43 | 8.4962 | 3.4142 | 1.5945e-05
26022 | 1024.5 | 4180 | 0.05 | 0.5159 | 200 | 200 | 200 | 164.3 | 168.3 | 8.43 | 8.4962 | 3.4134 | 1.5942e-05
26023 | 1024.5 | 4180 | 0.05 | 0.5159 | 200 | 200 | 200 | 164.3 | 168.3 | 8.43 | 8.4962 | 3.4126 | 1.5938e-05
26024 | 1024.5 | 4180 | 0.05 | 0.5159 | 200 | 200 | 200 | 164.3 | 168.3 | 8.43 | 8.4962 | 3.4118 | 1.5934e-05
26025 | 1024.5 | 4180 | 0.05 | 0.5159 | 200 | 200 | 200 | 164.3 | 168.3 | 8.43 | 8.4962 | 3.4109 | 1.593e-05
26026 | 1024.5 | 4180 | 0.05 | 0.5159 | 200 | 200 | 200 | 164.3 | 168.3 | 8.43 | 8.4962 | 3.4101 | 1.5926e-05
26027 | 1024.5 | 4180 | 0.05 | 0.5159 | 200 | 200 | 200 | 164.3 | 168.3 | 8.43 | 8.4961 | 3.4093 | 1.5922e-05
26028 | 1024.5 | 4180 | 0.05 | 0.5159 | 200 | 200 | 200 | 164.3 | 168.3 | 8.43 | 8.4961 | 3.4085 | 1.5919e-05
26029 | 1024.5 | 4180 | 0.05 | 0.5159 | 200 | 200 | 200 | 164.3 | 168.3 | 8.43 | 8.4961 | 3.4077 | 1.5915e-05
26030 | 1024.5 | 4180 | 0.05 | 0.5159 | 200 | 200 | 200 | 164.3 | 168.3 | 8.43 | 8.4961 | 3.4068 | 1.5911e-05
26031 | 1024.5 | 4180 | 0.05 | 0.5159 | 200 | 200 | 200 | 164.3 | 168.3 | 8.43 | 8.4961 | 3.406 | 1.5907e-05
26032 | 1024.5 | 4180 | 0.05 | 0.5159 | 200 | 200 | 200 | 164.3 | 168.3 | 8.43 | 8.4961 | 3.4052 | 1.5903e-05
26033 | 1024.5 | 4180 | 0.05 | 0.5159 | 200 | 200 | 200 | 164.3 | 168.3 | 8.43 | 8.4961 | 3.4044 | 1.5899e-05
26034 | 1024.5 | 4180 | 0.05 | 0.5159 | 200 | 200 | 200 | 164.3 | 168.3 | 8.43 | 8.496 | 3.4036 | 1.5896e-05
26035 | 1024.5 | 4180 | 0.05 | 0.5159 | 200 | 200 | 200 | 164.3 | 168.3 | 8.43 | 8.496 | 3.4027 | 1.5892e-05
26036 | 1024.5 | 4180 | 0.05 | 0.5159 | 200 | 200 | 200 | 164.3 | 168.3 | 8.43 | 8.496 | 3.4019 | 1.5888e-05
26037 | 1024.5 | 4180 | 0.05 | 0.5159 | 200 | 200 | 200 | 164.3 | 168.3 | 8.43 | 8.496 | 3.4011 | 1.5884e-05
26038 | 1024.5 | 4180 | 0.05 | 0.5159 | 200 | 200 | 200 | 164.3 | 168.3 | 8.43 | 8.496 | 3.4003 | 1.588e-05
26039 | 1024.5 | 4180 | 0.05 | 0.5159 | 200 | 200 | 200 | 164.3 | 168.3 | 8.43 | 8.496 | 3.3995 | 1.5876e-05
26040 | 1024.5 | 4180 | 0.05 | 0.5159 | 200 | 200 | 200 | 164.3 | 168.3 | 8.43 | 8.4959 | 3.3987 | 1.5873e-05
26041 | 1024.5 | 4180 | 0.05 | 0.5159 | 200 | 200 | 200 | 164.3 | 168.3 | 8.43 | 8.4959 | 3.3978 | 1.5869e-05
26042 | 1024.5 | 4180 | 0.05 | 0.5159 | 200 | 200 | 200 | 164.3 | 168.3 | 8.43 | 8.4959 | 3.397 | 1.5865e-05
26043 | 1024.5 | 4180 | 0.05 | 0.5159 | 200 | 200 | 200 | 164.3 | 168.3 | 8.43 | 8.4959 | 3.3962 | 1.5861e-05
26044 | 1024.5 | 4180 | 0.05 | 0.5159 | 200 | 200 | 200 | 164.3 | 168.3 | 8.43 | 8.4959 | 3.3954 | 1.5857e-05
26045 | 1024.5 | 4180 | 0.05 | 0.5159 | 200 | 200 | 200 | 164.3 | 168.3 | 8.43 | 8.4959 | 3.3946 | 1.5854e-05
26046 | 1024.5 | 4180 | 0.05 | 0.5159 | 200 | 200 | 200 | 164.3 | 168.3 | 8.43 | 8.4958 | 3.3937 | 1.585e-05
26047 | 1024.5 | 4180 | 0.05 | 0.5159 | 200 | 200 | 200 | 164.3 | 168.3 | 8.43 | 8.4958 | 3.3929 | 1.5846e-05
26048 | 1024.5 | 4180 | 0.05 | 0.5159 | 200 | 200 | 200 | 164.3 | 168.3 | 8.43 | 8.4958 | 3.3921 | 1.5842e-05
26049 | 1024.5 | 4180 | 0.05 | 0.5159 | 200 | 200 | 200 | 164.3 | 168.3 | 8.43 | 8.4958 | 3.3913 | 1.5838e-05
26050 | 1024.5 | 4180 | 0.05 | 0.5159 | 200 | 200 | 200 | 164.3 | 168.3 | 8.43 | 8.4958 | 3.3905 | 1.5834e-05
26051 | 1024.5 | 4180 | 0.05 | 0.5159 | 200 | 200 | 200 | 164.3 | 168.3 | 8.43 | 8.4958 | 3.3897 | 1.5831e-05
26052 | 1024.5 | 4180 | 0.05 | 0.5159 | 200 | 200 | 200 | 164.3 | 168.3 | 8.43 | 8.4958 | 3.3888 | 1.5827e-05
26053 | 1024.5 | 4180 | 0.05 | 0.5159 | 200 | 200 | 200 | 164.3 | 168.3 | 8.43 | 8.4957 | 3.388 | 1.5823e-05
26054 | 1024.5 | 4180 | 0.05 | 0.5159 | 200 | 200 | 200 | 164.3 | 168.3 | 8.43 | 8.4957 | 3.3872 | 1.5819e-05
26055 | 1024.5 | 4180 | 0.05 | 0.5159 | 200 | 200 | 200 | 164.3 | 168.3 | 8.43 | 8.4957 | 3.3864 | 1.5815e-05
26056 | 1024.5 | 4180 | 0.05 | 0.5159 | 200 | 200 | 200 | 164.3 | 168.3 | 8.43 | 8.4957 | 3.3856 | 1.5812e-05
26057 | 1024.5 | 4180 | 0.05 | 0.5159 | 200 | 200 | 200 | 164.3 | 168.3 | 8.43 | 8.4957 | 3.3848 | 1.5808e-05
26058 | 1024.5 | 4180 | 0.05 | 0.5159 | 200 | 200 | 200 | 164.3 | 168.3 | 8.43 | 8.4957 | 3.384 | 1.5804e-05
26059 | 1024.5 | 4180 | 0.05 | 0.5159 | 200 | 200 | 200 | 164.3 | 168.3 | 8.43 | 8.4956 | 3.3831 | 1.58e-05
26060 | 1024.5 | 4180 | 0.05 | 0.5159 | 200 | 200 | 200 | 164.3 | 168.3 | 8.43 | 8.4956 | 3.3823 | 1.5796e-05
26061 | 1024.5 | 4180 | 0.05 | 0.5159 | 200 | 200 | 200 | 164.3 | 168.3 | 8.43 | 8.4956 | 3.3815 | 1.5793e-05
26062 | 1024.5 | 4180 | 0.05 | 0.5159 | 200 | 200 | 200 | 164.3 | 168.3 | 8.43 | 8.4956 | 3.3807 | 1.5789e-05
26063 | 1024.5 | 4180 | 0.05 | 0.5159 | 200 | 200 | 200 | 164.3 | 168.3 | 8.43 | 8.4956 | 3.3799 | 1.5785e-05
26064 | 1024.5 | 4180 | 0.05 | 0.5159 | 200 | 200 | 200 | 164.3 | 168.3 | 8.43 | 8.4956 | 3.3791 | 1.5781e-05
26065 | 1024.5 | 4180 | 0.05 | 0.5159 | 200 | 200 | 200 | 164.3 | 168.3 | 8.43 | 8.4955 | 3.3783 | 1.5777e-05
26066 | 1024.5 | 4180 | 0.05 | 0.5159 | 200 | 200 | 200 | 164.3 | 168.3 | 8.43 | 8.4955 | 3.3774 | 1.5774e-05
26067 | 1024.5 | 4180 | 0.05 | 0.5159 | 200 | 200 | 200 | 164.3 | 168.3 | 8.43 | 8.4955 | 3.3766 | 1.577e-05
26068 | 1024.5 | 4180 | 0.05 | 0.5159 | 200 | 200 | 200 | 164.3 | 168.3 | 8.43 | 8.4955 | 3.3758 | 1.5766e-05
26069 | 1024.5 | 4180 | 0.05 | 0.5159 | 200 | 200 | 200 | 164.3 | 168.3 | 8.43 | 8.4955 | 3.375 | 1.5762e-05
26070 | 1024.5 | 4180 | 0.05 | 0.5159 | 200 | 200 | 200 | 164.3 | 168.3 | 8.43 | 8.4955 | 3.3742 | 1.5758e-05
26071 | 1024.5 | 4180 | 0.05 | 0.5159 | 200 | 200 | 200 | 164.3 | 168.3 | 8.43 | 8.4955 | 3.3734 | 1.5755e-05
26072 | 1024.5 | 4180 | 0.05 | 0.5159 | 200 | 200 | 200 | 164.3 | 168.3 | 8.43 | 8.4954 | 3.3726 | 1.5751e-05
26073 | 1024.5 | 4180 | 0.05 | 0.5159 | 200 | 200 | 200 | 164.3 | 168.3 | 8.43 | 8.4954 | 3.3718 | 1.5747e-05
26074 | 1024.5 | 4180 | 0.05 | 0.5159 | 200 | 200 | 200 | 164.3 | 168.3 | 8.43 | 8.4954 | 3.3709 | 1.5743e-05
26075 | 1024.5 | 4180 | 0.05 | 0.5159 | 200 | 200 | 200 | 164.3 | 168.3 | 8.43 | 8.4954 | 3.3701 | 1.5739e-05
26076 | 1024.5 | 4180 | 0.05 | 0.5159 | 200 | 200 | 200 | 164.3 | 168.3 | 8.43 | 8.4954 | 3.3693 | 1.5736e-05
26077 | 1024.5 | 4180 | 0.05 | 0.5159 | 200 | 200 | 200 | 164.3 | 168.3 | 8.43 | 8.4954 | 3.3685 | 1.5732e-05
26078 | 1024.5 | 4180 | 0.05 | 0.5159 | 200 | 200 | 200 | 164.3 | 168.3 | 8.43 | 8.4953 | 3.3677 | 1.5728e-05
26079 | 1024.5 | 4180 | 0.05 | 0.5159 | 200 | 200 | 200 | 164.3 | 168.3 | 8.43 | 8.4953 | 3.3669 | 1.5724e-05
26080 | 1024.5 | 4180 | 0.05 | 0.5159 | 200 | 200 | 200 | 164.3 | 168.3 | 8.43 | 8.4953 | 3.3661 | 1.5721e-05
26081 | 1024.5 | 4180 | 0.05 | 0.5159 | 200 | 200 | 200 | 164.3 | 168.3 | 8.43 | 8.4953 | 3.3653 | 1.5717e-05
26082 | 1024.5 | 4180 | 0.05 | 0.5159 | 200 | 200 | 200 | 164.3 | 168.3 | 8.43 | 8.4953 | 3.3645 | 1.5713e-05
26083 | 1024.5 | 4180 | 0.05 | 0.5159 | 200 | 200 | 200 | 164.3 | 168.3 | 8.43 | 8.4953 | 3.3637 | 1.5709e-05
26084 | 1024.5 | 4180 | 0.05 | 0.5159 | 200 | 200 | 200 | 164.3 | 168.3 | 8.43 | 8.4952 | 3.3628 | 1.5705e-05
26085 | 1024.5 | 4180 | 0.05 | 0.5159 | 200 | 200 | 200 | 164.3 | 168.3 | 8.43 | 8.4952 | 3.362 | 1.5702e-05
26086 | 1024.5 | 4180 | 0.05 | 0.5159 | 200 | 200 | 200 | 164.3 | 168.3 | 8.43 | 8.4952 | 3.3612 | 1.5698e-05
26087 | 1024.5 | 4180 | 0.05 | 0.5159 | 200 | 200 | 200 | 164.3 | 168.3 | 8.43 | 8.4952 | 3.3604 | 1.5694e-05
26088 | 1024.5 | 4180 | 0.05 | 0.5159 | 200 | 200 | 200 | 164.3 | 168.3 | 8.43 | 8.4952 | 3.3596 | 1.569e-05
26089 | 1024.5 | 4180 | 0.05 | 0.5159 | 200 | 200 | 200 | 164.3 | 168.3 | 8.43 | 8.4952 | 3.3588 | 1.5686e-05
26090 | 1024.5 | 4180 | 0.05 | 0.5159 | 200 | 200 | 200 | 164.3 | 168.3 | 8.43 | 8.4952 | 3.358 | 1.5683e-05
26091 | 1024.5 | 4180 | 0.05 | 0.5159 | 200 | 200 | 200 | 164.3 | 168.3 | 8.43 | 8.4951 | 3.3572 | 1.5679e-05
26092 | 1024.5 | 4180 | 0.05 | 0.5159 | 200 | 200 | 200 | 164.3 | 168.3 | 8.43 | 8.4951 | 3.3564 | 1.5675e-05
26093 | 1024.5 | 4180 | 0.05 | 0.5159 | 200 | 200 | 200 | 164.3 | 168.3 | 8.43 | 8.4951 | 3.3556 | 1.5671e-05
26094 | 1024.5 | 4180 | 0.05 | 0.5159 | 200 | 200 | 200 | 164.3 | 168.3 | 8.43 | 8.4951 | 3.3548 | 1.5668e-05
26095 | 1024.5 | 4180 | 0.05 | 0.5159 | 200 | 200 | 200 | 164.3 | 168.3 | 8.43 | 8.4951 | 3.354 | 1.5664e-05
26096 | 1024.5 | 4180 | 0.05 | 0.5159 | 200 | 200 | 200 | 164.3 | 168.3 | 8.43 | 8.4951 | 3.3531 | 1.566e-05
26097 | 1024.5 | 4180 | 0.05 | 0.5159 | 200 | 200 | 200 | 164.3 | 168.3 | 8.43 | 8.495 | 3.3523 | 1.5656e-05
26098 | 1024.5 | 4180 | 0.05 | 0.5159 | 200 | 200 | 200 | 164.3 | 168.3 | 8.43 | 8.495 | 3.3515 | 1.5653e-05
26099 | 1024.5 | 4180 | 0.05 | 0.5159 | 200 | 200 | 200 | 164.3 | 168.3 | 8.43 | 8.495 | 3.3507 | 1.5649e-05
26100 | 1024.5 | 4180 | 0.05 | 0.5159 | 200 | 200 | 200 | 164.3 | 168.3 | 8.43 | 8.495 | 3.3499 | 1.5645e-05
26101 | 1024.5 | 4180 | 0.05 | 0.5159 | 200 | 200 | 200 | 164.3 | 168.3 | 8.43 | 8.495 | 3.3491 | 1.5641e-05
26102 | 1024.5 | 4180 | 0.05 | 0.5159 | 200 | 200 | 200 | 164.3 | 168.3 | 8.43 | 8.495 | 3.3483 | 1.5637e-05
26103 | 1024.5 | 4180 | 0.05 | 0.5159 | 200 | 200 | 200 | 164.3 | 168.3 | 8.43 | 8.495 | 3.3475 | 1.5634e-05
26104 | 1024.5 | 4180 | 0.05 | 0.5159 | 200 | 200 | 200 | 164.3 | 168.3 | 8.43 | 8.4949 | 3.3467 | 1.563e-05
26105 | 1024.5 | 4180 | 0.05 | 0.5159 | 200 | 200 | 200 | 164.3 | 168.3 | 8.43 | 8.4949 | 3.3459 | 1.5626e-05
26106 | 1024.5 | 4180 | 0.05 | 0.5159 | 200 | 200 | 200 | 164.3 | 168.3 | 8.43 | 8.4949 | 3.3451 | 1.5622e-05
26107 | 1024.5 | 4180 | 0.05 | 0.5159 | 200 | 200 | 200 | 164.3 | 168.3 | 8.43 | 8.4949 | 3.3443 | 1.5619e-05
26108 | 1024.5 | 4180 | 0.05 | 0.5159 | 200 | 200 | 200 | 164.3 | 168.3 | 8.43 | 8.4949 | 3.3435 | 1.5615e-05
26109 | 1024.5 | 4180 | 0.05 | 0.5159 | 200 | 200 | 200 | 164.3 | 168.3 | 8.43 | 8.4949 | 3.3427 | 1.5611e-05
26110 | 1024.5 | 4180 | 0.05 | 0.5159 | 200 | 200 | 200 | 164.3 | 168.3 | 8.43 | 8.4948 | 3.3419 | 1.5607e-05
26111 | 1024.5 | 4180 | 0.05 | 0.5159 | 200 | 200 | 200 | 164.3 | 168.3 | 8.43 | 8.4948 | 3.3411 | 1.5604e-05
26112 | 1024.5 | 4180 | 0.05 | 0.5159 | 200 | 200 | 200 | 164.3 | 168.3 | 8.43 | 8.4948 | 3.3403 | 1.56e-05
26113 | 1024.5 | 4180 | 0.05 | 0.5159 | 200 | 200 | 200 | 164.3 | 168.3 | 8.43 | 8.4948 | 3.3394 | 1.5596e-05
26114 | 1024.5 | 4180 | 0.05 | 0.5159 | 200 | 200 | 200 | 164.3 | 168.3 | 8.43 | 8.4948 | 3.3386 | 1.5592e-05
26115 | 1024.5 | 4180 | 0.05 | 0.5159 | 200 | 200 | 200 | 164.3 | 168.3 | 8.43 | 8.4948 | 3.3378 | 1.5589e-05
26116 | 1024.5 | 4180 | 0.05 | 0.5159 | 200 | 200 | 200 | 164.3 | 168.3 | 8.43 | 8.4947 | 3.337 | 1.5585e-05
26117 | 1024.5 | 4180 | 0.05 | 0.5159 | 200 | 200 | 200 | 164.3 | 168.3 | 8.43 | 8.4947 | 3.3362 | 1.5581e-05
26118 | 1024.5 | 4180 | 0.05 | 0.5159 | 200 | 200 | 200 | 164.3 | 168.3 | 8.43 | 8.4947 | 3.3354 | 1.5577e-05
26119 | 1024.5 | 4180 | 0.05 | 0.5159 | 200 | 200 | 200 | 164.3 | 168.3 | 8.43 | 8.4947 | 3.3346 | 1.5574e-05
26120 | 1024.5 | 4180 | 0.05 | 0.5159 | 200 | 200 | 200 | 164.3 | 168.3 | 8.43 | 8.4947 | 3.3338 | 1.557e-05
26121 | 1024.5 | 4180 | 0.05 | 0.5159 | 200 | 200 | 200 | 164.3 | 168.3 | 8.43 | 8.4947 | 3.333 | 1.5566e-05
26122 | 1024.5 | 4180 | 0.05 | 0.5159 | 200 | 200 | 200 | 164.3 | 168.3 | 8.43 | 8.4947 | 3.3322 | 1.5562e-05
26123 | 1024.5 | 4180 | 0.05 | 0.5159 | 200 | 200 | 200 | 164.3 | 168.3 | 8.43 | 8.4946 | 3.3314 | 1.5559e-05
26124 | 1024.5 | 4180 | 0.05 | 0.5159 | 200 | 200 | 200 | 164.3 | 168.3 | 8.43 | 8.4946 | 3.3306 | 1.5555e-05
26125 | 1024.5 | 4180 | 0.05 | 0.5159 | 200 | 200 | 200 | 164.3 | 168.3 | 8.43 | 8.4946 | 3.3298 | 1.5551e-05
26126 | 1024.5 | 4180 | 0.05 | 0.5159 | 200 | 200 | 200 | 164.3 | 168.3 | 8.43 | 8.4946 | 3.329 | 1.5547e-05
26127 | 1024.5 | 4180 | 0.05 | 0.5159 | 200 | 200 | 200 | 164.3 | 168.3 | 8.43 | 8.4946 | 3.3282 | 1.5544e-05
26128 | 1024.5 | 4180 | 0.05 | 0.5159 | 200 | 200 | 200 | 164.3 | 168.3 | 8.43 | 8.4946 | 3.3274 | 1.554e-05
26129 | 1024.5 | 4180 | 0.05 | 0.5159 | 200 | 200 | 200 | 164.3 | 168.3 | 8.43 | 8.4945 | 3.3266 | 1.5536e-05
26130 | 1024.5 | 4180 | 0.05 | 0.5159 | 200 | 200 | 200 | 164.3 | 168.3 | 8.43 | 8.4945 | 3.3258 | 1.5532e-05
26131 | 1024.5 | 4180 | 0.05 | 0.5159 | 200 | 200 | 200 | 164.3 | 168.3 | 8.43 | 8.4945 | 3.325 | 1.5529e-05
26132 | 1024.5 | 4180 | 0.05 | 0.5159 | 200 | 200 | 200 | 164.3 | 168.3 | 8.43 | 8.4945 | 3.3242 | 1.5525e-05
26133 | 1024.5 | 4180 | 0.05 | 0.5159 | 200 | 200 | 200 | 164.3 | 168.3 | 8.43 | 8.4945 | 3.3234 | 1.5521e-05
26134 | 1024.5 | 4180 | 0.05 | 0.5159 | 200 | 200 | 200 | 164.3 | 168.3 | 8.43 | 8.4945 | 3.3226 | 1.5517e-05
26135 | 1024.5 | 4180 | 0.05 | 0.5159 | 200 | 200 | 200 | 164.3 | 168.3 | 8.43 | 8.4945 | 3.3218 | 1.5514e-05
26136 | 1024.5 | 4180 | 0.05 | 0.5159 | 200 | 200 | 200 | 164.3 | 168.3 | 8.43 | 8.4944 | 3.321 | 1.551e-05
26137 | 1024.5 | 4180 | 0.05 | 0.5159 | 200 | 200 | 200 | 164.3 | 168.3 | 8.43 | 8.4944 | 3.3202 | 1.5506e-05
26138 | 1024.5 | 4180 | 0.05 | 0.5159 | 200 | 200 | 200 | 164.3 | 168.3 | 8.43 | 8.4944 | 3.3194 | 1.5503e-05
26139 | 1024.5 | 4180 | 0.05 | 0.5159 | 200 | 200 | 200 | 164.3 | 168.3 | 8.43 | 8.4944 | 3.3186 | 1.5499e-05
26140 | 1024.5 | 4180 | 0.05 | 0.5159 | 200 | 200 | 200 | 164.3 | 168.3 | 8.43 | 8.4944 | 3.3178 | 1.5495e-05
26141 | 1024.5 | 4180 | 0.05 | 0.5159 | 200 | 200 | 200 | 164.3 | 168.3 | 8.43 | 8.4944 | 3.317 | 1.5491e-05
26142 | 1024.5 | 4180 | 0.05 | 0.5159 | 200 | 200 | 200 | 164.3 | 168.3 | 8.43 | 8.4943 | 3.3162 | 1.5488e-05
26143 | 1024.5 | 4180 | 0.05 | 0.5159 | 200 | 200 | 200 | 164.3 | 168.3 | 8.43 | 8.4943 | 3.3154 | 1.5484e-05
26144 | 1024.5 | 4180 | 0.05 | 0.5159 | 200 | 200 | 200 | 164.3 | 168.3 | 8.43 | 8.4943 | 3.3146 | 1.548e-05
26145 | 1024.5 | 4180 | 0.05 | 0.5159 | 200 | 200 | 200 | 164.3 | 168.3 | 8.43 | 8.4943 | 3.3138 | 1.5476e-05
26146 | 1024.5 | 4180 | 0.05 | 0.5159 | 200 | 200 | 200 | 164.3 | 168.3 | 8.43 | 8.4943 | 3.313 | 1.5473e-05
26147 | 1024.5 | 4180 | 0.05 | 0.5159 | 200 | 200 | 200 | 164.3 | 168.3 | 8.43 | 8.4943 | 3.3122 | 1.5469e-05
26148 | 1024.5 | 4180 | 0.05 | 0.5159 | 200 | 200 | 200 | 164.3 | 168.3 | 8.43 | 8.4943 | 3.3114 | 1.5465e-05
26149 | 1024.5 | 4180 | 0.05 | 0.5159 | 200 | 200 | 200 | 164.3 | 168.3 | 8.43 | 8.4942 | 3.3106 | 1.5462e-05
26150 | 1024.5 | 4180 | 0.05 | 0.5159 | 200 | 200 | 200 | 164.3 | 168.3 | 8.43 | 8.4942 | 3.3098 | 1.5458e-05
26151 | 1024.5 | 4180 | 0.05 | 0.5159 | 200 | 200 | 200 | 164.3 | 168.3 | 8.43 | 8.4942 | 3.309 | 1.5454e-05
26152 | 1024.5 | 4180 | 0.05 | 0.5159 | 200 | 200 | 200 | 164.3 | 168.3 | 8.43 | 8.4942 | 3.3082 | 1.545e-05
26153 | 1024.5 | 4180 | 0.05 | 0.5159 | 200 | 200 | 200 | 164.3 | 168.3 | 8.43 | 8.4942 | 3.3074 | 1.5447e-05
26154 | 1024.5 | 4180 | 0.05 | 0.5159 | 200 | 200 | 200 | 164.3 | 168.3 | 8.43 | 8.4942 | 3.3067 | 1.5443e-05
26155 | 1024.5 | 4180 | 0.05 | 0.5159 | 200 | 200 | 200 | 164.3 | 168.3 | 8.43 | 8.4941 | 3.3059 | 1.5439e-05
26156 | 1024.5 | 4180 | 0.05 | 0.5159 | 200 | 200 | 200 | 164.3 | 168.3 | 8.43 | 8.4941 | 3.3051 | 1.5436e-05
26157 | 1024.5 | 4180 | 0.05 | 0.5159 | 200 | 200 | 200 | 164.3 | 168.3 | 8.43 | 8.4941 | 3.3043 | 1.5432e-05
26158 | 1024.5 | 4180 | 0.05 | 0.5159 | 200 | 200 | 200 | 164.3 | 168.3 | 8.43 | 8.4941 | 3.3035 | 1.5428e-05
26159 | 1024.5 | 4180 | 0.05 | 0.5159 | 200 | 200 | 200 | 164.3 | 168.3 | 8.43 | 8.4941 | 3.3027 | 1.5424e-05
26160 | 1024.5 | 4180 | 0.05 | 0.5159 | 200 | 200 | 200 | 164.3 | 168.3 | 8.43 | 8.4941 | 3.3019 | 1.5421e-05
26161 | 1024.5 | 4180 | 0.05 | 0.5159 | 200 | 200 | 200 | 164.3 | 168.3 | 8.43 | 8.494 | 3.3011 | 1.5417e-05
26162 | 1024.5 | 4180 | 0.05 | 0.5159 | 200 | 200 | 200 | 164.3 | 168.3 | 8.43 | 8.494 | 3.3003 | 1.5413e-05
26163 | 1024.5 | 4180 | 0.05 | 0.5159 | 200 | 200 | 200 | 164.3 | 168.3 | 8.43 | 8.494 | 3.2995 | 1.541e-05
26164 | 1024.5 | 4180 | 0.05 | 0.5159 | 200 | 200 | 200 | 164.3 | 168.3 | 8.43 | 8.494 | 3.2987 | 1.5406e-05
26165 | 1024.5 | 4180 | 0.05 | 0.5159 | 200 | 200 | 200 | 164.3 | 168.3 | 8.43 | 8.494 | 3.2979 | 1.5402e-05
26166 | 1024.5 | 4180 | 0.05 | 0.5159 | 200 | 200 | 200 | 164.3 | 168.3 | 8.43 | 8.494 | 3.2971 | 1.5398e-05
26167 | 1024.5 | 4180 | 0.05 | 0.5159 | 200 | 200 | 200 | 164.3 | 168.3 | 8.43 | 8.494 | 3.2963 | 1.5395e-05
26168 | 1024.5 | 4180 | 0.05 | 0.5159 | 200 | 200 | 200 | 164.3 | 168.3 | 8.43 | 8.4939 | 3.2955 | 1.5391e-05
26169 | 1024.5 | 4180 | 0.05 | 0.5159 | 200 | 200 | 200 | 164.3 | 168.3 | 8.43 | 8.4939 | 3.2947 | 1.5387e-05
26170 | 1024.5 | 4180 | 0.05 | 0.5159 | 200 | 200 | 200 | 164.3 | 168.3 | 8.43 | 8.4939 | 3.2939 | 1.5384e-05
26171 | 1024.5 | 4180 | 0.05 | 0.5159 | 200 | 200 | 200 | 164.3 | 168.3 | 8.43 | 8.4939 | 3.2931 | 1.538e-05
26172 | 1024.5 | 4180 | 0.05 | 0.5159 | 200 | 200 | 200 | 164.3 | 168.3 | 8.43 | 8.4939 | 3.2924 | 1.5376e-05
26173 | 1024.5 | 4180 | 0.05 | 0.5159 | 200 | 200 | 200 | 164.3 | 168.3 | 8.43 | 8.4939 | 3.2916 | 1.5372e-05
26174 | 1024.5 | 4180 | 0.05 | 0.5159 | 200 | 200 | 200 | 164.3 | 168.3 | 8.43 | 8.4938 | 3.2908 | 1.5369e-05
26175 | 1024.5 | 4180 | 0.05 | 0.5159 | 200 | 200 | 200 | 164.3 | 168.3 | 8.43 | 8.4938 | 3.29 | 1.5365e-05
26176 | 1024.5 | 4180 | 0.05 | 0.5159 | 200 | 200 | 200 | 164.3 | 168.3 | 8.43 | 8.4938 | 3.2892 | 1.5361e-05
26177 | 1024.5 | 4180 | 0.05 | 0.5159 | 200 | 200 | 200 | 164.3 | 168.3 | 8.43 | 8.4938 | 3.2884 | 1.5358e-05
26178 | 1024.5 | 4180 | 0.05 | 0.5159 | 200 | 200 | 200 | 164.3 | 168.3 | 8.43 | 8.4938 | 3.2876 | 1.5354e-05
26179 | 1024.5 | 4180 | 0.05 | 0.5159 | 200 | 200 | 200 | 164.3 | 168.3 | 8.43 | 8.4938 | 3.2868 | 1.535e-05
26180 | 1024.5 | 4180 | 0.05 | 0.5159 | 200 | 200 | 200 | 164.3 | 168.3 | 8.43 | 8.4938 | 3.286 | 1.5347e-05
26181 | 1024.5 | 4180 | 0.05 | 0.5159 | 200 | 200 | 200 | 164.3 | 168.3 | 8.43 | 8.4937 | 3.2852 | 1.5343e-05
26182 | 1024.5 | 4180 | 0.05 | 0.5159 | 200 | 200 | 200 | 164.3 | 168.3 | 8.43 | 8.4937 | 3.2844 | 1.5339e-05
26183 | 1024.5 | 4180 | 0.05 | 0.5159 | 200 | 200 | 200 | 164.3 | 168.3 | 8.43 | 8.4937 | 3.2836 | 1.5336e-05
26184 | 1024.5 | 4180 | 0.05 | 0.5159 | 200 | 200 | 200 | 164.3 | 168.3 | 8.43 | 8.4937 | 3.2829 | 1.5332e-05
26185 | 1024.5 | 4180 | 0.05 | 0.5159 | 200 | 200 | 200 | 164.3 | 168.3 | 8.43 | 8.4937 | 3.2821 | 1.5328e-05
26186 | 1024.5 | 4180 | 0.05 | 0.5159 | 200 | 200 | 200 | 164.3 | 168.3 | 8.43 | 8.4937 | 3.2813 | 1.5324e-05
26187 | 1024.5 | 4180 | 0.05 | 0.5159 | 200 | 200 | 200 | 164.3 | 168.3 | 8.43 | 8.4937 | 3.2805 | 1.5321e-05
26188 | 1024.5 | 4180 | 0.05 | 0.5159 | 200 | 200 | 200 | 164.3 | 168.3 | 8.43 | 8.4936 | 3.2797 | 1.5317e-05
26189 | 1024.5 | 4180 | 0.05 | 0.5159 | 200 | 200 | 200 | 164.3 | 168.3 | 8.43 | 8.4936 | 3.2789 | 1.5313e-05
26190 | 1024.5 | 4180 | 0.05 | 0.5159 | 200 | 200 | 200 | 164.3 | 168.3 | 8.43 | 8.4936 | 3.2781 | 1.531e-05
26191 | 1024.5 | 4180 | 0.05 | 0.5159 | 200 | 200 | 200 | 164.3 | 168.3 | 8.43 | 8.4936 | 3.2773 | 1.5306e-05
26192 | 1024.5 | 4180 | 0.05 | 0.5159 | 200 | 200 | 200 | 164.3 | 168.3 | 8.43 | 8.4936 | 3.2765 | 1.5302e-05
26193 | 1024.5 | 4180 | 0.05 | 0.5159 | 200 | 200 | 200 | 164.3 | 168.3 | 8.43 | 8.4936 | 3.2758 | 1.5299e-05
26194 | 1024.5 | 4180 | 0.05 | 0.5159 | 200 | 200 | 200 | 164.3 | 168.3 | 8.43 | 8.4935 | 3.275 | 1.5295e-05
26195 | 1024.5 | 4180 | 0.05 | 0.5159 | 200 | 200 | 200 | 164.3 | 168.3 | 8.43 | 8.4935 | 3.2742 | 1.5291e-05
26196 | 1024.5 | 4180 | 0.05 | 0.5159 | 200 | 200 | 200 | 164.3 | 168.3 | 8.43 | 8.4935 | 3.2734 | 1.5288e-05
26197 | 1024.5 | 4180 | 0.05 | 0.5159 | 200 | 200 | 200 | 164.3 | 168.3 | 8.43 | 8.4935 | 3.2726 | 1.5284e-05
26198 | 1024.5 | 4180 | 0.05 | 0.5159 | 200 | 200 | 200 | 164.3 | 168.3 | 8.43 | 8.4935 | 3.2718 | 1.528e-05
26199 | 1024.5 | 4180 | 0.05 | 0.5159 | 200 | 200 | 200 | 164.3 | 168.3 | 8.43 | 8.4935 | 3.271 | 1.5277e-05
26200 | 1024.5 | 4180 | 0.05 | 0.5159 | 200 | 200 | 200 | 164.3 | 168.3 | 8.43 | 8.4935 | 3.2702 | 1.5273e-05
26201 | 1024.5 | 4180 | 0.05 | 0.5159 | 200 | 200 | 200 | 164.3 | 168.3 | 8.43 | 8.4934 | 3.2694 | 1.5269e-05
26202 | 1024.5 | 4180 | 0.05 | 0.5159 | 200 | 200 | 200 | 164.3 | 168.3 | 8.43 | 8.4934 | 3.2687 | 1.5266e-05
26203 | 1024.5 | 4180 | 0.05 | 0.5159 | 200 | 200 | 200 | 164.3 | 168.3 | 8.43 | 8.4934 | 3.2679 | 1.5262e-05
26204 | 1024.5 | 4180 | 0.05 | 0.5159 | 200 | 200 | 200 | 164.3 | 168.3 | 8.43 | 8.4934 | 3.2671 | 1.5258e-05
26205 | 1024.5 | 4180 | 0.05 | 0.5159 | 200 | 200 | 200 | 164.3 | 168.3 | 8.43 | 8.4934 | 3.2663 | 1.5255e-05
26206 | 1024.5 | 4180 | 0.05 | 0.5159 | 200 | 200 | 200 | 164.3 | 168.3 | 8.43 | 8.4934 | 3.2655 | 1.5251e-05
26207 | 1024.5 | 4180 | 0.05 | 0.5159 | 200 | 200 | 200 | 164.3 | 168.3 | 8.43 | 8.4933 | 3.2647 | 1.5247e-05
26208 | 1024.5 | 4180 | 0.05 | 0.5159 | 200 | 200 | 200 | 164.3 | 168.3 | 8.43 | 8.4933 | 3.2639 | 1.5243e-05
26209 | 1024.5 | 4180 | 0.05 | 0.5159 | 200 | 200 | 200 | 164.3 | 168.3 | 8.43 | 8.4933 | 3.2632 | 1.524e-05
26210 | 1024.5 | 4180 | 0.05 | 0.5159 | 200 | 200 | 200 | 164.3 | 168.3 | 8.43 | 8.4933 | 3.2624 | 1.5236e-05
26211 | 1024.5 | 4180 | 0.05 | 0.5159 | 200 | 200 | 200 | 164.3 | 168.3 | 8.43 | 8.4933 | 3.2616 | 1.5232e-05
26212 | 1024.5 | 4180 | 0.05 | 0.5159 | 200 | 200 | 200 | 164.3 | 168.3 | 8.43 | 8.4933 | 3.2608 | 1.5229e-05
26213 | 1024.5 | 4180 | 0.05 | 0.5159 | 200 | 200 | 200 | 164.3 | 168.3 | 8.43 | 8.4933 | 3.26 | 1.5225e-05
26214 | 1024.5 | 4180 | 0.05 | 0.5159 | 200 | 200 | 200 | 164.3 | 168.3 | 8.43 | 8.4932 | 3.2592 | 1.5221e-05
26215 | 1024.5 | 4180 | 0.05 | 0.5159 | 200 | 200 | 200 | 164.3 | 168.3 | 8.43 | 8.4932 | 3.2584 | 1.5218e-05
26216 | 1024.5 | 4180 | 0.05 | 0.5159 | 200 | 200 | 200 | 164.3 | 168.3 | 8.43 | 8.4932 | 3.2577 | 1.5214e-05
26217 | 1024.5 | 4180 | 0.05 | 0.5159 | 200 | 200 | 200 | 164.3 | 168.3 | 8.43 | 8.4932 | 3.2569 | 1.5211e-05
26218 | 1024.5 | 4180 | 0.05 | 0.5159 | 200 | 200 | 200 | 164.3 | 168.3 | 8.43 | 8.4932 | 3.2561 | 1.5207e-05
26219 | 1024.5 | 4180 | 0.05 | 0.5159 | 200 | 200 | 200 | 164.3 | 168.3 | 8.43 | 8.4932 | 3.2553 | 1.5203e-05
26220 | 1024.5 | 4180 | 0.05 | 0.5159 | 200 | 200 | 200 | 164.3 | 168.3 | 8.43 | 8.4931 | 3.2545 | 1.52e-05
26221 | 1024.5 | 4180 | 0.05 | 0.5159 | 200 | 200 | 200 | 164.3 | 168.3 | 8.43 | 8.4931 | 3.2537 | 1.5196e-05
26222 | 1024.5 | 4180 | 0.05 | 0.5159 | 200 | 200 | 200 | 164.3 | 168.3 | 8.43 | 8.4931 | 3.253 | 1.5192e-05
26223 | 1024.5 | 4180 | 0.05 | 0.5159 | 200 | 200 | 200 | 164.3 | 168.3 | 8.43 | 8.4931 | 3.2522 | 1.5189e-05
26224 | 1024.5 | 4180 | 0.05 | 0.5159 | 200 | 200 | 200 | 164.3 | 168.3 | 8.43 | 8.4931 | 3.2514 | 1.5185e-05
26225 | 1024.5 | 4180 | 0.05 | 0.5159 | 200 | 200 | 200 | 164.3 | 168.3 | 8.43 | 8.4931 | 3.2506 | 1.5181e-05
26226 | 1024.5 | 4180 | 0.05 | 0.5159 | 200 | 200 | 200 | 164.3 | 168.3 | 8.43 | 8.4931 | 3.2498 | 1.5178e-05
26227 | 1024.5 | 4180 | 0.05 | 0.5159 | 200 | 200 | 200 | 164.3 | 168.3 | 8.43 | 8.493 | 3.249 | 1.5174e-05
26228 | 1024.5 | 4180 | 0.05 | 0.5159 | 200 | 200 | 200 | 164.3 | 168.3 | 8.43 | 8.493 | 3.2483 | 1.517e-05
26229 | 1024.5 | 4180 | 0.05 | 0.5159 | 200 | 200 | 200 | 164.3 | 168.3 | 8.43 | 8.493 | 3.2475 | 1.5167e-05
26230 | 1024.5 | 4180 | 0.05 | 0.5159 | 200 | 200 | 200 | 164.3 | 168.3 | 8.43 | 8.493 | 3.2467 | 1.5163e-05
26231 | 1024.5 | 4180 | 0.05 | 0.5159 | 200 | 200 | 200 | 164.3 | 168.3 | 8.43 | 8.493 | 3.2459 | 1.5159e-05
26232 | 1024.5 | 4180 | 0.05 | 0.5159 | 200 | 200 | 200 | 164.3 | 168.3 | 8.43 | 8.493 | 3.2451 | 1.5156e-05
26233 | 1024.5 | 4180 | 0.05 | 0.5159 | 200 | 200 | 200 | 164.3 | 168.3 | 8.43 | 8.4929 | 3.2444 | 1.5152e-05
26234 | 1024.5 | 4180 | 0.05 | 0.5159 | 200 | 200 | 200 | 164.3 | 168.3 | 8.43 | 8.4929 | 3.2436 | 1.5148e-05
26235 | 1024.5 | 4180 | 0.05 | 0.5159 | 200 | 200 | 200 | 164.3 | 168.3 | 8.43 | 8.4929 | 3.2428 | 1.5145e-05
26236 | 1024.5 | 4180 | 0.05 | 0.5159 | 200 | 200 | 200 | 164.3 | 168.3 | 8.43 | 8.4929 | 3.242 | 1.5141e-05
26237 | 1024.5 | 4180 | 0.05 | 0.5159 | 200 | 200 | 200 | 164.3 | 168.3 | 8.43 | 8.4929 | 3.2412 | 1.5137e-05
26238 | 1024.5 | 4180 | 0.05 | 0.5159 | 200 | 200 | 200 | 164.3 | 168.3 | 8.43 | 8.4929 | 3.2405 | 1.5134e-05
26239 | 1024.5 | 4180 | 0.05 | 0.5159 | 200 | 200 | 200 | 164.3 | 168.3 | 8.43 | 8.4929 | 3.2397 | 1.513e-05
26240 | 1024.5 | 4180 | 0.05 | 0.5159 | 200 | 200 | 200 | 164.3 | 168.3 | 8.43 | 8.4928 | 3.2389 | 1.5127e-05
26241 | 1024.5 | 4180 | 0.05 | 0.5159 | 200 | 200 | 200 | 164.3 | 168.3 | 8.43 | 8.4928 | 3.2381 | 1.5123e-05
26242 | 1024.5 | 4180 | 0.05 | 0.5159 | 200 | 200 | 200 | 164.3 | 168.3 | 8.43 | 8.4928 | 3.2373 | 1.5119e-05
26243 | 1024.5 | 4180 | 0.05 | 0.5159 | 200 | 200 | 200 | 164.3 | 168.3 | 8.43 | 8.4928 | 3.2366 | 1.5116e-05
26244 | 1024.5 | 4180 | 0.05 | 0.5159 | 200 | 200 | 200 | 164.3 | 168.3 | 8.43 | 8.4928 | 3.2358 | 1.5112e-05
26245 | 1024.5 | 4180 | 0.05 | 0.5159 | 200 | 200 | 200 | 164.3 | 168.3 | 8.43 | 8.4928 | 3.235 | 1.5108e-05
26246 | 1024.5 | 4180 | 0.05 | 0.5159 | 200 | 200 | 200 | 164.3 | 168.3 | 8.43 | 8.4928 | 3.2342 | 1.5105e-05
26247 | 1024.5 | 4180 | 0.05 | 0.5159 | 200 | 200 | 200 | 164.3 | 168.3 | 8.43 | 8.4927 | 3.2334 | 1.5101e-05
26248 | 1024.5 | 4180 | 0.05 | 0.5159 | 200 | 200 | 200 | 164.3 | 168.3 | 8.43 | 8.4927 | 3.2327 | 1.5097e-05
26249 | 1024.5 | 4180 | 0.05 | 0.5159 | 200 | 200 | 200 | 164.3 | 168.3 | 8.43 | 8.4927 | 3.2319 | 1.5094e-05
26250 | 1024.5 | 4180 | 0.05 | 0.5159 | 200 | 200 | 200 | 164.3 | 168.3 | 8.43 | 8.4927 | 3.2311 | 1.509e-05
26251 | 1024.5 | 4180 | 0.05 | 0.5159 | 200 | 200 | 200 | 164.3 | 168.3 | 8.43 | 8.4927 | 3.2303 | 1.5087e-05
26252 | 1024.5 | 4180 | 0.05 | 0.5159 | 200 | 200 | 200 | 164.3 | 168.3 | 8.43 | 8.4927 | 3.2296 | 1.5083e-05
26253 | 1024.5 | 4180 | 0.05 | 0.5159 | 200 | 200 | 200 | 164.3 | 168.3 | 8.43 | 8.4926 | 3.2288 | 1.5079e-05
26254 | 1024.5 | 4180 | 0.05 | 0.5159 | 200 | 200 | 200 | 164.3 | 168.3 | 8.43 | 8.4926 | 3.228 | 1.5076e-05
26255 | 1024.5 | 4180 | 0.05 | 0.5159 | 200 | 200 | 200 | 164.3 | 168.3 | 8.43 | 8.4926 | 3.2272 | 1.5072e-05
26256 | 1024.5 | 4180 | 0.05 | 0.5159 | 200 | 200 | 200 | 164.3 | 168.3 | 8.43 | 8.4926 | 3.2264 | 1.5068e-05
26257 | 1024.5 | 4180 | 0.05 | 0.5159 | 200 | 200 | 200 | 164.3 | 168.3 | 8.43 | 8.4926 | 3.2257 | 1.5065e-05
26258 | 1024.5 | 4180 | 0.05 | 0.5159 | 200 | 200 | 200 | 164.3 | 168.3 | 8.43 | 8.4926 | 3.2249 | 1.5061e-05
26259 | 1024.5 | 4180 | 0.05 | 0.5159 | 200 | 200 | 200 | 164.3 | 168.3 | 8.43 | 8.4926 | 3.2241 | 1.5057e-05
26260 | 1024.5 | 4180 | 0.05 | 0.5159 | 200 | 200 | 200 | 164.3 | 168.3 | 8.43 | 8.4925 | 3.2233 | 1.5054e-05
26261 | 1024.5 | 4180 | 0.05 | 0.5159 | 200 | 200 | 200 | 164.3 | 168.3 | 8.43 | 8.4925 | 3.2226 | 1.505e-05
26262 | 1024.5 | 4180 | 0.05 | 0.5159 | 200 | 200 | 200 | 164.3 | 168.3 | 8.43 | 8.4925 | 3.2218 | 1.5047e-05
26263 | 1024.5 | 4180 | 0.05 | 0.5159 | 200 | 200 | 200 | 164.3 | 168.3 | 8.43 | 8.4925 | 3.221 | 1.5043e-05
26264 | 1024.5 | 4180 | 0.05 | 0.5159 | 200 | 200 | 200 | 164.3 | 168.3 | 8.43 | 8.4925 | 3.2202 | 1.5039e-05
26265 | 1024.5 | 4180 | 0.05 | 0.5159 | 200 | 200 | 200 | 164.3 | 168.3 | 8.43 | 8.4925 | 3.2195 | 1.5036e-05
26266 | 1024.5 | 4180 | 0.05 | 0.5159 | 200 | 200 | 200 | 164.3 | 168.3 | 8.43 | 8.4925 | 3.2187 | 1.5032e-05
26267 | 1024.5 | 4180 | 0.05 | 0.5159 | 200 | 200 | 200 | 164.3 | 168.3 | 8.43 | 8.4924 | 3.2179 | 1.5029e-05
26268 | 1024.5 | 4180 | 0.05 | 0.5159 | 200 | 200 | 200 | 164.3 | 168.3 | 8.43 | 8.4924 | 3.2171 | 1.5025e-05
26269 | 1024.5 | 4180 | 0.05 | 0.5159 | 200 | 200 | 200 | 164.3 | 168.3 | 8.43 | 8.4924 | 3.2164 | 1.5021e-05
26270 | 1024.5 | 4180 | 0.05 | 0.5159 | 200 | 200 | 200 | 164.3 | 168.3 | 8.43 | 8.4924 | 3.2156 | 1.5018e-05
26271 | 1024.5 | 4180 | 0.05 | 0.5159 | 200 | 200 | 200 | 164.3 | 168.3 | 8.43 | 8.4924 | 3.2148 | 1.5014e-05
26272 | 1024.5 | 4180 | 0.05 | 0.5159 | 200 | 200 | 200 | 164.3 | 168.3 | 8.43 | 8.4924 | 3.214 | 1.501e-05
26273 | 1024.5 | 4180 | 0.05 | 0.5159 | 200 | 200 | 200 | 164.3 | 168.3 | 8.43 | 8.4923 | 3.2133 | 1.5007e-05
26274 | 1024.5 | 4180 | 0.05 | 0.5159 | 200 | 200 | 200 | 164.3 | 168.3 | 8.43 | 8.4923 | 3.2125 | 1.5003e-05
26275 | 1024.5 | 4180 | 0.05 | 0.5159 | 200 | 200 | 200 | 164.3 | 168.3 | 8.43 | 8.4923 | 3.2117 | 1.5e-05
26276 | 1024.5 | 4180 | 0.05 | 0.5159 | 200 | 200 | 200 | 164.3 | 168.3 | 8.43 | 8.4923 | 3.2109 | 1.4996e-05
26277 | 1024.5 | 4180 | 0.05 | 0.5159 | 200 | 200 | 200 | 164.3 | 168.3 | 8.43 | 8.4923 | 3.2102 | 1.4992e-05
26278 | 1024.5 | 4180 | 0.05 | 0.5159 | 200 | 200 | 200 | 164.3 | 168.3 | 8.43 | 8.4923 | 3.2094 | 1.4989e-05
26279 | 1024.5 | 4180 | 0.05 | 0.5159 | 200 | 200 | 200 | 164.3 | 168.3 | 8.43 | 8.4923 | 3.2086 | 1.4985e-05
26280 | 1024.5 | 4180 | 0.05 | 0.5159 | 200 | 200 | 200 | 164.3 | 168.3 | 8.43 | 8.4922 | 3.2079 | 1.4982e-05
26281 | 1024.5 | 4180 | 0.05 | 0.5159 | 200 | 200 | 200 | 164.3 | 168.3 | 8.43 | 8.4922 | 3.2071 | 1.4978e-05
26282 | 1024.5 | 4180 | 0.05 | 0.5159 | 200 | 200 | 200 | 164.3 | 168.3 | 8.43 | 8.4922 | 3.2063 | 1.4974e-05
26283 | 1024.5 | 4180 | 0.05 | 0.5159 | 200 | 200 | 200 | 164.3 | 168.3 | 8.43 | 8.4922 | 3.2055 | 1.4971e-05
26284 | 1024.5 | 4180 | 0.05 | 0.5159 | 200 | 200 | 200 | 164.3 | 168.3 | 8.43 | 8.4922 | 3.2048 | 1.4967e-05
26285 | 1024.5 | 4180 | 0.05 | 0.5159 | 200 | 200 | 200 | 164.3 | 168.3 | 8.43 | 8.4922 | 3.204 | 1.4964e-05
26286 | 1024.5 | 4180 | 0.05 | 0.5159 | 200 | 200 | 200 | 164.3 | 168.3 | 8.43 | 8.4922 | 3.2032 | 1.496e-05
26287 | 1024.5 | 4180 | 0.05 | 0.5159 | 200 | 200 | 200 | 164.3 | 168.3 | 8.43 | 8.4921 | 3.2025 | 1.4956e-05
26288 | 1024.5 | 4180 | 0.05 | 0.5159 | 200 | 200 | 200 | 164.3 | 168.3 | 8.43 | 8.4921 | 3.2017 | 1.4953e-05
26289 | 1024.5 | 4180 | 0.05 | 0.5159 | 200 | 200 | 200 | 164.3 | 168.3 | 8.43 | 8.4921 | 3.2009 | 1.4949e-05
26290 | 1024.5 | 4180 | 0.05 | 0.5159 | 200 | 200 | 200 | 164.3 | 168.3 | 8.43 | 8.4921 | 3.2001 | 1.4946e-05
26291 | 1024.5 | 4180 | 0.05 | 0.5159 | 200 | 200 | 200 | 164.3 | 168.3 | 8.43 | 8.4921 | 3.1994 | 1.4942e-05
26292 | 1024.5 | 4180 | 0.05 | 0.5159 | 200 | 200 | 200 | 164.3 | 168.3 | 8.43 | 8.4921 | 3.1986 | 1.4938e-05
26293 | 1024.5 | 4180 | 0.05 | 0.5159 | 200 | 200 | 200 | 164.3 | 168.3 | 8.43 | 8.492 | 3.1978 | 1.4935e-05
26294 | 1024.5 | 4180 | 0.05 | 0.5159 | 200 | 200 | 200 | 164.3 | 168.3 | 8.43 | 8.492 | 3.1971 | 1.4931e-05
26295 | 1024.5 | 4180 | 0.05 | 0.5159 | 200 | 200 | 200 | 164.3 | 168.3 | 8.43 | 8.492 | 3.1963 | 1.4928e-05
26296 | 1024.5 | 4180 | 0.05 | 0.5159 | 200 | 200 | 200 | 164.3 | 168.3 | 8.43 | 8.492 | 3.1955 | 1.4924e-05
26297 | 1024.5 | 4180 | 0.05 | 0.5159 | 200 | 200 | 200 | 164.3 | 168.3 | 8.43 | 8.492 | 3.1948 | 1.492e-05
26298 | 1024.5 | 4180 | 0.05 | 0.5159 | 200 | 200 | 200 | 164.3 | 168.3 | 8.43 | 8.492 | 3.194 | 1.4917e-05
26299 | 1024.5 | 4180 | 0.05 | 0.5159 | 200 | 200 | 200 | 164.3 | 168.3 | 8.43 | 8.492 | 3.1932 | 1.4913e-05
26300 | 1024.5 | 4180 | 0.05 | 0.5159 | 200 | 200 | 200 | 164.3 | 168.3 | 8.43 | 8.4919 | 3.1925 | 1.491e-05
26301 | 1024.5 | 4180 | 0.05 | 0.5159 | 200 | 200 | 200 | 164.3 | 168.3 | 8.43 | 8.4919 | 3.1917 | 1.4906e-05
26302 | 1024.5 | 4180 | 0.05 | 0.5159 | 200 | 200 | 200 | 164.3 | 168.3 | 8.43 | 8.4919 | 3.1909 | 1.4902e-05
26303 | 1024.5 | 4180 | 0.05 | 0.5159 | 200 | 200 | 200 | 164.3 | 168.3 | 8.43 | 8.4919 | 3.1901 | 1.4899e-05
26304 | 1024.5 | 4180 | 0.05 | 0.5159 | 200 | 200 | 200 | 164.3 | 168.3 | 8.43 | 8.4919 | 3.1894 | 1.4895e-05
26305 | 1024.5 | 4180 | 0.05 | 0.5159 | 200 | 200 | 200 | 164.3 | 168.3 | 8.43 | 8.4919 | 3.1886 | 1.4892e-05
26306 | 1024.5 | 4180 | 0.05 | 0.5159 | 200 | 200 | 200 | 164.3 | 168.3 | 8.43 | 8.4919 | 3.1878 | 1.4888e-05
26307 | 1024.5 | 4180 | 0.05 | 0.5159 | 200 | 200 | 200 | 164.3 | 168.3 | 8.43 | 8.4918 | 3.1871 | 1.4885e-05
26308 | 1024.5 | 4180 | 0.05 | 0.5159 | 200 | 200 | 200 | 164.3 | 168.3 | 8.43 | 8.4918 | 3.1863 | 1.4881e-05
26309 | 1024.5 | 4180 | 0.05 | 0.5159 | 200 | 200 | 200 | 164.3 | 168.3 | 8.43 | 8.4918 | 3.1855 | 1.4877e-05
26310 | 1024.5 | 4180 | 0.05 | 0.5159 | 200 | 200 | 200 | 164.3 | 168.3 | 8.43 | 8.4918 | 3.1848 | 1.4874e-05
26311 | 1024.5 | 4180 | 0.05 | 0.5159 | 200 | 200 | 200 | 164.3 | 168.3 | 8.43 | 8.4918 | 3.184 | 1.487e-05
26312 | 1024.5 | 4180 | 0.05 | 0.5159 | 200 | 200 | 200 | 164.3 | 168.3 | 8.43 | 8.4918 | 3.1832 | 1.4867e-05
26313 | 1024.5 | 4180 | 0.05 | 0.5159 | 200 | 200 | 200 | 164.3 | 168.3 | 8.43 | 8.4917 | 3.1825 | 1.4863e-05
26314 | 1024.5 | 4180 | 0.05 | 0.5159 | 200 | 200 | 200 | 164.3 | 168.3 | 8.43 | 8.4917 | 3.1817 | 1.4859e-05
26315 | 1024.5 | 4180 | 0.05 | 0.5159 | 200 | 200 | 200 | 164.3 | 168.3 | 8.43 | 8.4917 | 3.1809 | 1.4856e-05
26316 | 1024.5 | 4180 | 0.05 | 0.5159 | 200 | 200 | 200 | 164.3 | 168.3 | 8.43 | 8.4917 | 3.1802 | 1.4852e-05
26317 | 1024.5 | 4180 | 0.05 | 0.5159 | 200 | 200 | 200 | 164.3 | 168.3 | 8.43 | 8.4917 | 3.1794 | 1.4849e-05
26318 | 1024.5 | 4180 | 0.05 | 0.5159 | 200 | 200 | 200 | 164.3 | 168.3 | 8.43 | 8.4917 | 3.1786 | 1.4845e-05
26319 | 1024.5 | 4180 | 0.05 | 0.5159 | 200 | 200 | 200 | 164.3 | 168.3 | 8.43 | 8.4917 | 3.1779 | 1.4842e-05
26320 | 1024.5 | 4180 | 0.05 | 0.5159 | 200 | 200 | 200 | 164.3 | 168.3 | 8.43 | 8.4916 | 3.1771 | 1.4838e-05
26321 | 1024.5 | 4180 | 0.05 | 0.5159 | 200 | 200 | 200 | 164.3 | 168.3 | 8.43 | 8.4916 | 3.1764 | 1.4834e-05
26322 | 1024.5 | 4180 | 0.05 | 0.5159 | 200 | 200 | 200 | 164.3 | 168.3 | 8.43 | 8.4916 | 3.1756 | 1.4831e-05
26323 | 1024.5 | 4180 | 0.05 | 0.5159 | 200 | 200 | 200 | 164.3 | 168.3 | 8.43 | 8.4916 | 3.1748 | 1.4827e-05
26324 | 1024.5 | 4180 | 0.05 | 0.5159 | 200 | 200 | 200 | 164.3 | 168.3 | 8.43 | 8.4916 | 3.1741 | 1.4824e-05
26325 | 1024.5 | 4180 | 0.05 | 0.5159 | 200 | 200 | 200 | 164.3 | 168.3 | 8.43 | 8.4916 | 3.1733 | 1.482e-05
26326 | 1024.5 | 4180 | 0.05 | 0.5159 | 200 | 200 | 200 | 164.3 | 168.3 | 8.43 | 8.4916 | 3.1725 | 1.4817e-05
26327 | 1024.5 | 4180 | 0.05 | 0.5159 | 200 | 200 | 200 | 164.3 | 168.3 | 8.43 | 8.4915 | 3.1718 | 1.4813e-05
26328 | 1024.5 | 4180 | 0.05 | 0.5159 | 200 | 200 | 200 | 164.3 | 168.3 | 8.43 | 8.4915 | 3.171 | 1.4809e-05
26329 | 1024.5 | 4180 | 0.05 | 0.5159 | 200 | 200 | 200 | 164.3 | 168.3 | 8.43 | 8.4915 | 3.1702 | 1.4806e-05
26330 | 1024.5 | 4180 | 0.05 | 0.5159 | 200 | 200 | 200 | 164.3 | 168.3 | 8.43 | 8.4915 | 3.1695 | 1.4802e-05
26331 | 1024.5 | 4180 | 0.05 | 0.5159 | 200 | 200 | 200 | 164.3 | 168.3 | 8.43 | 8.4915 | 3.1687 | 1.4799e-05
26332 | 1024.5 | 4180 | 0.05 | 0.5159 | 200 | 200 | 200 | 164.3 | 168.3 | 8.43 | 8.4915 | 3.168 | 1.4795e-05
26333 | 1024.5 | 4180 | 0.05 | 0.5159 | 200 | 200 | 200 | 164.3 | 168.3 | 8.43 | 8.4915 | 3.1672 | 1.4792e-05
26334 | 1024.5 | 4180 | 0.05 | 0.5159 | 200 | 200 | 200 | 164.3 | 168.3 | 8.43 | 8.4914 | 3.1664 | 1.4788e-05
26335 | 1024.5 | 4180 | 0.05 | 0.5159 | 200 | 200 | 200 | 164.3 | 168.3 | 8.43 | 8.4914 | 3.1657 | 1.4785e-05
26336 | 1024.5 | 4180 | 0.05 | 0.5159 | 200 | 200 | 200 | 164.3 | 168.3 | 8.43 | 8.4914 | 3.1649 | 1.4781e-05
26337 | 1024.5 | 4180 | 0.05 | 0.5159 | 200 | 200 | 200 | 164.3 | 168.3 | 8.43 | 8.4914 | 3.1641 | 1.4777e-05
26338 | 1024.5 | 4180 | 0.05 | 0.5159 | 200 | 200 | 200 | 164.3 | 168.3 | 8.43 | 8.4914 | 3.1634 | 1.4774e-05
26339 | 1024.5 | 4180 | 0.05 | 0.5159 | 200 | 200 | 200 | 164.3 | 168.3 | 8.43 | 8.4914 | 3.1626 | 1.477e-05
26340 | 1024.5 | 4180 | 0.05 | 0.5159 | 200 | 200 | 200 | 164.3 | 168.3 | 8.43 | 8.4913 | 3.1619 | 1.4767e-05
26341 | 1024.5 | 4180 | 0.05 | 0.5159 | 200 | 200 | 200 | 164.3 | 168.3 | 8.43 | 8.4913 | 3.1611 | 1.4763e-05
26342 | 1024.5 | 4180 | 0.05 | 0.5159 | 200 | 200 | 200 | 164.3 | 168.3 | 8.43 | 8.4913 | 3.1603 | 1.476e-05
26343 | 1024.5 | 4180 | 0.05 | 0.5159 | 200 | 200 | 200 | 164.3 | 168.3 | 8.43 | 8.4913 | 3.1596 | 1.4756e-05
26344 | 1024.5 | 4180 | 0.05 | 0.5159 | 200 | 200 | 200 | 164.3 | 168.3 | 8.43 | 8.4913 | 3.1588 | 1.4753e-05
26345 | 1024.5 | 4180 | 0.05 | 0.5159 | 200 | 200 | 200 | 164.3 | 168.3 | 8.43 | 8.4913 | 3.1581 | 1.4749e-05
26346 | 1024.5 | 4180 | 0.05 | 0.5159 | 200 | 200 | 200 | 164.3 | 168.3 | 8.43 | 8.4913 | 3.1573 | 1.4745e-05
26347 | 1024.5 | 4180 | 0.05 | 0.5159 | 200 | 200 | 200 | 164.3 | 168.3 | 8.43 | 8.4912 | 3.1565 | 1.4742e-05
26348 | 1024.5 | 4180 | 0.05 | 0.5159 | 200 | 200 | 200 | 164.3 | 168.3 | 8.43 | 8.4912 | 3.1558 | 1.4738e-05
26349 | 1024.5 | 4180 | 0.05 | 0.5159 | 200 | 200 | 200 | 164.3 | 168.3 | 8.43 | 8.4912 | 3.155 | 1.4735e-05
26350 | 1024.5 | 4180 | 0.05 | 0.5159 | 200 | 200 | 200 | 164.3 | 168.3 | 8.43 | 8.4912 | 3.1543 | 1.4731e-05
26351 | 1024.5 | 4180 | 0.05 | 0.5159 | 200 | 200 | 200 | 164.3 | 168.3 | 8.43 | 8.4912 | 3.1535 | 1.4728e-05
26352 | 1024.5 | 4180 | 0.05 | 0.5159 | 200 | 200 | 200 | 164.3 | 168.3 | 8.43 | 8.4912 | 3.1527 | 1.4724e-05
26353 | 1024.5 | 4180 | 0.05 | 0.5159 | 200 | 200 | 200 | 164.3 | 168.3 | 8.43 | 8.4912 | 3.152 | 1.4721e-05
26354 | 1024.5 | 4180 | 0.05 | 0.5159 | 200 | 200 | 200 | 164.3 | 168.3 | 8.43 | 8.4911 | 3.1512 | 1.4717e-05
26355 | 1024.5 | 4180 | 0.05 | 0.5159 | 200 | 200 | 200 | 164.3 | 168.3 | 8.43 | 8.4911 | 3.1505 | 1.4713e-05
26356 | 1024.5 | 4180 | 0.05 | 0.5159 | 200 | 200 | 200 | 164.3 | 168.3 | 8.43 | 8.4911 | 3.1497 | 1.471e-05
26357 | 1024.5 | 4180 | 0.05 | 0.5159 | 200 | 200 | 200 | 164.3 | 168.3 | 8.43 | 8.4911 | 3.1489 | 1.4706e-05
26358 | 1024.5 | 4180 | 0.05 | 0.5159 | 200 | 200 | 200 | 164.3 | 168.3 | 8.43 | 8.4911 | 3.1482 | 1.4703e-05
26359 | 1024.5 | 4180 | 0.05 | 0.5159 | 200 | 200 | 200 | 164.3 | 168.3 | 8.43 | 8.4911 | 3.1474 | 1.4699e-05
26360 | 1024.5 | 4180 | 0.05 | 0.5159 | 200 | 200 | 200 | 164.3 | 168.3 | 8.43 | 8.4911 | 3.1467 | 1.4696e-05
26361 | 1024.5 | 4180 | 0.05 | 0.5159 | 200 | 200 | 200 | 164.3 | 168.3 | 8.43 | 8.491 | 3.1459 | 1.4692e-05
26362 | 1024.5 | 4180 | 0.05 | 0.5159 | 200 | 200 | 200 | 164.3 | 168.3 | 8.43 | 8.491 | 3.1452 | 1.4689e-05
26363 | 1024.5 | 4180 | 0.05 | 0.5159 | 200 | 200 | 200 | 164.3 | 168.3 | 8.43 | 8.491 | 3.1444 | 1.4685e-05
26364 | 1024.5 | 4180 | 0.05 | 0.5159 | 200 | 200 | 200 | 164.3 | 168.3 | 8.43 | 8.491 | 3.1436 | 1.4682e-05
26365 | 1024.5 | 4180 | 0.05 | 0.5159 | 200 | 200 | 200 | 164.3 | 168.3 | 8.43 | 8.491 | 3.1429 | 1.4678e-05
26366 | 1024.5 | 4180 | 0.05 | 0.5159 | 200 | 200 | 200 | 164.3 | 168.3 | 8.43 | 8.491 | 3.1421 | 1.4675e-05
26367 | 1024.5 | 4180 | 0.05 | 0.5159 | 200 | 200 | 200 | 164.3 | 168.3 | 8.43 | 8.491 | 3.1414 | 1.4671e-05
26368 | 1024.5 | 4180 | 0.05 | 0.5159 | 200 | 200 | 200 | 164.3 | 168.3 | 8.43 | 8.4909 | 3.1406 | 1.4668e-05
26369 | 1024.5 | 4180 | 0.05 | 0.5159 | 200 | 200 | 200 | 164.3 | 168.3 | 8.43 | 8.4909 | 3.1399 | 1.4664e-05
26370 | 1024.5 | 4180 | 0.05 | 0.5159 | 200 | 200 | 200 | 164.3 | 168.3 | 8.43 | 8.4909 | 3.1391 | 1.466e-05
26371 | 1024.5 | 4180 | 0.05 | 0.5159 | 200 | 200 | 200 | 164.3 | 168.3 | 8.43 | 8.4909 | 3.1384 | 1.4657e-05
26372 | 1024.5 | 4180 | 0.05 | 0.5159 | 200 | 200 | 200 | 164.3 | 168.3 | 8.43 | 8.4909 | 3.1376 | 1.4653e-05
26373 | 1024.5 | 4180 | 0.05 | 0.5159 | 200 | 200 | 200 | 164.3 | 168.3 | 8.43 | 8.4909 | 3.1368 | 1.465e-05
26374 | 1024.5 | 4180 | 0.05 | 0.5159 | 200 | 200 | 200 | 164.3 | 168.3 | 8.43 | 8.4908 | 3.1361 | 1.4646e-05
26375 | 1024.5 | 4180 | 0.05 | 0.5159 | 200 | 200 | 200 | 164.3 | 168.3 | 8.43 | 8.4908 | 3.1353 | 1.4643e-05
26376 | 1024.5 | 4180 | 0.05 | 0.5159 | 200 | 200 | 200 | 164.3 | 168.3 | 8.43 | 8.4908 | 3.1346 | 1.4639e-05
26377 | 1024.5 | 4180 | 0.05 | 0.5159 | 200 | 200 | 200 | 164.3 | 168.3 | 8.43 | 8.4908 | 3.1338 | 1.4636e-05
26378 | 1024.5 | 4180 | 0.05 | 0.5159 | 200 | 200 | 200 | 164.3 | 168.3 | 8.43 | 8.4908 | 3.1331 | 1.4632e-05
26379 | 1024.5 | 4180 | 0.05 | 0.5159 | 200 | 200 | 200 | 164.3 | 168.3 | 8.43 | 8.4908 | 3.1323 | 1.4629e-05
26380 | 1024.5 | 4180 | 0.05 | 0.5159 | 200 | 200 | 200 | 164.3 | 168.3 | 8.43 | 8.4908 | 3.1316 | 1.4625e-05
26381 | 1024.5 | 4180 | 0.05 | 0.5159 | 200 | 200 | 200 | 164.3 | 168.3 | 8.43 | 8.4907 | 3.1308 | 1.4622e-05
26382 | 1024.5 | 4180 | 0.05 | 0.5159 | 200 | 200 | 200 | 164.3 | 168.3 | 8.43 | 8.4907 | 3.1301 | 1.4618e-05
26383 | 1024.5 | 4180 | 0.05 | 0.5159 | 200 | 200 | 200 | 164.3 | 168.3 | 8.43 | 8.4907 | 3.1293 | 1.4615e-05
26384 | 1024.5 | 4180 | 0.05 | 0.5159 | 200 | 200 | 200 | 164.3 | 168.3 | 8.43 | 8.4907 | 3.1285 | 1.4611e-05
26385 | 1024.5 | 4180 | 0.05 | 0.5159 | 200 | 200 | 200 | 164.3 | 168.3 | 8.43 | 8.4907 | 3.1278 | 1.4608e-05
26386 | 1024.5 | 4180 | 0.05 | 0.5159 | 200 | 200 | 200 | 164.3 | 168.3 | 8.43 | 8.4907 | 3.127 | 1.4604e-05
26387 | 1024.5 | 4180 | 0.05 | 0.5159 | 200 | 200 | 200 | 164.3 | 168.3 | 8.43 | 8.4907 | 3.1263 | 1.4601e-05
26388 | 1024.5 | 4180 | 0.05 | 0.5159 | 200 | 200 | 200 | 164.3 | 168.3 | 8.43 | 8.4906 | 3.1255 | 1.4597e-05
26389 | 1024.5 | 4180 | 0.05 | 0.5159 | 200 | 200 | 200 | 164.3 | 168.3 | 8.43 | 8.4906 | 3.1248 | 1.4594e-05
26390 | 1024.5 | 4180 | 0.05 | 0.5159 | 200 | 200 | 200 | 164.3 | 168.3 | 8.43 | 8.4906 | 3.124 | 1.459e-05
26391 | 1024.5 | 4180 | 0.05 | 0.5159 | 200 | 200 | 200 | 164.3 | 168.3 | 8.43 | 8.4906 | 3.1233 | 1.4587e-05
26392 | 1024.5 | 4180 | 0.05 | 0.5159 | 200 | 200 | 200 | 164.3 | 168.3 | 8.43 | 8.4906 | 3.1225 | 1.4583e-05
26393 | 1024.5 | 4180 | 0.05 | 0.5159 | 200 | 200 | 200 | 164.3 | 168.3 | 8.43 | 8.4906 | 3.1218 | 1.458e-05
26394 | 1024.5 | 4180 | 0.05 | 0.5159 | 200 | 200 | 200 | 164.3 | 168.3 | 8.43 | 8.4906 | 3.121 | 1.4576e-05
26395 | 1024.5 | 4180 | 0.05 | 0.5159 | 200 | 200 | 200 | 164.3 | 168.3 | 8.43 | 8.4905 | 3.1203 | 1.4572e-05
26396 | 1024.5 | 4180 | 0.05 | 0.5159 | 200 | 200 | 200 | 164.3 | 168.3 | 8.43 | 8.4905 | 3.1195 | 1.4569e-05
26397 | 1024.5 | 4180 | 0.05 | 0.5159 | 200 | 200 | 200 | 164.3 | 168.3 | 8.43 | 8.4905 | 3.1188 | 1.4565e-05
26398 | 1024.5 | 4180 | 0.05 | 0.5159 | 200 | 200 | 200 | 164.3 | 168.3 | 8.43 | 8.4905 | 3.118 | 1.4562e-05
26399 | 1024.5 | 4180 | 0.05 | 0.5159 | 200 | 200 | 200 | 164.3 | 168.3 | 8.43 | 8.4905 | 3.1173 | 1.4558e-05
26400 | 1024.5 | 4180 | 0.05 | 0.5159 | 200 | 200 | 200 | 164.3 | 168.3 | 8.43 | 8.4905 | 3.1165 | 1.4555e-05
26401 | 1024.5 | 4180 | 0.05 | 0.5159 | 200 | 200 | 200 | 164.3 | 168.3 | 8.43 | 8.4905 | 3.1158 | 1.4551e-05
26402 | 1024.5 | 4180 | 0.05 | 0.5159 | 200 | 200 | 200 | 164.3 | 168.3 | 8.43 | 8.4904 | 3.115 | 1.4548e-05
26403 | 1024.5 | 4180 | 0.05 | 0.5159 | 200 | 200 | 200 | 164.3 | 168.3 | 8.43 | 8.4904 | 3.1143 | 1.4544e-05
26404 | 1024.5 | 4180 | 0.05 | 0.5159 | 200 | 200 | 200 | 164.3 | 168.3 | 8.43 | 8.4904 | 3.1135 | 1.4541e-05
26405 | 1024.5 | 4180 | 0.05 | 0.5159 | 200 | 200 | 200 | 164.3 | 168.3 | 8.43 | 8.4904 | 3.1128 | 1.4537e-05
26406 | 1024.5 | 4180 | 0.05 | 0.5159 | 200 | 200 | 200 | 164.3 | 168.3 | 8.43 | 8.4904 | 3.112 | 1.4534e-05
26407 | 1024.5 | 4180 | 0.05 | 0.5159 | 200 | 200 | 200 | 164.3 | 168.3 | 8.43 | 8.4904 | 3.1113 | 1.453e-05
26408 | 1024.5 | 4180 | 0.05 | 0.5159 | 200 | 200 | 200 | 164.3 | 168.3 | 8.43 | 8.4904 | 3.1105 | 1.4527e-05
26409 | 1024.5 | 4180 | 0.05 | 0.5159 | 200 | 200 | 200 | 164.3 | 168.3 | 8.43 | 8.4903 | 3.1098 | 1.4523e-05
26410 | 1024.5 | 4180 | 0.05 | 0.5159 | 200 | 200 | 200 | 164.3 | 168.3 | 8.43 | 8.4903 | 3.109 | 1.452e-05
26411 | 1024.5 | 4180 | 0.05 | 0.5159 | 200 | 200 | 200 | 164.3 | 168.3 | 8.43 | 8.4903 | 3.1083 | 1.4516e-05
26412 | 1024.5 | 4180 | 0.05 | 0.5159 | 200 | 200 | 200 | 164.3 | 168.3 | 8.43 | 8.4903 | 3.1075 | 1.4513e-05
26413 | 1024.5 | 4180 | 0.05 | 0.5159 | 200 | 200 | 200 | 164.3 | 168.3 | 8.43 | 8.4903 | 3.1068 | 1.4509e-05
26414 | 1024.5 | 4180 | 0.05 | 0.5159 | 200 | 200 | 200 | 164.3 | 168.3 | 8.43 | 8.4903 | 3.106 | 1.4506e-05
26415 | 1024.5 | 4180 | 0.05 | 0.5159 | 200 | 200 | 200 | 164.3 | 168.3 | 8.43 | 8.4903 | 3.1053 | 1.4503e-05
26416 | 1024.5 | 4180 | 0.05 | 0.5159 | 200 | 200 | 200 | 164.3 | 168.3 | 8.43 | 8.4902 | 3.1045 | 1.4499e-05
26417 | 1024.5 | 4180 | 0.05 | 0.5159 | 200 | 200 | 200 | 164.3 | 168.3 | 8.43 | 8.4902 | 3.1038 | 1.4496e-05
26418 | 1024.5 | 4180 | 0.05 | 0.5159 | 200 | 200 | 200 | 164.3 | 168.3 | 8.43 | 8.4902 | 3.103 | 1.4492e-05
26419 | 1024.5 | 4180 | 0.05 | 0.5159 | 200 | 200 | 200 | 164.3 | 168.3 | 8.43 | 8.4902 | 3.1023 | 1.4489e-05
26420 | 1024.5 | 4180 | 0.05 | 0.5159 | 200 | 200 | 200 | 164.3 | 168.3 | 8.43 | 8.4902 | 3.1015 | 1.4485e-05
26421 | 1024.5 | 4180 | 0.05 | 0.5159 | 200 | 200 | 200 | 164.3 | 168.3 | 8.43 | 8.4902 | 3.1008 | 1.4482e-05
26422 | 1024.5 | 4180 | 0.05 | 0.5159 | 200 | 200 | 200 | 164.3 | 168.3 | 8.43 | 8.4901 | 3.1001 | 1.4478e-05
26423 | 1024.5 | 4180 | 0.05 | 0.5159 | 200 | 200 | 200 | 164.3 | 168.3 | 8.43 | 8.4901 | 3.0993 | 1.4475e-05
26424 | 1024.5 | 4180 | 0.05 | 0.5159 | 200 | 200 | 200 | 164.3 | 168.3 | 8.43 | 8.4901 | 3.0986 | 1.4471e-05
26425 | 1024.5 | 4180 | 0.05 | 0.5159 | 200 | 200 | 200 | 164.3 | 168.3 | 8.43 | 8.4901 | 3.0978 | 1.4468e-05
26426 | 1024.5 | 4180 | 0.05 | 0.5159 | 200 | 200 | 200 | 164.3 | 168.3 | 8.43 | 8.4901 | 3.0971 | 1.4464e-05
26427 | 1024.5 | 4180 | 0.05 | 0.5159 | 200 | 200 | 200 | 164.3 | 168.3 | 8.43 | 8.4901 | 3.0963 | 1.4461e-05
26428 | 1024.5 | 4180 | 0.05 | 0.5159 | 200 | 200 | 200 | 164.3 | 168.3 | 8.43 | 8.4901 | 3.0956 | 1.4457e-05
26429 | 1024.5 | 4180 | 0.05 | 0.5159 | 200 | 200 | 200 | 164.3 | 168.3 | 8.43 | 8.49 | 3.0948 | 1.4454e-05
26430 | 1024.5 | 4180 | 0.05 | 0.5159 | 200 | 200 | 200 | 164.3 | 168.3 | 8.43 | 8.49 | 3.0941 | 1.445e-05
26431 | 1024.5 | 4180 | 0.05 | 0.5159 | 200 | 200 | 200 | 164.3 | 168.3 | 8.43 | 8.49 | 3.0933 | 1.4447e-05
26432 | 1024.5 | 4180 | 0.05 | 0.5159 | 200 | 200 | 200 | 164.3 | 168.3 | 8.43 | 8.49 | 3.0926 | 1.4443e-05
26433 | 1024.5 | 4180 | 0.05 | 0.5159 | 200 | 200 | 200 | 164.3 | 168.3 | 8.43 | 8.49 | 3.0919 | 1.444e-05
26434 | 1024.5 | 4180 | 0.05 | 0.5159 | 200 | 200 | 200 | 164.3 | 168.3 | 8.43 | 8.49 | 3.0911 | 1.4436e-05
26435 | 1024.5 | 4180 | 0.05 | 0.5159 | 200 | 200 | 200 | 164.3 | 168.3 | 8.43 | 8.49 | 3.0904 | 1.4433e-05
26436 | 1024.5 | 4180 | 0.05 | 0.5159 | 200 | 200 | 200 | 164.3 | 168.3 | 8.43 | 8.4899 | 3.0896 | 1.4429e-05
26437 | 1024.5 | 4180 | 0.05 | 0.5159 | 200 | 200 | 200 | 164.3 | 168.3 | 8.43 | 8.4899 | 3.0889 | 1.4426e-05
26438 | 1024.5 | 4180 | 0.05 | 0.5159 | 200 | 200 | 200 | 164.3 | 168.3 | 8.43 | 8.4899 | 3.0881 | 1.4422e-05
26439 | 1024.5 | 4180 | 0.05 | 0.5159 | 200 | 200 | 200 | 164.3 | 168.3 | 8.43 | 8.4899 | 3.0874 | 1.4419e-05
26440 | 1024.5 | 4180 | 0.05 | 0.5159 | 200 | 200 | 200 | 164.3 | 168.3 | 8.43 | 8.4899 | 3.0867 | 1.4415e-05
26441 | 1024.5 | 4180 | 0.05 | 0.5159 | 200 | 200 | 200 | 164.3 | 168.3 | 8.43 | 8.4899 | 3.0859 | 1.4412e-05
26442 | 1024.5 | 4180 | 0.05 | 0.5159 | 200 | 200 | 200 | 164.3 | 168.3 | 8.43 | 8.4899 | 3.0852 | 1.4409e-05
26443 | 1024.5 | 4180 | 0.05 | 0.5159 | 200 | 200 | 200 | 164.3 | 168.3 | 8.43 | 8.4898 | 3.0844 | 1.4405e-05
26444 | 1024.5 | 4180 | 0.05 | 0.5159 | 200 | 200 | 200 | 164.3 | 168.3 | 8.43 | 8.4898 | 3.0837 | 1.4402e-05
26445 | 1024.5 | 4180 | 0.05 | 0.5159 | 200 | 200 | 200 | 164.3 | 168.3 | 8.43 | 8.4898 | 3.0829 | 1.4398e-05
26446 | 1024.5 | 4180 | 0.05 | 0.5159 | 200 | 200 | 200 | 164.3 | 168.3 | 8.43 | 8.4898 | 3.0822 | 1.4395e-05
26447 | 1024.5 | 4180 | 0.05 | 0.5159 | 200 | 200 | 200 | 164.3 | 168.3 | 8.43 | 8.4898 | 3.0815 | 1.4391e-05
26448 | 1024.5 | 4180 | 0.05 | 0.5159 | 200 | 200 | 200 | 164.3 | 168.3 | 8.43 | 8.4898 | 3.0807 | 1.4388e-05
26449 | 1024.5 | 4180 | 0.05 | 0.5159 | 200 | 200 | 200 | 164.3 | 168.3 | 8.43 | 8.4898 | 3.08 | 1.4384e-05
26450 | 1024.5 | 4180 | 0.05 | 0.5159 | 200 | 200 | 200 | 164.3 | 168.3 | 8.43 | 8.4897 | 3.0792 | 1.4381e-05
26451 | 1024.5 | 4180 | 0.05 | 0.5159 | 200 | 200 | 200 | 164.3 | 168.3 | 8.43 | 8.4897 | 3.0785 | 1.4377e-05
26452 | 1024.5 | 4180 | 0.05 | 0.5159 | 200 | 200 | 200 | 164.3 | 168.3 | 8.43 | 8.4897 | 3.0777 | 1.4374e-05
26453 | 1024.5 | 4180 | 0.05 | 0.5159 | 200 | 200 | 200 | 164.3 | 168.3 | 8.43 | 8.4897 | 3.077 | 1.437e-05
26454 | 1024.5 | 4180 | 0.05 | 0.5159 | 200 | 200 | 200 | 164.3 | 168.3 | 8.43 | 8.4897 | 3.0763 | 1.4367e-05
26455 | 1024.5 | 4180 | 0.05 | 0.5159 | 200 | 200 | 200 | 164.3 | 168.3 | 8.43 | 8.4897 | 3.0755 | 1.4364e-05
26456 | 1024.5 | 4180 | 0.05 | 0.5159 | 200 | 200 | 200 | 164.3 | 168.3 | 8.43 | 8.4897 | 3.0748 | 1.436e-05
26457 | 1024.5 | 4180 | 0.05 | 0.5159 | 200 | 200 | 200 | 164.3 | 168.3 | 8.43 | 8.4896 | 3.074 | 1.4357e-05
26458 | 1024.5 | 4180 | 0.05 | 0.5159 | 200 | 200 | 200 | 164.3 | 168.3 | 8.43 | 8.4896 | 3.0733 | 1.4353e-05
26459 | 1024.5 | 4180 | 0.05 | 0.5159 | 200 | 200 | 200 | 164.3 | 168.3 | 8.43 | 8.4896 | 3.0726 | 1.435e-05
26460 | 1024.5 | 4180 | 0.05 | 0.5159 | 200 | 200 | 200 | 164.3 | 168.3 | 8.43 | 8.4896 | 3.0718 | 1.4346e-05
26461 | 1024.5 | 4180 | 0.05 | 0.5159 | 200 | 200 | 200 | 164.3 | 168.3 | 8.43 | 8.4896 | 3.0711 | 1.4343e-05
26462 | 1024.5 | 4180 | 0.05 | 0.5159 | 200 | 200 | 200 | 164.3 | 168.3 | 8.43 | 8.4896 | 3.0703 | 1.4339e-05
26463 | 1024.5 | 4180 | 0.05 | 0.5159 | 200 | 200 | 200 | 164.3 | 168.3 | 8.43 | 8.4896 | 3.0696 | 1.4336e-05
26464 | 1024.5 | 4180 | 0.05 | 0.5159 | 200 | 200 | 200 | 164.3 | 168.3 | 8.43 | 8.4895 | 3.0689 | 1.4332e-05
26465 | 1024.5 | 4180 | 0.05 | 0.5159 | 200 | 200 | 200 | 164.3 | 168.3 | 8.43 | 8.4895 | 3.0681 | 1.4329e-05
26466 | 1024.5 | 4180 | 0.05 | 0.5159 | 200 | 200 | 200 | 164.3 | 168.3 | 8.43 | 8.4895 | 3.0674 | 1.4326e-05
26467 | 1024.5 | 4180 | 0.05 | 0.5159 | 200 | 200 | 200 | 164.3 | 168.3 | 8.43 | 8.4895 | 3.0667 | 1.4322e-05
26468 | 1024.5 | 4180 | 0.05 | 0.5159 | 200 | 200 | 200 | 164.3 | 168.3 | 8.43 | 8.4895 | 3.0659 | 1.4319e-05
26469 | 1024.5 | 4180 | 0.05 | 0.5159 | 200 | 200 | 200 | 164.3 | 168.3 | 8.43 | 8.4895 | 3.0652 | 1.4315e-05
26470 | 1024.5 | 4180 | 0.05 | 0.5159 | 200 | 200 | 200 | 164.3 | 168.3 | 8.43 | 8.4895 | 3.0644 | 1.4312e-05
26471 | 1024.5 | 4180 | 0.05 | 0.5159 | 200 | 200 | 200 | 164.3 | 168.3 | 8.43 | 8.4894 | 3.0637 | 1.4308e-05
26472 | 1024.5 | 4180 | 0.05 | 0.5159 | 200 | 200 | 200 | 164.3 | 168.3 | 8.43 | 8.4894 | 3.063 | 1.4305e-05
26473 | 1024.5 | 4180 | 0.05 | 0.5159 | 200 | 200 | 200 | 164.3 | 168.3 | 8.43 | 8.4894 | 3.0622 | 1.4301e-05
26474 | 1024.5 | 4180 | 0.05 | 0.5159 | 200 | 200 | 200 | 164.3 | 168.3 | 8.43 | 8.4894 | 3.0615 | 1.4298e-05
26475 | 1024.5 | 4180 | 0.05 | 0.5159 | 200 | 200 | 200 | 164.3 | 168.3 | 8.43 | 8.4894 | 3.0608 | 1.4295e-05
26476 | 1024.5 | 4180 | 0.05 | 0.5159 | 200 | 200 | 200 | 164.3 | 168.3 | 8.43 | 8.4894 | 3.06 | 1.4291e-05
26477 | 1024.5 | 4180 | 0.05 | 0.5159 | 200 | 200 | 200 | 164.3 | 168.3 | 8.43 | 8.4894 | 3.0593 | 1.4288e-05
26478 | 1024.5 | 4180 | 0.05 | 0.5159 | 200 | 200 | 200 | 164.3 | 168.3 | 8.43 | 8.4893 | 3.0585 | 1.4284e-05
26479 | 1024.5 | 4180 | 0.05 | 0.5159 | 200 | 200 | 200 | 164.3 | 168.3 | 8.43 | 8.4893 | 3.0578 | 1.4281e-05
26480 | 1024.5 | 4180 | 0.05 | 0.5159 | 200 | 200 | 200 | 164.3 | 168.3 | 8.43 | 8.4893 | 3.0571 | 1.4277e-05
26481 | 1024.5 | 4180 | 0.05 | 0.5159 | 200 | 200 | 200 | 164.3 | 168.3 | 8.43 | 8.4893 | 3.0563 | 1.4274e-05
26482 | 1024.5 | 4180 | 0.05 | 0.5159 | 200 | 200 | 200 | 164.3 | 168.3 | 8.43 | 8.4893 | 3.0556 | 1.427e-05
26483 | 1024.5 | 4180 | 0.05 | 0.5159 | 200 | 200 | 200 | 164.3 | 168.3 | 8.43 | 8.4893 | 3.0549 | 1.4267e-05
26484 | 1024.5 | 4180 | 0.05 | 0.5159 | 200 | 200 | 200 | 164.3 | 168.3 | 8.43 | 8.4893 | 3.0541 | 1.4264e-05
26485 | 1024.5 | 4180 | 0.05 | 0.5159 | 200 | 200 | 200 | 164.3 | 168.3 | 8.43 | 8.4892 | 3.0534 | 1.426e-05
26486 | 1024.5 | 4180 | 0.05 | 0.5159 | 200 | 200 | 200 | 164.3 | 168.3 | 8.43 | 8.4892 | 3.0527 | 1.4257e-05
26487 | 1024.5 | 4180 | 0.05 | 0.5159 | 200 | 200 | 200 | 164.3 | 168.3 | 8.43 | 8.4892 | 3.0519 | 1.4253e-05
26488 | 1024.5 | 4180 | 0.05 | 0.5159 | 200 | 200 | 200 | 164.3 | 168.3 | 8.43 | 8.4892 | 3.0512 | 1.425e-05
26489 | 1024.5 | 4180 | 0.05 | 0.5159 | 200 | 200 | 200 | 164.3 | 168.3 | 8.43 | 8.4892 | 3.0505 | 1.4246e-05
26490 | 1024.5 | 4180 | 0.05 | 0.5159 | 200 | 200 | 200 | 164.3 | 168.3 | 8.43 | 8.4892 | 3.0497 | 1.4243e-05
26491 | 1024.5 | 4180 | 0.05 | 0.5159 | 200 | 200 | 200 | 164.3 | 168.3 | 8.43 | 8.4892 | 3.049 | 1.424e-05
26492 | 1024.5 | 4180 | 0.05 | 0.5159 | 200 | 200 | 200 | 164.3 | 168.3 | 8.43 | 8.4891 | 3.0483 | 1.4236e-05
26493 | 1024.5 | 4180 | 0.05 | 0.5159 | 200 | 200 | 200 | 164.3 | 168.3 | 8.43 | 8.4891 | 3.0475 | 1.4233e-05
26494 | 1024.5 | 4180 | 0.05 | 0.5159 | 200 | 200 | 200 | 164.3 | 168.3 | 8.43 | 8.4891 | 3.0468 | 1.4229e-05
26495 | 1024.5 | 4180 | 0.05 | 0.5159 | 200 | 200 | 200 | 164.3 | 168.3 | 8.43 | 8.4891 | 3.0461 | 1.4226e-05
26496 | 1024.5 | 4180 | 0.05 | 0.5159 | 200 | 200 | 200 | 164.3 | 168.3 | 8.43 | 8.4891 | 3.0453 | 1.4222e-05
26497 | 1024.5 | 4180 | 0.05 | 0.5159 | 200 | 200 | 200 | 164.3 | 168.3 | 8.43 | 8.4891 | 3.0446 | 1.4219e-05
26498 | 1024.5 | 4180 | 0.05 | 0.5159 | 200 | 200 | 200 | 164.3 | 168.3 | 8.43 | 8.4891 | 3.0439 | 1.4216e-05
26499 | 1024.5 | 4180 | 0.05 | 0.5159 | 200 | 200 | 200 | 164.3 | 168.3 | 8.43 | 8.489 | 3.0431 | 1.4212e-05
26500 | 1024.5 | 4180 | 0.05 | 0.5159 | 200 | 200 | 200 | 164.3 | 168.3 | 8.43 | 8.489 | 3.0424 | 1.4209e-05
26501 | 1024.5 | 4180 | 0.05 | 0.5159 | 200 | 200 | 200 | 164.3 | 168.3 | 8.43 | 8.489 | 3.0417 | 1.4205e-05
26502 | 1024.5 | 4180 | 0.05 | 0.5159 | 200 | 200 | 200 | 164.3 | 168.3 | 8.43 | 8.489 | 3.0409 | 1.4202e-05
26503 | 1024.5 | 4180 | 0.05 | 0.5159 | 200 | 200 | 200 | 164.3 | 168.3 | 8.43 | 8.489 | 3.0402 | 1.4199e-05
26504 | 1024.5 | 4180 | 0.05 | 0.5159 | 200 | 200 | 200 | 164.3 | 168.3 | 8.43 | 8.489 | 3.0395 | 1.4195e-05
26505 | 1024.5 | 4180 | 0.05 | 0.5159 | 200 | 200 | 200 | 164.3 | 168.3 | 8.43 | 8.489 | 3.0387 | 1.4192e-05
26506 | 1024.5 | 4180 | 0.05 | 0.5159 | 200 | 200 | 200 | 164.3 | 168.3 | 8.43 | 8.4889 | 3.038 | 1.4188e-05
26507 | 1024.5 | 4180 | 0.05 | 0.5159 | 200 | 200 | 200 | 164.3 | 168.3 | 8.43 | 8.4889 | 3.0373 | 1.4185e-05
26508 | 1024.5 | 4180 | 0.05 | 0.5159 | 200 | 200 | 200 | 164.3 | 168.3 | 8.43 | 8.4889 | 3.0365 | 1.4181e-05
26509 | 1024.5 | 4180 | 0.05 | 0.5159 | 200 | 200 | 200 | 164.3 | 168.3 | 8.43 | 8.4889 | 3.0358 | 1.4178e-05
26510 | 1024.5 | 4180 | 0.05 | 0.5159 | 200 | 200 | 200 | 164.3 | 168.3 | 8.43 | 8.4889 | 3.0351 | 1.4175e-05
26511 | 1024.5 | 4180 | 0.05 | 0.5159 | 200 | 200 | 200 | 164.3 | 168.3 | 8.43 | 8.4889 | 3.0343 | 1.4171e-05
26512 | 1024.5 | 4180 | 0.05 | 0.5159 | 200 | 200 | 200 | 164.3 | 168.3 | 8.43 | 8.4889 | 3.0336 | 1.4168e-05
26513 | 1024.5 | 4180 | 0.05 | 0.5159 | 200 | 200 | 200 | 164.3 | 168.3 | 8.43 | 8.4888 | 3.0329 | 1.4164e-05
26514 | 1024.5 | 4180 | 0.05 | 0.5159 | 200 | 200 | 200 | 164.3 | 168.3 | 8.43 | 8.4888 | 3.0322 | 1.4161e-05
26515 | 1024.5 | 4180 | 0.05 | 0.5159 | 200 | 200 | 200 | 164.3 | 168.3 | 8.43 | 8.4888 | 3.0314 | 1.4158e-05
26516 | 1024.5 | 4180 | 0.05 | 0.5159 | 200 | 200 | 200 | 164.3 | 168.3 | 8.43 | 8.4888 | 3.0307 | 1.4154e-05
26517 | 1024.5 | 4180 | 0.05 | 0.5159 | 200 | 200 | 200 | 164.3 | 168.3 | 8.43 | 8.4888 | 3.03 | 1.4151e-05
26518 | 1024.5 | 4180 | 0.05 | 0.5159 | 200 | 200 | 200 | 164.3 | 168.3 | 8.43 | 8.4888 | 3.0292 | 1.4147e-05
26519 | 1024.5 | 4180 | 0.05 | 0.5159 | 200 | 200 | 200 | 164.3 | 168.3 | 8.43 | 8.4888 | 3.0285 | 1.4144e-05
26520 | 1024.5 | 4180 | 0.05 | 0.5159 | 200 | 200 | 200 | 164.3 | 168.3 | 8.43 | 8.4887 | 3.0278 | 1.4141e-05
26521 | 1024.5 | 4180 | 0.05 | 0.5159 | 200 | 200 | 200 | 164.3 | 168.3 | 8.43 | 8.4887 | 3.027 | 1.4137e-05
26522 | 1024.5 | 4180 | 0.05 | 0.5159 | 200 | 200 | 200 | 164.3 | 168.3 | 8.43 | 8.4887 | 3.0263 | 1.4134e-05
26523 | 1024.5 | 4180 | 0.05 | 0.5159 | 200 | 200 | 200 | 164.3 | 168.3 | 8.43 | 8.4887 | 3.0256 | 1.413e-05
26524 | 1024.5 | 4180 | 0.05 | 0.5159 | 200 | 200 | 200 | 164.3 | 168.3 | 8.43 | 8.4887 | 3.0249 | 1.4127e-05
26525 | 1024.5 | 4180 | 0.05 | 0.5159 | 200 | 200 | 200 | 164.3 | 168.3 | 8.43 | 8.4887 | 3.0241 | 1.4124e-05
26526 | 1024.5 | 4180 | 0.05 | 0.5159 | 200 | 200 | 200 | 164.3 | 168.3 | 8.43 | 8.4887 | 3.0234 | 1.412e-05
26527 | 1024.5 | 4180 | 0.05 | 0.5159 | 200 | 200 | 200 | 164.3 | 168.3 | 8.43 | 8.4886 | 3.0227 | 1.4117e-05
26528 | 1024.5 | 4180 | 0.05 | 0.5159 | 200 | 200 | 200 | 164.3 | 168.3 | 8.43 | 8.4886 | 3.022 | 1.4113e-05
26529 | 1024.5 | 4180 | 0.05 | 0.5159 | 200 | 200 | 200 | 164.3 | 168.3 | 8.43 | 8.4886 | 3.0212 | 1.411e-05
26530 | 1024.5 | 4180 | 0.05 | 0.5159 | 200 | 200 | 200 | 164.3 | 168.3 | 8.43 | 8.4886 | 3.0205 | 1.4107e-05
26531 | 1024.5 | 4180 | 0.05 | 0.5159 | 200 | 200 | 200 | 164.3 | 168.3 | 8.43 | 8.4886 | 3.0198 | 1.4103e-05
26532 | 1024.5 | 4180 | 0.05 | 0.5159 | 200 | 200 | 200 | 164.3 | 168.3 | 8.43 | 8.4886 | 3.019 | 1.41e-05
26533 | 1024.5 | 4180 | 0.05 | 0.5159 | 200 | 200 | 200 | 164.3 | 168.3 | 8.43 | 8.4886 | 3.0183 | 1.4096e-05
26534 | 1024.5 | 4180 | 0.05 | 0.5159 | 200 | 200 | 200 | 164.3 | 168.3 | 8.43 | 8.4885 | 3.0176 | 1.4093e-05
26535 | 1024.5 | 4180 | 0.05 | 0.5159 | 200 | 200 | 200 | 164.3 | 168.3 | 8.43 | 8.4885 | 3.0169 | 1.409e-05
26536 | 1024.5 | 4180 | 0.05 | 0.5159 | 200 | 200 | 200 | 164.3 | 168.3 | 8.43 | 8.4885 | 3.0161 | 1.4086e-05
26537 | 1024.5 | 4180 | 0.05 | 0.5159 | 200 | 200 | 200 | 164.3 | 168.3 | 8.43 | 8.4885 | 3.0154 | 1.4083e-05
26538 | 1024.5 | 4180 | 0.05 | 0.5159 | 200 | 200 | 200 | 164.3 | 168.3 | 8.43 | 8.4885 | 3.0147 | 1.4079e-05
26539 | 1024.5 | 4180 | 0.05 | 0.5159 | 200 | 200 | 200 | 164.3 | 168.3 | 8.43 | 8.4885 | 3.014 | 1.4076e-05
26540 | 1024.5 | 4180 | 0.05 | 0.5159 | 200 | 200 | 200 | 164.3 | 168.3 | 8.43 | 8.4885 | 3.0132 | 1.4073e-05
26541 | 1024.5 | 4180 | 0.05 | 0.5159 | 200 | 200 | 200 | 164.3 | 168.3 | 8.43 | 8.4885 | 3.0125 | 1.4069e-05
26542 | 1024.5 | 4180 | 0.05 | 0.5159 | 200 | 200 | 200 | 164.3 | 168.3 | 8.43 | 8.4884 | 3.0118 | 1.4066e-05
26543 | 1024.5 | 4180 | 0.05 | 0.5159 | 200 | 200 | 200 | 164.3 | 168.3 | 8.43 | 8.4884 | 3.0111 | 1.4062e-05
26544 | 1024.5 | 4180 | 0.05 | 0.5159 | 200 | 200 | 200 | 164.3 | 168.3 | 8.43 | 8.4884 | 3.0103 | 1.4059e-05
26545 | 1024.5 | 4180 | 0.05 | 0.5159 | 200 | 200 | 200 | 164.3 | 168.3 | 8.43 | 8.4884 | 3.0096 | 1.4056e-05
26546 | 1024.5 | 4180 | 0.05 | 0.5159 | 200 | 200 | 200 | 164.3 | 168.3 | 8.43 | 8.4884 | 3.0089 | 1.4052e-05
26547 | 1024.5 | 4180 | 0.05 | 0.5159 | 200 | 200 | 200 | 164.3 | 168.3 | 8.43 | 8.4884 | 3.0082 | 1.4049e-05
26548 | 1024.5 | 4180 | 0.05 | 0.5159 | 200 | 200 | 200 | 164.3 | 168.3 | 8.43 | 8.4884 | 3.0074 | 1.4046e-05
26549 | 1024.5 | 4180 | 0.05 | 0.5159 | 200 | 200 | 200 | 164.3 | 168.3 | 8.43 | 8.4883 | 3.0067 | 1.4042e-05
26550 | 1024.5 | 4180 | 0.05 | 0.5159 | 200 | 200 | 200 | 164.3 | 168.3 | 8.43 | 8.4883 | 3.006 | 1.4039e-05
26551 | 1024.5 | 4180 | 0.05 | 0.5159 | 200 | 200 | 200 | 164.3 | 168.3 | 8.43 | 8.4883 | 3.0053 | 1.4035e-05
26552 | 1024.5 | 4180 | 0.05 | 0.5159 | 200 | 200 | 200 | 164.3 | 168.3 | 8.43 | 8.4883 | 3.0045 | 1.4032e-05
26553 | 1024.5 | 4180 | 0.05 | 0.5159 | 200 | 200 | 200 | 164.3 | 168.3 | 8.43 | 8.4883 | 3.0038 | 1.4029e-05
26554 | 1024.5 | 4180 | 0.05 | 0.5159 | 200 | 200 | 200 | 164.3 | 168.3 | 8.43 | 8.4883 | 3.0031 | 1.4025e-05
26555 | 1024.5 | 4180 | 0.05 | 0.5159 | 200 | 200 | 200 | 164.3 | 168.3 | 8.43 | 8.4883 | 3.0024 | 1.4022e-05
26556 | 1024.5 | 4180 | 0.05 | 0.5159 | 200 | 200 | 200 | 164.3 | 168.3 | 8.43 | 8.4882 | 3.0016 | 1.4019e-05
26557 | 1024.5 | 4180 | 0.05 | 0.5159 | 200 | 200 | 200 | 164.3 | 168.3 | 8.43 | 8.4882 | 3.0009 | 1.4015e-05
26558 | 1024.5 | 4180 | 0.05 | 0.5159 | 200 | 200 | 200 | 164.3 | 168.3 | 8.43 | 8.4882 | 3.0002 | 1.4012e-05
26559 | 1024.5 | 4180 | 0.05 | 0.5159 | 200 | 200 | 200 | 164.3 | 168.3 | 8.43 | 8.4882 | 2.9995 | 1.4008e-05
26560 | 1024.5 | 4180 | 0.05 | 0.5159 | 200 | 200 | 200 | 164.3 | 168.3 | 8.43 | 8.4882 | 2.9988 | 1.4005e-05
26561 | 1024.5 | 4180 | 0.05 | 0.5159 | 200 | 200 | 200 | 164.3 | 168.3 | 8.43 | 8.4882 | 2.998 | 1.4002e-05
26562 | 1024.5 | 4180 | 0.05 | 0.5159 | 200 | 200 | 200 | 164.3 | 168.3 | 8.43 | 8.4882 | 2.9973 | 1.3998e-05
26563 | 1024.5 | 4180 | 0.05 | 0.5159 | 200 | 200 | 200 | 164.3 | 168.3 | 8.43 | 8.4881 | 2.9966 | 1.3995e-05
26564 | 1024.5 | 4180 | 0.05 | 0.5159 | 200 | 200 | 200 | 164.3 | 168.3 | 8.43 | 8.4881 | 2.9959 | 1.3992e-05
26565 | 1024.5 | 4180 | 0.05 | 0.5159 | 200 | 200 | 200 | 164.3 | 168.3 | 8.43 | 8.4881 | 2.9952 | 1.3988e-05
26566 | 1024.5 | 4180 | 0.05 | 0.5159 | 200 | 200 | 200 | 164.3 | 168.3 | 8.43 | 8.4881 | 2.9944 | 1.3985e-05
26567 | 1024.5 | 4180 | 0.05 | 0.5159 | 200 | 200 | 200 | 164.3 | 168.3 | 8.43 | 8.4881 | 2.9937 | 1.3981e-05
26568 | 1024.5 | 4180 | 0.05 | 0.5159 | 200 | 200 | 200 | 164.3 | 168.3 | 8.43 | 8.4881 | 2.993 | 1.3978e-05
26569 | 1024.5 | 4180 | 0.05 | 0.5159 | 200 | 200 | 200 | 164.3 | 168.3 | 8.43 | 8.4881 | 2.9923 | 1.3975e-05
26570 | 1024.5 | 4180 | 0.05 | 0.5159 | 200 | 200 | 200 | 164.3 | 168.3 | 8.43 | 8.488 | 2.9916 | 1.3971e-05
26571 | 1024.5 | 4180 | 0.05 | 0.5159 | 200 | 200 | 200 | 164.3 | 168.3 | 8.43 | 8.488 | 2.9908 | 1.3968e-05
26572 | 1024.5 | 4180 | 0.05 | 0.5159 | 200 | 200 | 200 | 164.3 | 168.3 | 8.43 | 8.488 | 2.9901 | 1.3965e-05
26573 | 1024.5 | 4180 | 0.05 | 0.5159 | 200 | 200 | 200 | 164.3 | 168.3 | 8.43 | 8.488 | 2.9894 | 1.3961e-05
26574 | 1024.5 | 4180 | 0.05 | 0.5159 | 200 | 200 | 200 | 164.3 | 168.3 | 8.43 | 8.488 | 2.9887 | 1.3958e-05
26575 | 1024.5 | 4180 | 0.05 | 0.5159 | 200 | 200 | 200 | 164.3 | 168.3 | 8.43 | 8.488 | 2.988 | 1.3955e-05
26576 | 1024.5 | 4180 | 0.05 | 0.5159 | 200 | 200 | 200 | 164.3 | 168.3 | 8.43 | 8.488 | 2.9872 | 1.3951e-05
26577 | 1024.5 | 4180 | 0.05 | 0.5159 | 200 | 200 | 200 | 164.3 | 168.3 | 8.43 | 8.4879 | 2.9865 | 1.3948e-05
26578 | 1024.5 | 4180 | 0.05 | 0.5159 | 200 | 200 | 200 | 164.3 | 168.3 | 8.43 | 8.4879 | 2.9858 | 1.3944e-05
26579 | 1024.5 | 4180 | 0.05 | 0.5159 | 200 | 200 | 200 | 164.3 | 168.3 | 8.43 | 8.4879 | 2.9851 | 1.3941e-05
26580 | 1024.5 | 4180 | 0.05 | 0.5159 | 200 | 200 | 200 | 164.3 | 168.3 | 8.43 | 8.4879 | 2.9844 | 1.3938e-05
26581 | 1024.5 | 4180 | 0.05 | 0.5159 | 200 | 200 | 200 | 164.3 | 168.3 | 8.43 | 8.4879 | 2.9836 | 1.3934e-05
26582 | 1024.5 | 4180 | 0.05 | 0.5159 | 200 | 200 | 200 | 164.3 | 168.3 | 8.43 | 8.4879 | 2.9829 | 1.3931e-05
26583 | 1024.5 | 4180 | 0.05 | 0.5159 | 200 | 200 | 200 | 164.3 | 168.3 | 8.43 | 8.4879 | 2.9822 | 1.3928e-05
26584 | 1024.5 | 4180 | 0.05 | 0.5159 | 200 | 200 | 200 | 164.3 | 168.3 | 8.43 | 8.4878 | 2.9815 | 1.3924e-05
26585 | 1024.5 | 4180 | 0.05 | 0.5159 | 200 | 200 | 200 | 164.3 | 168.3 | 8.43 | 8.4878 | 2.9808 | 1.3921e-05
26586 | 1024.5 | 4180 | 0.05 | 0.5159 | 200 | 200 | 200 | 164.3 | 168.3 | 8.43 | 8.4878 | 2.98 | 1.3918e-05
26587 | 1024.5 | 4180 | 0.05 | 0.5159 | 200 | 200 | 200 | 164.3 | 168.3 | 8.43 | 8.4878 | 2.9793 | 1.3914e-05
26588 | 1024.5 | 4180 | 0.05 | 0.5159 | 200 | 200 | 200 | 164.3 | 168.3 | 8.43 | 8.4878 | 2.9786 | 1.3911e-05
26589 | 1024.5 | 4180 | 0.05 | 0.5159 | 200 | 200 | 200 | 164.3 | 168.3 | 8.43 | 8.4878 | 2.9779 | 1.3908e-05
26590 | 1024.5 | 4180 | 0.05 | 0.5159 | 200 | 200 | 200 | 164.3 | 168.3 | 8.43 | 8.4878 | 2.9772 | 1.3904e-05
26591 | 1024.5 | 4180 | 0.05 | 0.5159 | 200 | 200 | 200 | 164.3 | 168.3 | 8.43 | 8.4878 | 2.9765 | 1.3901e-05
26592 | 1024.5 | 4180 | 0.05 | 0.5159 | 200 | 200 | 200 | 164.3 | 168.3 | 8.43 | 8.4877 | 2.9757 | 1.3898e-05
26593 | 1024.5 | 4180 | 0.05 | 0.5159 | 200 | 200 | 200 | 164.3 | 168.3 | 8.43 | 8.4877 | 2.975 | 1.3894e-05
26594 | 1024.5 | 4180 | 0.05 | 0.5159 | 200 | 200 | 200 | 164.3 | 168.3 | 8.43 | 8.4877 | 2.9743 | 1.3891e-05
26595 | 1024.5 | 4180 | 0.05 | 0.5159 | 200 | 200 | 200 | 164.3 | 168.3 | 8.43 | 8.4877 | 2.9736 | 1.3888e-05
26596 | 1024.5 | 4180 | 0.05 | 0.5159 | 200 | 200 | 200 | 164.3 | 168.3 | 8.43 | 8.4877 | 2.9729 | 1.3884e-05
26597 | 1024.5 | 4180 | 0.05 | 0.5159 | 200 | 200 | 200 | 164.3 | 168.3 | 8.43 | 8.4877 | 2.9722 | 1.3881e-05
26598 | 1024.5 | 4180 | 0.05 | 0.5159 | 200 | 200 | 200 | 164.3 | 168.3 | 8.43 | 8.4877 | 2.9715 | 1.3877e-05
26599 | 1024.5 | 4180 | 0.05 | 0.5159 | 200 | 200 | 200 | 164.3 | 168.3 | 8.43 | 8.4876 | 2.9707 | 1.3874e-05
26600 | 1024.5 | 4180 | 0.05 | 0.5159 | 200 | 200 | 200 | 164.3 | 168.3 | 8.43 | 8.4876 | 2.97 | 1.3871e-05
26601 | 1024.5 | 4180 | 0.05 | 0.5159 | 200 | 200 | 200 | 164.3 | 168.3 | 8.43 | 8.4876 | 2.9693 | 1.3867e-05
26602 | 1024.5 | 4180 | 0.05 | 0.5159 | 200 | 200 | 200 | 164.3 | 168.3 | 8.43 | 8.4876 | 2.9686 | 1.3864e-05
26603 | 1024.5 | 4180 | 0.05 | 0.5159 | 200 | 200 | 200 | 164.3 | 168.3 | 8.43 | 8.4876 | 2.9679 | 1.3861e-05
26604 | 1024.5 | 4180 | 0.05 | 0.5159 | 200 | 200 | 200 | 164.3 | 168.3 | 8.43 | 8.4876 | 2.9672 | 1.3857e-05
26605 | 1024.5 | 4180 | 0.05 | 0.5159 | 200 | 200 | 200 | 164.3 | 168.3 | 8.43 | 8.4876 | 2.9665 | 1.3854e-05
26606 | 1024.5 | 4180 | 0.05 | 0.5159 | 200 | 200 | 200 | 164.3 | 168.3 | 8.43 | 8.4875 | 2.9657 | 1.3851e-05
26607 | 1024.5 | 4180 | 0.05 | 0.5159 | 200 | 200 | 200 | 164.3 | 168.3 | 8.43 | 8.4875 | 2.965 | 1.3847e-05
26608 | 1024.5 | 4180 | 0.05 | 0.5159 | 200 | 200 | 200 | 164.3 | 168.3 | 8.43 | 8.4875 | 2.9643 | 1.3844e-05
26609 | 1024.5 | 4180 | 0.05 | 0.5159 | 200 | 200 | 200 | 164.3 | 168.3 | 8.43 | 8.4875 | 2.9636 | 1.3841e-05
26610 | 1024.5 | 4180 | 0.05 | 0.5159 | 200 | 200 | 200 | 164.3 | 168.3 | 8.43 | 8.4875 | 2.9629 | 1.3837e-05
26611 | 1024.5 | 4180 | 0.05 | 0.5159 | 200 | 200 | 200 | 164.3 | 168.3 | 8.43 | 8.4875 | 2.9622 | 1.3834e-05
26612 | 1024.5 | 4180 | 0.05 | 0.5159 | 200 | 200 | 200 | 164.3 | 168.3 | 8.43 | 8.4875 | 2.9615 | 1.3831e-05
26613 | 1024.5 | 4180 | 0.05 | 0.5159 | 200 | 200 | 200 | 164.3 | 168.3 | 8.43 | 8.4874 | 2.9607 | 1.3827e-05
26614 | 1024.5 | 4180 | 0.05 | 0.5159 | 200 | 200 | 200 | 164.3 | 168.3 | 8.43 | 8.4874 | 2.96 | 1.3824e-05
26615 | 1024.5 | 4180 | 0.05 | 0.5159 | 200 | 200 | 200 | 164.3 | 168.3 | 8.43 | 8.4874 | 2.9593 | 1.3821e-05
26616 | 1024.5 | 4180 | 0.05 | 0.5159 | 200 | 200 | 200 | 164.3 | 168.3 | 8.43 | 8.4874 | 2.9586 | 1.3817e-05
26617 | 1024.5 | 4180 | 0.05 | 0.5159 | 200 | 200 | 200 | 164.3 | 168.3 | 8.43 | 8.4874 | 2.9579 | 1.3814e-05
26618 | 1024.5 | 4180 | 0.05 | 0.5159 | 200 | 200 | 200 | 164.3 | 168.3 | 8.43 | 8.4874 | 2.9572 | 1.3811e-05
26619 | 1024.5 | 4180 | 0.05 | 0.5159 | 200 | 200 | 200 | 164.3 | 168.3 | 8.43 | 8.4874 | 2.9565 | 1.3808e-05
26620 | 1024.5 | 4180 | 0.05 | 0.5159 | 200 | 200 | 200 | 164.3 | 168.3 | 8.43 | 8.4873 | 2.9558 | 1.3804e-05
26621 | 1024.5 | 4180 | 0.05 | 0.5159 | 200 | 200 | 200 | 164.3 | 168.3 | 8.43 | 8.4873 | 2.955 | 1.3801e-05
26622 | 1024.5 | 4180 | 0.05 | 0.5159 | 200 | 200 | 200 | 164.3 | 168.3 | 8.43 | 8.4873 | 2.9543 | 1.3798e-05
26623 | 1024.5 | 4180 | 0.05 | 0.5159 | 200 | 200 | 200 | 164.3 | 168.3 | 8.43 | 8.4873 | 2.9536 | 1.3794e-05
26624 | 1024.5 | 4180 | 0.05 | 0.5159 | 200 | 200 | 200 | 164.3 | 168.3 | 8.43 | 8.4873 | 2.9529 | 1.3791e-05
26625 | 1024.5 | 4180 | 0.05 | 0.5159 | 200 | 200 | 200 | 164.3 | 168.3 | 8.43 | 8.4873 | 2.9522 | 1.3788e-05
26626 | 1024.5 | 4180 | 0.05 | 0.5159 | 200 | 200 | 200 | 164.3 | 168.3 | 8.43 | 8.4873 | 2.9515 | 1.3784e-05
26627 | 1024.5 | 4180 | 0.05 | 0.5159 | 200 | 200 | 200 | 164.3 | 168.3 | 8.43 | 8.4873 | 2.9508 | 1.3781e-05
26628 | 1024.5 | 4180 | 0.05 | 0.5159 | 200 | 200 | 200 | 164.3 | 168.3 | 8.43 | 8.4872 | 2.9501 | 1.3778e-05
26629 | 1024.5 | 4180 | 0.05 | 0.5159 | 200 | 200 | 200 | 164.3 | 168.3 | 8.43 | 8.4872 | 2.9494 | 1.3774e-05
26630 | 1024.5 | 4180 | 0.05 | 0.5159 | 200 | 200 | 200 | 164.3 | 168.3 | 8.43 | 8.4872 | 2.9487 | 1.3771e-05
26631 | 1024.5 | 4180 | 0.05 | 0.5159 | 200 | 200 | 200 | 164.3 | 168.3 | 8.43 | 8.4872 | 2.9479 | 1.3768e-05
26632 | 1024.5 | 4180 | 0.05 | 0.5159 | 200 | 200 | 200 | 164.3 | 168.3 | 8.43 | 8.4872 | 2.9472 | 1.3764e-05
26633 | 1024.5 | 4180 | 0.05 | 0.5159 | 200 | 200 | 200 | 164.3 | 168.3 | 8.43 | 8.4872 | 2.9465 | 1.3761e-05
26634 | 1024.5 | 4180 | 0.05 | 0.5159 | 200 | 200 | 200 | 164.3 | 168.3 | 8.43 | 8.4872 | 2.9458 | 1.3758e-05
26635 | 1024.5 | 4180 | 0.05 | 0.5159 | 200 | 200 | 200 | 164.3 | 168.3 | 8.43 | 8.4871 | 2.9451 | 1.3754e-05
26636 | 1024.5 | 4180 | 0.05 | 0.5159 | 200 | 200 | 200 | 164.3 | 168.3 | 8.43 | 8.4871 | 2.9444 | 1.3751e-05
26637 | 1024.5 | 4180 | 0.05 | 0.5159 | 200 | 200 | 200 | 164.3 | 168.3 | 8.43 | 8.4871 | 2.9437 | 1.3748e-05
26638 | 1024.5 | 4180 | 0.05 | 0.5159 | 200 | 200 | 200 | 164.3 | 168.3 | 8.43 | 8.4871 | 2.943 | 1.3744e-05
26639 | 1024.5 | 4180 | 0.05 | 0.5159 | 200 | 200 | 200 | 164.3 | 168.3 | 8.43 | 8.4871 | 2.9423 | 1.3741e-05
26640 | 1024.5 | 4180 | 0.05 | 0.5159 | 200 | 200 | 200 | 164.3 | 168.3 | 8.43 | 8.4871 | 2.9416 | 1.3738e-05
26641 | 1024.5 | 4180 | 0.05 | 0.5159 | 200 | 200 | 200 | 164.3 | 168.3 | 8.43 | 8.4871 | 2.9409 | 1.3735e-05
26642 | 1024.5 | 4180 | 0.05 | 0.5159 | 200 | 200 | 200 | 164.3 | 168.3 | 8.43 | 8.487 | 2.9401 | 1.3731e-05
26643 | 1024.5 | 4180 | 0.05 | 0.5159 | 200 | 200 | 200 | 164.3 | 168.3 | 8.43 | 8.487 | 2.9394 | 1.3728e-05
26644 | 1024.5 | 4180 | 0.05 | 0.5159 | 200 | 200 | 200 | 164.3 | 168.3 | 8.43 | 8.487 | 2.9387 | 1.3725e-05
26645 | 1024.5 | 4180 | 0.05 | 0.5159 | 200 | 200 | 200 | 164.3 | 168.3 | 8.43 | 8.487 | 2.938 | 1.3721e-05
26646 | 1024.5 | 4180 | 0.05 | 0.5159 | 200 | 200 | 200 | 164.3 | 168.3 | 8.43 | 8.487 | 2.9373 | 1.3718e-05
26647 | 1024.5 | 4180 | 0.05 | 0.5159 | 200 | 200 | 200 | 164.3 | 168.3 | 8.43 | 8.487 | 2.9366 | 1.3715e-05
26648 | 1024.5 | 4180 | 0.05 | 0.5159 | 200 | 200 | 200 | 164.3 | 168.3 | 8.43 | 8.487 | 2.9359 | 1.3711e-05
26649 | 1024.5 | 4180 | 0.05 | 0.5159 | 200 | 200 | 200 | 164.3 | 168.3 | 8.43 | 8.487 | 2.9352 | 1.3708e-05
26650 | 1024.5 | 4180 | 0.05 | 0.5159 | 200 | 200 | 200 | 164.3 | 168.3 | 8.43 | 8.4869 | 2.9345 | 1.3705e-05
26651 | 1024.5 | 4180 | 0.05 | 0.5159 | 200 | 200 | 200 | 164.3 | 168.3 | 8.43 | 8.4869 | 2.9338 | 1.3702e-05
26652 | 1024.5 | 4180 | 0.05 | 0.5159 | 200 | 200 | 200 | 164.3 | 168.3 | 8.43 | 8.4869 | 2.9331 | 1.3698e-05
26653 | 1024.5 | 4180 | 0.05 | 0.5159 | 200 | 200 | 200 | 164.3 | 168.3 | 8.43 | 8.4869 | 2.9324 | 1.3695e-05
26654 | 1024.5 | 4180 | 0.05 | 0.5159 | 200 | 200 | 200 | 164.3 | 168.3 | 8.43 | 8.4869 | 2.9317 | 1.3692e-05
26655 | 1024.5 | 4180 | 0.05 | 0.5159 | 200 | 200 | 200 | 164.3 | 168.3 | 8.43 | 8.4869 | 2.931 | 1.3688e-05
26656 | 1024.5 | 4180 | 0.05 | 0.5159 | 200 | 200 | 200 | 164.3 | 168.3 | 8.43 | 8.4869 | 2.9303 | 1.3685e-05
26657 | 1024.5 | 4180 | 0.05 | 0.5159 | 200 | 200 | 200 | 164.3 | 168.3 | 8.43 | 8.4868 | 2.9295 | 1.3682e-05
26658 | 1024.5 | 4180 | 0.05 | 0.5159 | 200 | 200 | 200 | 164.3 | 168.3 | 8.43 | 8.4868 | 2.9288 | 1.3678e-05
26659 | 1024.5 | 4180 | 0.05 | 0.5159 | 200 | 200 | 200 | 164.3 | 168.3 | 8.43 | 8.4868 | 2.9281 | 1.3675e-05
26660 | 1024.5 | 4180 | 0.05 | 0.5159 | 200 | 200 | 200 | 164.3 | 168.3 | 8.43 | 8.4868 | 2.9274 | 1.3672e-05
26661 | 1024.5 | 4180 | 0.05 | 0.5159 | 200 | 200 | 200 | 164.3 | 168.3 | 8.43 | 8.4868 | 2.9267 | 1.3669e-05
26662 | 1024.5 | 4180 | 0.05 | 0.5159 | 200 | 200 | 200 | 164.3 | 168.3 | 8.43 | 8.4868 | 2.926 | 1.3665e-05
26663 | 1024.5 | 4180 | 0.05 | 0.5159 | 200 | 200 | 200 | 164.3 | 168.3 | 8.43 | 8.4868 | 2.9253 | 1.3662e-05
26664 | 1024.5 | 4180 | 0.05 | 0.5159 | 200 | 200 | 200 | 164.3 | 168.3 | 8.43 | 8.4867 | 2.9246 | 1.3659e-05
26665 | 1024.5 | 4180 | 0.05 | 0.5159 | 200 | 200 | 200 | 164.3 | 168.3 | 8.43 | 8.4867 | 2.9239 | 1.3655e-05
26666 | 1024.5 | 4180 | 0.05 | 0.5159 | 200 | 200 | 200 | 164.3 | 168.3 | 8.43 | 8.4867 | 2.9232 | 1.3652e-05
26667 | 1024.5 | 4180 | 0.05 | 0.5159 | 200 | 200 | 200 | 164.3 | 168.3 | 8.43 | 8.4867 | 2.9225 | 1.3649e-05
26668 | 1024.5 | 4180 | 0.05 | 0.5159 | 200 | 200 | 200 | 164.3 | 168.3 | 8.43 | 8.4867 | 2.9218 | 1.3646e-05
26669 | 1024.5 | 4180 | 0.05 | 0.5159 | 200 | 200 | 200 | 164.3 | 168.3 | 8.43 | 8.4867 | 2.9211 | 1.3642e-05
26670 | 1024.5 | 4180 | 0.05 | 0.5159 | 200 | 200 | 200 | 164.3 | 168.3 | 8.43 | 8.4867 | 2.9204 | 1.3639e-05
26671 | 1024.5 | 4180 | 0.05 | 0.5159 | 200 | 200 | 200 | 164.3 | 168.3 | 8.43 | 8.4866 | 2.9197 | 1.3636e-05
26672 | 1024.5 | 4180 | 0.05 | 0.5159 | 200 | 200 | 200 | 164.3 | 168.3 | 8.43 | 8.4866 | 2.919 | 1.3632e-05
26673 | 1024.5 | 4180 | 0.05 | 0.5159 | 200 | 200 | 200 | 164.3 | 168.3 | 8.43 | 8.4866 | 2.9183 | 1.3629e-05
26674 | 1024.5 | 4180 | 0.05 | 0.5159 | 200 | 200 | 200 | 164.3 | 168.3 | 8.43 | 8.4866 | 2.9176 | 1.3626e-05
26675 | 1024.5 | 4180 | 0.05 | 0.5159 | 200 | 200 | 200 | 164.3 | 168.3 | 8.43 | 8.4866 | 2.9169 | 1.3623e-05
26676 | 1024.5 | 4180 | 0.05 | 0.5159 | 200 | 200 | 200 | 164.3 | 168.3 | 8.43 | 8.4866 | 2.9162 | 1.3619e-05
26677 | 1024.5 | 4180 | 0.05 | 0.5159 | 200 | 200 | 200 | 164.3 | 168.3 | 8.43 | 8.4866 | 2.9155 | 1.3616e-05
26678 | 1024.5 | 4180 | 0.05 | 0.5159 | 200 | 200 | 200 | 164.3 | 168.3 | 8.43 | 8.4866 | 2.9148 | 1.3613e-05
26679 | 1024.5 | 4180 | 0.05 | 0.5159 | 200 | 200 | 200 | 164.3 | 168.3 | 8.43 | 8.4865 | 2.9141 | 1.361e-05
26680 | 1024.5 | 4180 | 0.05 | 0.5159 | 200 | 200 | 200 | 164.3 | 168.3 | 8.43 | 8.4865 | 2.9134 | 1.3606e-05
26681 | 1024.5 | 4180 | 0.05 | 0.5159 | 200 | 200 | 200 | 164.3 | 168.3 | 8.43 | 8.4865 | 2.9127 | 1.3603e-05
26682 | 1024.5 | 4180 | 0.05 | 0.5159 | 200 | 200 | 200 | 164.3 | 168.3 | 8.43 | 8.4865 | 2.912 | 1.36e-05
26683 | 1024.5 | 4180 | 0.05 | 0.5159 | 200 | 200 | 200 | 164.3 | 168.3 | 8.43 | 8.4865 | 2.9113 | 1.3596e-05
26684 | 1024.5 | 4180 | 0.05 | 0.5159 | 200 | 200 | 200 | 164.3 | 168.3 | 8.43 | 8.4865 | 2.9106 | 1.3593e-05
26685 | 1024.5 | 4180 | 0.05 | 0.5159 | 200 | 200 | 200 | 164.3 | 168.3 | 8.43 | 8.4865 | 2.9099 | 1.359e-05
26686 | 1024.5 | 4180 | 0.05 | 0.5159 | 200 | 200 | 200 | 164.3 | 168.3 | 8.43 | 8.4864 | 2.9092 | 1.3587e-05
26687 | 1024.5 | 4180 | 0.05 | 0.5159 | 200 | 200 | 200 | 164.3 | 168.3 | 8.43 | 8.4864 | 2.9085 | 1.3583e-05
26688 | 1024.5 | 4180 | 0.05 | 0.5159 | 200 | 200 | 200 | 164.3 | 168.3 | 8.43 | 8.4864 | 2.9078 | 1.358e-05
26689 | 1024.5 | 4180 | 0.05 | 0.5159 | 200 | 200 | 200 | 164.3 | 168.3 | 8.43 | 8.4864 | 2.9071 | 1.3577e-05
26690 | 1024.5 | 4180 | 0.05 | 0.5159 | 200 | 200 | 200 | 164.3 | 168.3 | 8.43 | 8.4864 | 2.9064 | 1.3574e-05
26691 | 1024.5 | 4180 | 0.05 | 0.5159 | 200 | 200 | 200 | 164.3 | 168.3 | 8.43 | 8.4864 | 2.9057 | 1.357e-05
26692 | 1024.5 | 4180 | 0.05 | 0.5159 | 200 | 200 | 200 | 164.3 | 168.3 | 8.43 | 8.4864 | 2.905 | 1.3567e-05
26693 | 1024.5 | 4180 | 0.05 | 0.5159 | 200 | 200 | 200 | 164.3 | 168.3 | 8.43 | 8.4864 | 2.9043 | 1.3564e-05
26694 | 1024.5 | 4180 | 0.05 | 0.5159 | 200 | 200 | 200 | 164.3 | 168.3 | 8.43 | 8.4863 | 2.9036 | 1.356e-05
26695 | 1024.5 | 4180 | 0.05 | 0.5159 | 200 | 200 | 200 | 164.3 | 168.3 | 8.43 | 8.4863 | 2.9029 | 1.3557e-05
26696 | 1024.5 | 4180 | 0.05 | 0.5159 | 200 | 200 | 200 | 164.3 | 168.3 | 8.43 | 8.4863 | 2.9022 | 1.3554e-05
26697 | 1024.5 | 4180 | 0.05 | 0.5159 | 200 | 200 | 200 | 164.3 | 168.3 | 8.43 | 8.4863 | 2.9015 | 1.3551e-05
26698 | 1024.5 | 4180 | 0.05 | 0.5159 | 200 | 200 | 200 | 164.3 | 168.3 | 8.43 | 8.4863 | 2.9008 | 1.3547e-05
26699 | 1024.5 | 4180 | 0.05 | 0.5159 | 200 | 200 | 200 | 164.3 | 168.3 | 8.43 | 8.4863 | 2.9001 | 1.3544e-05
26700 | 1024.5 | 4180 | 0.05 | 0.5159 | 200 | 200 | 200 | 164.3 | 168.3 | 8.43 | 8.4863 | 2.8994 | 1.3541e-05
26701 | 1024.5 | 4180 | 0.05 | 0.5159 | 200 | 200 | 200 | 164.3 | 168.3 | 8.43 | 8.4862 | 2.8987 | 1.3538e-05
26702 | 1024.5 | 4180 | 0.05 | 0.5159 | 200 | 200 | 200 | 164.3 | 168.3 | 8.43 | 8.4862 | 2.898 | 1.3534e-05
26703 | 1024.5 | 4180 | 0.05 | 0.5159 | 200 | 200 | 200 | 164.3 | 168.3 | 8.43 | 8.4862 | 2.8973 | 1.3531e-05
26704 | 1024.5 | 4180 | 0.05 | 0.5159 | 200 | 200 | 200 | 164.3 | 168.3 | 8.43 | 8.4862 | 2.8966 | 1.3528e-05
26705 | 1024.5 | 4180 | 0.05 | 0.5159 | 200 | 200 | 200 | 164.3 | 168.3 | 8.43 | 8.4862 | 2.8959 | 1.3525e-05
26706 | 1024.5 | 4180 | 0.05 | 0.5159 | 200 | 200 | 200 | 164.3 | 168.3 | 8.43 | 8.4862 | 2.8952 | 1.3521e-05
26707 | 1024.5 | 4180 | 0.05 | 0.5159 | 200 | 200 | 200 | 164.3 | 168.3 | 8.43 | 8.4862 | 2.8945 | 1.3518e-05
26708 | 1024.5 | 4180 | 0.05 | 0.5159 | 200 | 200 | 200 | 164.3 | 168.3 | 8.43 | 8.4861 | 2.8938 | 1.3515e-05
26709 | 1024.5 | 4180 | 0.05 | 0.5159 | 200 | 200 | 200 | 164.3 | 168.3 | 8.43 | 8.4861 | 2.8931 | 1.3512e-05
26710 | 1024.5 | 4180 | 0.05 | 0.5159 | 200 | 200 | 200 | 164.3 | 168.3 | 8.43 | 8.4861 | 2.8924 | 1.3508e-05
26711 | 1024.5 | 4180 | 0.05 | 0.5159 | 200 | 200 | 200 | 164.3 | 168.3 | 8.43 | 8.4861 | 2.8917 | 1.3505e-05
26712 | 1024.5 | 4180 | 0.05 | 0.5159 | 200 | 200 | 200 | 164.3 | 168.3 | 8.43 | 8.4861 | 2.891 | 1.3502e-05
26713 | 1024.5 | 4180 | 0.05 | 0.5159 | 200 | 200 | 200 | 164.3 | 168.3 | 8.43 | 8.4861 | 2.8903 | 1.3499e-05
26714 | 1024.5 | 4180 | 0.05 | 0.5159 | 200 | 200 | 200 | 164.3 | 168.3 | 8.43 | 8.4861 | 2.8896 | 1.3495e-05
26715 | 1024.5 | 4180 | 0.05 | 0.5159 | 200 | 200 | 200 | 164.3 | 168.3 | 8.43 | 8.4861 | 2.8889 | 1.3492e-05
26716 | 1024.5 | 4180 | 0.05 | 0.5159 | 200 | 200 | 200 | 164.3 | 168.3 | 8.43 | 8.486 | 2.8882 | 1.3489e-05
26717 | 1024.5 | 4180 | 0.05 | 0.5159 | 200 | 200 | 200 | 164.3 | 168.3 | 8.43 | 8.486 | 2.8875 | 1.3486e-05
26718 | 1024.5 | 4180 | 0.05 | 0.5159 | 200 | 200 | 200 | 164.3 | 168.3 | 8.43 | 8.486 | 2.8868 | 1.3482e-05
26719 | 1024.5 | 4180 | 0.05 | 0.5159 | 200 | 200 | 200 | 164.3 | 168.3 | 8.43 | 8.486 | 2.8861 | 1.3479e-05
26720 | 1024.5 | 4180 | 0.05 | 0.5159 | 200 | 200 | 200 | 164.3 | 168.3 | 8.43 | 8.486 | 2.8855 | 1.3476e-05
26721 | 1024.5 | 4180 | 0.05 | 0.5159 | 200 | 200 | 200 | 164.3 | 168.3 | 8.43 | 8.486 | 2.8848 | 1.3473e-05
26722 | 1024.5 | 4180 | 0.05 | 0.5159 | 200 | 200 | 200 | 164.3 | 168.3 | 8.43 | 8.486 | 2.8841 | 1.3469e-05
26723 | 1024.5 | 4180 | 0.05 | 0.5159 | 200 | 200 | 200 | 164.3 | 168.3 | 8.43 | 8.4859 | 2.8834 | 1.3466e-05
26724 | 1024.5 | 4180 | 0.05 | 0.5159 | 200 | 200 | 200 | 164.3 | 168.3 | 8.43 | 8.4859 | 2.8827 | 1.3463e-05
26725 | 1024.5 | 4180 | 0.05 | 0.5159 | 200 | 200 | 200 | 164.3 | 168.3 | 8.43 | 8.4859 | 2.882 | 1.346e-05
26726 | 1024.5 | 4180 | 0.05 | 0.5159 | 200 | 200 | 200 | 164.3 | 168.3 | 8.43 | 8.4859 | 2.8813 | 1.3456e-05
26727 | 1024.5 | 4180 | 0.05 | 0.5159 | 200 | 200 | 200 | 164.3 | 168.3 | 8.43 | 8.4859 | 2.8806 | 1.3453e-05
26728 | 1024.5 | 4180 | 0.05 | 0.5159 | 200 | 200 | 200 | 164.3 | 168.3 | 8.43 | 8.4859 | 2.8799 | 1.345e-05
26729 | 1024.5 | 4180 | 0.05 | 0.5159 | 200 | 200 | 200 | 164.3 | 168.3 | 8.43 | 8.4859 | 2.8792 | 1.3447e-05
26730 | 1024.5 | 4180 | 0.05 | 0.5159 | 200 | 200 | 200 | 164.3 | 168.3 | 8.43 | 8.4859 | 2.8785 | 1.3443e-05
26731 | 1024.5 | 4180 | 0.05 | 0.5159 | 200 | 200 | 200 | 164.3 | 168.3 | 8.43 | 8.4858 | 2.8778 | 1.344e-05
26732 | 1024.5 | 4180 | 0.05 | 0.5159 | 200 | 200 | 200 | 164.3 | 168.3 | 8.43 | 8.4858 | 2.8771 | 1.3437e-05
26733 | 1024.5 | 4180 | 0.05 | 0.5159 | 200 | 200 | 200 | 164.3 | 168.3 | 8.43 | 8.4858 | 2.8764 | 1.3434e-05
26734 | 1024.5 | 4180 | 0.05 | 0.5159 | 200 | 200 | 200 | 164.3 | 168.3 | 8.43 | 8.4858 | 2.8757 | 1.343e-05
26735 | 1024.5 | 4180 | 0.05 | 0.5159 | 200 | 200 | 200 | 164.3 | 168.3 | 8.43 | 8.4858 | 2.8751 | 1.3427e-05
26736 | 1024.5 | 4180 | 0.05 | 0.5159 | 200 | 200 | 200 | 164.3 | 168.3 | 8.43 | 8.4858 | 2.8744 | 1.3424e-05
26737 | 1024.5 | 4180 | 0.05 | 0.5159 | 200 | 200 | 200 | 164.3 | 168.3 | 8.43 | 8.4858 | 2.8737 | 1.3421e-05
26738 | 1024.5 | 4180 | 0.05 | 0.5159 | 200 | 200 | 200 | 164.3 | 168.3 | 8.43 | 8.4857 | 2.873 | 1.3418e-05
26739 | 1024.5 | 4180 | 0.05 | 0.5159 | 200 | 200 | 200 | 164.3 | 168.3 | 8.43 | 8.4857 | 2.8723 | 1.3414e-05
26740 | 1024.5 | 4180 | 0.05 | 0.5159 | 200 | 200 | 200 | 164.3 | 168.3 | 8.43 | 8.4857 | 2.8716 | 1.3411e-05
26741 | 1024.5 | 4180 | 0.05 | 0.5159 | 200 | 200 | 200 | 164.3 | 168.3 | 8.43 | 8.4857 | 2.8709 | 1.3408e-05
26742 | 1024.5 | 4180 | 0.05 | 0.5159 | 200 | 200 | 200 | 164.3 | 168.3 | 8.43 | 8.4857 | 2.8702 | 1.3405e-05
26743 | 1024.5 | 4180 | 0.05 | 0.5159 | 200 | 200 | 200 | 164.3 | 168.3 | 8.43 | 8.4857 | 2.8695 | 1.3401e-05
26744 | 1024.5 | 4180 | 0.05 | 0.5159 | 200 | 200 | 200 | 164.3 | 168.3 | 8.43 | 8.4857 | 2.8688 | 1.3398e-05
26745 | 1024.5 | 4180 | 0.05 | 0.5159 | 200 | 200 | 200 | 164.3 | 168.3 | 8.43 | 8.4856 | 2.8681 | 1.3395e-05
26746 | 1024.5 | 4180 | 0.05 | 0.5159 | 200 | 200 | 200 | 164.3 | 168.3 | 8.43 | 8.4856 | 2.8674 | 1.3392e-05
26747 | 1024.5 | 4180 | 0.05 | 0.5159 | 200 | 200 | 200 | 164.3 | 168.3 | 8.43 | 8.4856 | 2.8668 | 1.3389e-05
26748 | 1024.5 | 4180 | 0.05 | 0.5159 | 200 | 200 | 200 | 164.3 | 168.3 | 8.43 | 8.4856 | 2.8661 | 1.3385e-05
26749 | 1024.5 | 4180 | 0.05 | 0.5159 | 200 | 200 | 200 | 164.3 | 168.3 | 8.43 | 8.4856 | 2.8654 | 1.3382e-05
26750 | 1024.5 | 4180 | 0.05 | 0.5159 | 200 | 200 | 200 | 164.3 | 168.3 | 8.43 | 8.4856 | 2.8647 | 1.3379e-05
26751 | 1024.5 | 4180 | 0.05 | 0.5159 | 200 | 200 | 200 | 164.3 | 168.3 | 8.43 | 8.4856 | 2.864 | 1.3376e-05
26752 | 1024.5 | 4180 | 0.05 | 0.5159 | 200 | 200 | 200 | 164.3 | 168.3 | 8.43 | 8.4856 | 2.8633 | 1.3372e-05
26753 | 1024.5 | 4180 | 0.05 | 0.5159 | 200 | 200 | 200 | 164.3 | 168.3 | 8.43 | 8.4855 | 2.8626 | 1.3369e-05
26754 | 1024.5 | 4180 | 0.05 | 0.5159 | 200 | 200 | 200 | 164.3 | 168.3 | 8.43 | 8.4855 | 2.8619 | 1.3366e-05
26755 | 1024.5 | 4180 | 0.05 | 0.5159 | 200 | 200 | 200 | 164.3 | 168.3 | 8.43 | 8.4855 | 2.8612 | 1.3363e-05
26756 | 1024.5 | 4180 | 0.05 | 0.5159 | 200 | 200 | 200 | 164.3 | 168.3 | 8.43 | 8.4855 | 2.8606 | 1.336e-05
26757 | 1024.5 | 4180 | 0.05 | 0.5159 | 200 | 200 | 200 | 164.3 | 168.3 | 8.43 | 8.4855 | 2.8599 | 1.3356e-05
26758 | 1024.5 | 4180 | 0.05 | 0.5159 | 200 | 200 | 200 | 164.3 | 168.3 | 8.43 | 8.4855 | 2.8592 | 1.3353e-05
26759 | 1024.5 | 4180 | 0.05 | 0.5159 | 200 | 200 | 200 | 164.3 | 168.3 | 8.43 | 8.4855 | 2.8585 | 1.335e-05
26760 | 1024.5 | 4180 | 0.05 | 0.5159 | 200 | 200 | 200 | 164.3 | 168.3 | 8.43 | 8.4854 | 2.8578 | 1.3347e-05
26761 | 1024.5 | 4180 | 0.05 | 0.5159 | 200 | 200 | 200 | 164.3 | 168.3 | 8.43 | 8.4854 | 2.8571 | 1.3343e-05
26762 | 1024.5 | 4180 | 0.05 | 0.5159 | 200 | 200 | 200 | 164.3 | 168.3 | 8.43 | 8.4854 | 2.8564 | 1.334e-05
26763 | 1024.5 | 4180 | 0.05 | 0.5159 | 200 | 200 | 200 | 164.3 | 168.3 | 8.43 | 8.4854 | 2.8557 | 1.3337e-05
26764 | 1024.5 | 4180 | 0.05 | 0.5159 | 200 | 200 | 200 | 164.3 | 168.3 | 8.43 | 8.4854 | 2.8551 | 1.3334e-05
26765 | 1024.5 | 4180 | 0.05 | 0.5159 | 200 | 200 | 200 | 164.3 | 168.3 | 8.43 | 8.4854 | 2.8544 | 1.3331e-05
26766 | 1024.5 | 4180 | 0.05 | 0.5159 | 200 | 200 | 200 | 164.3 | 168.3 | 8.43 | 8.4854 | 2.8537 | 1.3327e-05
26767 | 1024.5 | 4180 | 0.05 | 0.5159 | 200 | 200 | 200 | 164.3 | 168.3 | 8.43 | 8.4854 | 2.853 | 1.3324e-05
26768 | 1024.5 | 4180 | 0.05 | 0.5159 | 200 | 200 | 200 | 164.3 | 168.3 | 8.43 | 8.4853 | 2.8523 | 1.3321e-05
26769 | 1024.5 | 4180 | 0.05 | 0.5159 | 200 | 200 | 200 | 164.3 | 168.3 | 8.43 | 8.4853 | 2.8516 | 1.3318e-05
26770 | 1024.5 | 4180 | 0.05 | 0.5159 | 200 | 200 | 200 | 164.3 | 168.3 | 8.43 | 8.4853 | 2.8509 | 1.3315e-05
26771 | 1024.5 | 4180 | 0.05 | 0.5159 | 200 | 200 | 200 | 164.3 | 168.3 | 8.43 | 8.4853 | 2.8502 | 1.3311e-05
26772 | 1024.5 | 4180 | 0.05 | 0.5159 | 200 | 200 | 200 | 164.3 | 168.3 | 8.43 | 8.4853 | 2.8496 | 1.3308e-05
26773 | 1024.5 | 4180 | 0.05 | 0.5159 | 200 | 200 | 200 | 164.3 | 168.3 | 8.43 | 8.4853 | 2.8489 | 1.3305e-05
26774 | 1024.5 | 4180 | 0.05 | 0.5159 | 200 | 200 | 200 | 164.3 | 168.3 | 8.43 | 8.4853 | 2.8482 | 1.3302e-05
26775 | 1024.5 | 4180 | 0.05 | 0.5159 | 200 | 200 | 200 | 164.3 | 168.3 | 8.43 | 8.4852 | 2.8475 | 1.3299e-05
26776 | 1024.5 | 4180 | 0.05 | 0.5159 | 200 | 200 | 200 | 164.3 | 168.3 | 8.43 | 8.4852 | 2.8468 | 1.3295e-05
26777 | 1024.5 | 4180 | 0.05 | 0.5159 | 200 | 200 | 200 | 164.3 | 168.3 | 8.43 | 8.4852 | 2.8461 | 1.3292e-05
26778 | 1024.5 | 4180 | 0.05 | 0.5159 | 200 | 200 | 200 | 164.3 | 168.3 | 8.43 | 8.4852 | 2.8454 | 1.3289e-05
26779 | 1024.5 | 4180 | 0.05 | 0.5159 | 200 | 200 | 200 | 164.3 | 168.3 | 8.43 | 8.4852 | 2.8448 | 1.3286e-05
26780 | 1024.5 | 4180 | 0.05 | 0.5159 | 200 | 200 | 200 | 164.3 | 168.3 | 8.43 | 8.4852 | 2.8441 | 1.3283e-05
26781 | 1024.5 | 4180 | 0.05 | 0.5159 | 200 | 200 | 200 | 164.3 | 168.3 | 8.43 | 8.4852 | 2.8434 | 1.3279e-05
26782 | 1024.5 | 4180 | 0.05 | 0.5159 | 200 | 200 | 200 | 164.3 | 168.3 | 8.43 | 8.4852 | 2.8427 | 1.3276e-05
26783 | 1024.5 | 4180 | 0.05 | 0.5159 | 200 | 200 | 200 | 164.3 | 168.3 | 8.43 | 8.4851 | 2.842 | 1.3273e-05
26784 | 1024.5 | 4180 | 0.05 | 0.5159 | 200 | 200 | 200 | 164.3 | 168.3 | 8.43 | 8.4851 | 2.8413 | 1.327e-05
26785 | 1024.5 | 4180 | 0.05 | 0.5159 | 200 | 200 | 200 | 164.3 | 168.3 | 8.43 | 8.4851 | 2.8407 | 1.3267e-05
26786 | 1024.5 | 4180 | 0.05 | 0.5159 | 200 | 200 | 200 | 164.3 | 168.3 | 8.43 | 8.4851 | 2.84 | 1.3263e-05
26787 | 1024.5 | 4180 | 0.05 | 0.5159 | 200 | 200 | 200 | 164.3 | 168.3 | 8.43 | 8.4851 | 2.8393 | 1.326e-05
26788 | 1024.5 | 4180 | 0.05 | 0.5159 | 200 | 200 | 200 | 164.3 | 168.3 | 8.43 | 8.4851 | 2.8386 | 1.3257e-05
26789 | 1024.5 | 4180 | 0.05 | 0.5159 | 200 | 200 | 200 | 164.3 | 168.3 | 8.43 | 8.4851 | 2.8379 | 1.3254e-05
26790 | 1024.5 | 4180 | 0.05 | 0.5159 | 200 | 200 | 200 | 164.3 | 168.3 | 8.43 | 8.4851 | 2.8372 | 1.3251e-05
26791 | 1024.5 | 4180 | 0.05 | 0.5159 | 200 | 200 | 200 | 164.3 | 168.3 | 8.43 | 8.485 | 2.8366 | 1.3247e-05
26792 | 1024.5 | 4180 | 0.05 | 0.5159 | 200 | 200 | 200 | 164.3 | 168.3 | 8.43 | 8.485 | 2.8359 | 1.3244e-05
26793 | 1024.5 | 4180 | 0.05 | 0.5159 | 200 | 200 | 200 | 164.3 | 168.3 | 8.43 | 8.485 | 2.8352 | 1.3241e-05
26794 | 1024.5 | 4180 | 0.05 | 0.5159 | 200 | 200 | 200 | 164.3 | 168.3 | 8.43 | 8.485 | 2.8345 | 1.3238e-05
26795 | 1024.5 | 4180 | 0.05 | 0.5159 | 200 | 200 | 200 | 164.3 | 168.3 | 8.43 | 8.485 | 2.8338 | 1.3235e-05
26796 | 1024.5 | 4180 | 0.05 | 0.5159 | 200 | 200 | 200 | 164.3 | 168.3 | 8.43 | 8.485 | 2.8331 | 1.3232e-05
26797 | 1024.5 | 4180 | 0.05 | 0.5159 | 200 | 200 | 200 | 164.3 | 168.3 | 8.43 | 8.485 | 2.8325 | 1.3228e-05
26798 | 1024.5 | 4180 | 0.05 | 0.5159 | 200 | 200 | 200 | 164.3 | 168.3 | 8.43 | 8.4849 | 2.8318 | 1.3225e-05
26799 | 1024.5 | 4180 | 0.05 | 0.5159 | 200 | 200 | 200 | 164.3 | 168.3 | 8.43 | 8.4849 | 2.8311 | 1.3222e-05
26800 | 1024.5 | 4180 | 0.05 | 0.5159 | 200 | 200 | 200 | 164.3 | 168.3 | 8.43 | 8.4849 | 2.8304 | 1.3219e-05
26801 | 1024.5 | 4180 | 0.05 | 0.5159 | 200 | 200 | 200 | 164.3 | 168.3 | 8.43 | 8.4849 | 2.8297 | 1.3216e-05
26802 | 1024.5 | 4180 | 0.05 | 0.5159 | 200 | 200 | 200 | 164.3 | 168.3 | 8.43 | 8.4849 | 2.8291 | 1.3212e-05
26803 | 1024.5 | 4180 | 0.05 | 0.5159 | 200 | 200 | 200 | 164.3 | 168.3 | 8.43 | 8.4849 | 2.8284 | 1.3209e-05
26804 | 1024.5 | 4180 | 0.05 | 0.5159 | 200 | 200 | 200 | 164.3 | 168.3 | 8.43 | 8.4849 | 2.8277 | 1.3206e-05
26805 | 1024.5 | 4180 | 0.05 | 0.5159 | 200 | 200 | 200 | 164.3 | 168.3 | 8.43 | 8.4849 | 2.827 | 1.3203e-05
26806 | 1024.5 | 4180 | 0.05 | 0.5159 | 200 | 200 | 200 | 164.3 | 168.3 | 8.43 | 8.4848 | 2.8263 | 1.32e-05
26807 | 1024.5 | 4180 | 0.05 | 0.5159 | 200 | 200 | 200 | 164.3 | 168.3 | 8.43 | 8.4848 | 2.8257 | 1.3197e-05
26808 | 1024.5 | 4180 | 0.05 | 0.5159 | 200 | 200 | 200 | 164.3 | 168.3 | 8.43 | 8.4848 | 2.825 | 1.3193e-05
26809 | 1024.5 | 4180 | 0.05 | 0.5159 | 200 | 200 | 200 | 164.3 | 168.3 | 8.43 | 8.4848 | 2.8243 | 1.319e-05
26810 | 1024.5 | 4180 | 0.05 | 0.5159 | 200 | 200 | 200 | 164.3 | 168.3 | 8.43 | 8.4848 | 2.8236 | 1.3187e-05
26811 | 1024.5 | 4180 | 0.05 | 0.5159 | 200 | 200 | 200 | 164.3 | 168.3 | 8.43 | 8.4848 | 2.8229 | 1.3184e-05
26812 | 1024.5 | 4180 | 0.05 | 0.5159 | 200 | 200 | 200 | 164.3 | 168.3 | 8.43 | 8.4848 | 2.8223 | 1.3181e-05
26813 | 1024.5 | 4180 | 0.05 | 0.5159 | 200 | 200 | 200 | 164.3 | 168.3 | 8.43 | 8.4847 | 2.8216 | 1.3177e-05
26814 | 1024.5 | 4180 | 0.05 | 0.5159 | 200 | 200 | 200 | 164.3 | 168.3 | 8.43 | 8.4847 | 2.8209 | 1.3174e-05
26815 | 1024.5 | 4180 | 0.05 | 0.5159 | 200 | 200 | 200 | 164.3 | 168.3 | 8.43 | 8.4847 | 2.8202 | 1.3171e-05
26816 | 1024.5 | 4180 | 0.05 | 0.5159 | 200 | 200 | 200 | 164.3 | 168.3 | 8.43 | 8.4847 | 2.8195 | 1.3168e-05
26817 | 1024.5 | 4180 | 0.05 | 0.5159 | 200 | 200 | 200 | 164.3 | 168.3 | 8.43 | 8.4847 | 2.8189 | 1.3165e-05
26818 | 1024.5 | 4180 | 0.05 | 0.5159 | 200 | 200 | 200 | 164.3 | 168.3 | 8.43 | 8.4847 | 2.8182 | 1.3162e-05
26819 | 1024.5 | 4180 | 0.05 | 0.5159 | 200 | 200 | 200 | 164.3 | 168.3 | 8.43 | 8.4847 | 2.8175 | 1.3158e-05
26820 | 1024.5 | 4180 | 0.05 | 0.5159 | 200 | 200 | 200 | 164.3 | 168.3 | 8.43 | 8.4847 | 2.8168 | 1.3155e-05
26821 | 1024.5 | 4180 | 0.05 | 0.5159 | 200 | 200 | 200 | 164.3 | 168.3 | 8.43 | 8.4846 | 2.8161 | 1.3152e-05
26822 | 1024.5 | 4180 | 0.05 | 0.5159 | 200 | 200 | 200 | 164.3 | 168.3 | 8.43 | 8.4846 | 2.8155 | 1.3149e-05
26823 | 1024.5 | 4180 | 0.05 | 0.5159 | 200 | 200 | 200 | 164.3 | 168.3 | 8.43 | 8.4846 | 2.8148 | 1.3146e-05
26824 | 1024.5 | 4180 | 0.05 | 0.5159 | 200 | 200 | 200 | 164.3 | 168.3 | 8.43 | 8.4846 | 2.8141 | 1.3143e-05
26825 | 1024.5 | 4180 | 0.05 | 0.5159 | 200 | 200 | 200 | 164.3 | 168.3 | 8.43 | 8.4846 | 2.8134 | 1.3139e-05
26826 | 1024.5 | 4180 | 0.05 | 0.5159 | 200 | 200 | 200 | 164.3 | 168.3 | 8.43 | 8.4846 | 2.8128 | 1.3136e-05
26827 | 1024.5 | 4180 | 0.05 | 0.5159 | 200 | 200 | 200 | 164.3 | 168.3 | 8.43 | 8.4846 | 2.8121 | 1.3133e-05
26828 | 1024.5 | 4180 | 0.05 | 0.5159 | 200 | 200 | 200 | 164.3 | 168.3 | 8.43 | 8.4845 | 2.8114 | 1.313e-05
26829 | 1024.5 | 4180 | 0.05 | 0.5159 | 200 | 200 | 200 | 164.3 | 168.3 | 8.43 | 8.4845 | 2.8107 | 1.3127e-05
26830 | 1024.5 | 4180 | 0.05 | 0.5159 | 200 | 200 | 200 | 164.3 | 168.3 | 8.43 | 8.4845 | 2.81 | 1.3124e-05
26831 | 1024.5 | 4180 | 0.05 | 0.5159 | 200 | 200 | 200 | 164.3 | 168.3 | 8.43 | 8.4845 | 2.8094 | 1.3121e-05
26832 | 1024.5 | 4180 | 0.05 | 0.5159 | 200 | 200 | 200 | 164.3 | 168.3 | 8.43 | 8.4845 | 2.8087 | 1.3117e-05
26833 | 1024.5 | 4180 | 0.05 | 0.5159 | 200 | 200 | 200 | 164.3 | 168.3 | 8.43 | 8.4845 | 2.808 | 1.3114e-05
26834 | 1024.5 | 4180 | 0.05 | 0.5159 | 200 | 200 | 200 | 164.3 | 168.3 | 8.43 | 8.4845 | 2.8073 | 1.3111e-05
26835 | 1024.5 | 4180 | 0.05 | 0.5159 | 200 | 200 | 200 | 164.3 | 168.3 | 8.43 | 8.4845 | 2.8067 | 1.3108e-05
26836 | 1024.5 | 4180 | 0.05 | 0.5159 | 200 | 200 | 200 | 164.3 | 168.3 | 8.43 | 8.4844 | 2.806 | 1.3105e-05
26837 | 1024.5 | 4180 | 0.05 | 0.5159 | 200 | 200 | 200 | 164.3 | 168.3 | 8.43 | 8.4844 | 2.8053 | 1.3102e-05
26838 | 1024.5 | 4180 | 0.05 | 0.5159 | 200 | 200 | 200 | 164.3 | 168.3 | 8.43 | 8.4844 | 2.8046 | 1.3098e-05
26839 | 1024.5 | 4180 | 0.05 | 0.5159 | 200 | 200 | 200 | 164.3 | 168.3 | 8.43 | 8.4844 | 2.804 | 1.3095e-05
26840 | 1024.5 | 4180 | 0.05 | 0.5159 | 200 | 200 | 200 | 164.3 | 168.3 | 8.43 | 8.4844 | 2.8033 | 1.3092e-05
26841 | 1024.5 | 4180 | 0.05 | 0.5159 | 200 | 200 | 200 | 164.3 | 168.3 | 8.43 | 8.4844 | 2.8026 | 1.3089e-05
26842 | 1024.5 | 4180 | 0.05 | 0.5159 | 200 | 200 | 200 | 164.3 | 168.3 | 8.43 | 8.4844 | 2.8019 | 1.3086e-05
26843 | 1024.5 | 4180 | 0.05 | 0.5159 | 200 | 200 | 200 | 164.3 | 168.3 | 8.43 | 8.4844 | 2.8013 | 1.3083e-05
26844 | 1024.5 | 4180 | 0.05 | 0.5159 | 200 | 200 | 200 | 164.3 | 168.3 | 8.43 | 8.4843 | 2.8006 | 1.308e-05
26845 | 1024.5 | 4180 | 0.05 | 0.5159 | 200 | 200 | 200 | 164.3 | 168.3 | 8.43 | 8.4843 | 2.7999 | 1.3076e-05
26846 | 1024.5 | 4180 | 0.05 | 0.5159 | 200 | 200 | 200 | 164.3 | 168.3 | 8.43 | 8.4843 | 2.7992 | 1.3073e-05
26847 | 1024.5 | 4180 | 0.05 | 0.5159 | 200 | 200 | 200 | 164.3 | 168.3 | 8.43 | 8.4843 | 2.7986 | 1.307e-05
26848 | 1024.5 | 4180 | 0.05 | 0.5159 | 200 | 200 | 200 | 164.3 | 168.3 | 8.43 | 8.4843 | 2.7979 | 1.3067e-05
26849 | 1024.5 | 4180 | 0.05 | 0.5159 | 200 | 200 | 200 | 164.3 | 168.3 | 8.43 | 8.4843 | 2.7972 | 1.3064e-05
26850 | 1024.5 | 4180 | 0.05 | 0.5159 | 200 | 200 | 200 | 164.3 | 168.3 | 8.43 | 8.4843 | 2.7966 | 1.3061e-05
26851 | 1024.5 | 4180 | 0.05 | 0.5159 | 200 | 200 | 200 | 164.3 | 168.3 | 8.43 | 8.4842 | 2.7959 | 1.3057e-05
26852 | 1024.5 | 4180 | 0.05 | 0.5159 | 200 | 200 | 200 | 164.3 | 168.3 | 8.43 | 8.4842 | 2.7952 | 1.3054e-05
26853 | 1024.5 | 4180 | 0.05 | 0.5159 | 200 | 200 | 200 | 164.3 | 168.3 | 8.43 | 8.4842 | 2.7945 | 1.3051e-05
26854 | 1024.5 | 4180 | 0.05 | 0.5159 | 200 | 200 | 200 | 164.3 | 168.3 | 8.43 | 8.4842 | 2.7939 | 1.3048e-05
26855 | 1024.5 | 4180 | 0.05 | 0.5159 | 200 | 200 | 200 | 164.3 | 168.3 | 8.43 | 8.4842 | 2.7932 | 1.3045e-05
26856 | 1024.5 | 4180 | 0.05 | 0.5159 | 200 | 200 | 200 | 164.3 | 168.3 | 8.43 | 8.4842 | 2.7925 | 1.3042e-05
26857 | 1024.5 | 4180 | 0.05 | 0.5159 | 200 | 200 | 200 | 164.3 | 168.3 | 8.43 | 8.4842 | 2.7918 | 1.3039e-05
26858 | 1024.5 | 4180 | 0.05 | 0.5159 | 200 | 200 | 200 | 164.3 | 168.3 | 8.43 | 8.4842 | 2.7912 | 1.3036e-05
26859 | 1024.5 | 4180 | 0.05 | 0.5159 | 200 | 200 | 200 | 164.3 | 168.3 | 8.43 | 8.4841 | 2.7905 | 1.3032e-05
26860 | 1024.5 | 4180 | 0.05 | 0.5159 | 200 | 200 | 200 | 164.3 | 168.3 | 8.43 | 8.4841 | 2.7898 | 1.3029e-05
26861 | 1024.5 | 4180 | 0.05 | 0.5159 | 200 | 200 | 200 | 164.3 | 168.3 | 8.43 | 8.4841 | 2.7892 | 1.3026e-05
26862 | 1024.5 | 4180 | 0.05 | 0.5159 | 200 | 200 | 200 | 164.3 | 168.3 | 8.43 | 8.4841 | 2.7885 | 1.3023e-05
26863 | 1024.5 | 4180 | 0.05 | 0.5159 | 200 | 200 | 200 | 164.3 | 168.3 | 8.43 | 8.4841 | 2.7878 | 1.302e-05
26864 | 1024.5 | 4180 | 0.05 | 0.5159 | 200 | 200 | 200 | 164.3 | 168.3 | 8.43 | 8.4841 | 2.7871 | 1.3017e-05
26865 | 1024.5 | 4180 | 0.05 | 0.5159 | 200 | 200 | 200 | 164.3 | 168.3 | 8.43 | 8.4841 | 2.7865 | 1.3014e-05
26866 | 1024.5 | 4180 | 0.05 | 0.5159 | 200 | 200 | 200 | 164.3 | 168.3 | 8.43 | 8.4841 | 2.7858 | 1.301e-05
26867 | 1024.5 | 4180 | 0.05 | 0.5159 | 200 | 200 | 200 | 164.3 | 168.3 | 8.43 | 8.484 | 2.7851 | 1.3007e-05
26868 | 1024.5 | 4180 | 0.05 | 0.5159 | 200 | 200 | 200 | 164.3 | 168.3 | 8.43 | 8.484 | 2.7845 | 1.3004e-05
26869 | 1024.5 | 4180 | 0.05 | 0.5159 | 200 | 200 | 200 | 164.3 | 168.3 | 8.43 | 8.484 | 2.7838 | 1.3001e-05
26870 | 1024.5 | 4180 | 0.05 | 0.5159 | 200 | 200 | 200 | 164.3 | 168.3 | 8.43 | 8.484 | 2.7831 | 1.2998e-05
26871 | 1024.5 | 4180 | 0.05 | 0.5159 | 200 | 200 | 200 | 164.3 | 168.3 | 8.43 | 8.484 | 2.7824 | 1.2995e-05
26872 | 1024.5 | 4180 | 0.05 | 0.5159 | 200 | 200 | 200 | 164.3 | 168.3 | 8.43 | 8.484 | 2.7818 | 1.2992e-05
26873 | 1024.5 | 4180 | 0.05 | 0.5159 | 200 | 200 | 200 | 164.3 | 168.3 | 8.43 | 8.484 | 2.7811 | 1.2989e-05
26874 | 1024.5 | 4180 | 0.05 | 0.5159 | 200 | 200 | 200 | 164.3 | 168.3 | 8.43 | 8.4839 | 2.7804 | 1.2985e-05
26875 | 1024.5 | 4180 | 0.05 | 0.5159 | 200 | 200 | 200 | 164.3 | 168.3 | 8.43 | 8.4839 | 2.7798 | 1.2982e-05
26876 | 1024.5 | 4180 | 0.05 | 0.5159 | 200 | 200 | 200 | 164.3 | 168.3 | 8.43 | 8.4839 | 2.7791 | 1.2979e-05
26877 | 1024.5 | 4180 | 0.05 | 0.5159 | 200 | 200 | 200 | 164.3 | 168.3 | 8.43 | 8.4839 | 2.7784 | 1.2976e-05
26878 | 1024.5 | 4180 | 0.05 | 0.5159 | 200 | 200 | 200 | 164.3 | 168.3 | 8.43 | 8.4839 | 2.7778 | 1.2973e-05
26879 | 1024.5 | 4180 | 0.05 | 0.5159 | 200 | 200 | 200 | 164.3 | 168.3 | 8.43 | 8.4839 | 2.7771 | 1.297e-05
26880 | 1024.5 | 4180 | 0.05 | 0.5159 | 200 | 200 | 200 | 164.3 | 168.3 | 8.43 | 8.4839 | 2.7764 | 1.2967e-05
26881 | 1024.5 | 4180 | 0.05 | 0.5159 | 200 | 200 | 200 | 164.3 | 168.3 | 8.43 | 8.4839 | 2.7758 | 1.2964e-05
26882 | 1024.5 | 4180 | 0.05 | 0.5159 | 200 | 200 | 200 | 164.3 | 168.3 | 8.43 | 8.4838 | 2.7751 | 1.296e-05
26883 | 1024.5 | 4180 | 0.05 | 0.5159 | 200 | 200 | 200 | 164.3 | 168.3 | 8.43 | 8.4838 | 2.7744 | 1.2957e-05
26884 | 1024.5 | 4180 | 0.05 | 0.5159 | 200 | 200 | 200 | 164.3 | 168.3 | 8.43 | 8.4838 | 2.7738 | 1.2954e-05
26885 | 1024.5 | 4180 | 0.05 | 0.5159 | 200 | 200 | 200 | 164.3 | 168.3 | 8.43 | 8.4838 | 2.7731 | 1.2951e-05
26886 | 1024.5 | 4180 | 0.05 | 0.5159 | 200 | 200 | 200 | 164.3 | 168.3 | 8.43 | 8.4838 | 2.7724 | 1.2948e-05
26887 | 1024.5 | 4180 | 0.05 | 0.5159 | 200 | 200 | 200 | 164.3 | 168.3 | 8.43 | 8.4838 | 2.7718 | 1.2945e-05
26888 | 1024.5 | 4180 | 0.05 | 0.5159 | 200 | 200 | 200 | 164.3 | 168.3 | 8.43 | 8.4838 | 2.7711 | 1.2942e-05
26889 | 1024.5 | 4180 | 0.05 | 0.5159 | 200 | 200 | 200 | 164.3 | 168.3 | 8.43 | 8.4838 | 2.7704 | 1.2939e-05
26890 | 1024.5 | 4180 | 0.05 | 0.5159 | 200 | 200 | 200 | 164.3 | 168.3 | 8.43 | 8.4837 | 2.7698 | 1.2935e-05
26891 | 1024.5 | 4180 | 0.05 | 0.5159 | 200 | 200 | 200 | 164.3 | 168.3 | 8.43 | 8.4837 | 2.7691 | 1.2932e-05
26892 | 1024.5 | 4180 | 0.05 | 0.5159 | 200 | 200 | 200 | 164.3 | 168.3 | 8.43 | 8.4837 | 2.7684 | 1.2929e-05
26893 | 1024.5 | 4180 | 0.05 | 0.5159 | 200 | 200 | 200 | 164.3 | 168.3 | 8.43 | 8.4837 | 2.7678 | 1.2926e-05
26894 | 1024.5 | 4180 | 0.05 | 0.5159 | 200 | 200 | 200 | 164.3 | 168.3 | 8.43 | 8.4837 | 2.7671 | 1.2923e-05
26895 | 1024.5 | 4180 | 0.05 | 0.5159 | 200 | 200 | 200 | 164.3 | 168.3 | 8.43 | 8.4837 | 2.7664 | 1.292e-05
26896 | 1024.5 | 4180 | 0.05 | 0.5159 | 200 | 200 | 200 | 164.3 | 168.3 | 8.43 | 8.4837 | 2.7658 | 1.2917e-05
26897 | 1024.5 | 4180 | 0.05 | 0.5159 | 200 | 200 | 200 | 164.3 | 168.3 | 8.43 | 8.4837 | 2.7651 | 1.2914e-05
26898 | 1024.5 | 4180 | 0.05 | 0.5159 | 200 | 200 | 200 | 164.3 | 168.3 | 8.43 | 8.4836 | 2.7644 | 1.2911e-05
26899 | 1024.5 | 4180 | 0.05 | 0.5159 | 200 | 200 | 200 | 164.3 | 168.3 | 8.43 | 8.4836 | 2.7638 | 1.2907e-05
26900 | 1024.5 | 4180 | 0.05 | 0.5159 | 200 | 200 | 200 | 164.3 | 168.3 | 8.43 | 8.4836 | 2.7631 | 1.2904e-05
26901 | 1024.5 | 4180 | 0.05 | 0.5159 | 200 | 200 | 200 | 164.3 | 168.3 | 8.43 | 8.4836 | 2.7624 | 1.2901e-05
26902 | 1024.5 | 4180 | 0.05 | 0.5159 | 200 | 200 | 200 | 164.3 | 168.3 | 8.43 | 8.4836 | 2.7618 | 1.2898e-05
26903 | 1024.5 | 4180 | 0.05 | 0.5159 | 200 | 200 | 200 | 164.3 | 168.3 | 8.43 | 8.4836 | 2.7611 | 1.2895e-05
26904 | 1024.5 | 4180 | 0.05 | 0.5159 | 200 | 200 | 200 | 164.3 | 168.3 | 8.43 | 8.4836 | 2.7604 | 1.2892e-05
26905 | 1024.5 | 4180 | 0.05 | 0.5159 | 200 | 200 | 200 | 164.3 | 168.3 | 8.43 | 8.4835 | 2.7598 | 1.2889e-05
26906 | 1024.5 | 4180 | 0.05 | 0.5159 | 200 | 200 | 200 | 164.3 | 168.3 | 8.43 | 8.4835 | 2.7591 | 1.2886e-05
26907 | 1024.5 | 4180 | 0.05 | 0.5159 | 200 | 200 | 200 | 164.3 | 168.3 | 8.43 | 8.4835 | 2.7584 | 1.2883e-05
26908 | 1024.5 | 4180 | 0.05 | 0.5159 | 200 | 200 | 200 | 164.3 | 168.3 | 8.43 | 8.4835 | 2.7578 | 1.288e-05
26909 | 1024.5 | 4180 | 0.05 | 0.5159 | 200 | 200 | 200 | 164.3 | 168.3 | 8.43 | 8.4835 | 2.7571 | 1.2876e-05
26910 | 1024.5 | 4180 | 0.05 | 0.5159 | 200 | 200 | 200 | 164.3 | 168.3 | 8.43 | 8.4835 | 2.7564 | 1.2873e-05
26911 | 1024.5 | 4180 | 0.05 | 0.5159 | 200 | 200 | 200 | 164.3 | 168.3 | 8.43 | 8.4835 | 2.7558 | 1.287e-05
26912 | 1024.5 | 4180 | 0.05 | 0.5159 | 200 | 200 | 200 | 164.3 | 168.3 | 8.43 | 8.4835 | 2.7551 | 1.2867e-05
26913 | 1024.5 | 4180 | 0.05 | 0.5159 | 200 | 200 | 200 | 164.3 | 168.3 | 8.43 | 8.4834 | 2.7545 | 1.2864e-05
26914 | 1024.5 | 4180 | 0.05 | 0.5159 | 200 | 200 | 200 | 164.3 | 168.3 | 8.43 | 8.4834 | 2.7538 | 1.2861e-05
26915 | 1024.5 | 4180 | 0.05 | 0.5159 | 200 | 200 | 200 | 164.3 | 168.3 | 8.43 | 8.4834 | 2.7531 | 1.2858e-05
26916 | 1024.5 | 4180 | 0.05 | 0.5159 | 200 | 200 | 200 | 164.3 | 168.3 | 8.43 | 8.4834 | 2.7525 | 1.2855e-05
26917 | 1024.5 | 4180 | 0.05 | 0.5159 | 200 | 200 | 200 | 164.3 | 168.3 | 8.43 | 8.4834 | 2.7518 | 1.2852e-05
26918 | 1024.5 | 4180 | 0.05 | 0.5159 | 200 | 200 | 200 | 164.3 | 168.3 | 8.43 | 8.4834 | 2.7511 | 1.2849e-05
26919 | 1024.5 | 4180 | 0.05 | 0.5159 | 200 | 200 | 200 | 164.3 | 168.3 | 8.43 | 8.4834 | 2.7505 | 1.2845e-05
26920 | 1024.5 | 4180 | 0.05 | 0.5159 | 200 | 200 | 200 | 164.3 | 168.3 | 8.43 | 8.4834 | 2.7498 | 1.2842e-05
26921 | 1024.5 | 4180 | 0.05 | 0.5159 | 200 | 200 | 200 | 164.3 | 168.3 | 8.43 | 8.4833 | 2.7492 | 1.2839e-05
26922 | 1024.5 | 4180 | 0.05 | 0.5159 | 200 | 200 | 200 | 164.3 | 168.3 | 8.43 | 8.4833 | 2.7485 | 1.2836e-05
26923 | 1024.5 | 4180 | 0.05 | 0.5159 | 200 | 200 | 200 | 164.3 | 168.3 | 8.43 | 8.4833 | 2.7478 | 1.2833e-05
26924 | 1024.5 | 4180 | 0.05 | 0.5159 | 200 | 200 | 200 | 164.3 | 168.3 | 8.43 | 8.4833 | 2.7472 | 1.283e-05
26925 | 1024.5 | 4180 | 0.05 | 0.5159 | 200 | 200 | 200 | 164.3 | 168.3 | 8.43 | 8.4833 | 2.7465 | 1.2827e-05
26926 | 1024.5 | 4180 | 0.05 | 0.5159 | 200 | 200 | 200 | 164.3 | 168.3 | 8.43 | 8.4833 | 2.7459 | 1.2824e-05
26927 | 1024.5 | 4180 | 0.05 | 0.5159 | 200 | 200 | 200 | 164.3 | 168.3 | 8.43 | 8.4833 | 2.7452 | 1.2821e-05
26928 | 1024.5 | 4180 | 0.05 | 0.5159 | 200 | 200 | 200 | 164.3 | 168.3 | 8.43 | 8.4833 | 2.7445 | 1.2818e-05
26929 | 1024.5 | 4180 | 0.05 | 0.5159 | 200 | 200 | 200 | 164.3 | 168.3 | 8.43 | 8.4832 | 2.7439 | 1.2815e-05
26930 | 1024.5 | 4180 | 0.05 | 0.5159 | 200 | 200 | 200 | 164.3 | 168.3 | 8.43 | 8.4832 | 2.7432 | 1.2812e-05
26931 | 1024.5 | 4180 | 0.05 | 0.5159 | 200 | 200 | 200 | 164.3 | 168.3 | 8.43 | 8.4832 | 2.7425 | 1.2808e-05
26932 | 1024.5 | 4180 | 0.05 | 0.5159 | 200 | 200 | 200 | 164.3 | 168.3 | 8.43 | 8.4832 | 2.7419 | 1.2805e-05
26933 | 1024.5 | 4180 | 0.05 | 0.5159 | 200 | 200 | 200 | 164.3 | 168.3 | 8.43 | 8.4832 | 2.7412 | 1.2802e-05
26934 | 1024.5 | 4180 | 0.05 | 0.5159 | 200 | 200 | 200 | 164.3 | 168.3 | 8.43 | 8.4832 | 2.7406 | 1.2799e-05
26935 | 1024.5 | 4180 | 0.05 | 0.5159 | 200 | 200 | 200 | 164.3 | 168.3 | 8.43 | 8.4832 | 2.7399 | 1.2796e-05
26936 | 1024.5 | 4180 | 0.05 | 0.5159 | 200 | 200 | 200 | 164.3 | 168.3 | 8.43 | 8.4831 | 2.7393 | 1.2793e-05
26937 | 1024.5 | 4180 | 0.05 | 0.5159 | 200 | 200 | 200 | 164.3 | 168.3 | 8.43 | 8.4831 | 2.7386 | 1.279e-05
26938 | 1024.5 | 4180 | 0.05 | 0.5159 | 200 | 200 | 200 | 164.3 | 168.3 | 8.43 | 8.4831 | 2.7379 | 1.2787e-05
26939 | 1024.5 | 4180 | 0.05 | 0.5159 | 200 | 200 | 200 | 164.3 | 168.3 | 8.43 | 8.4831 | 2.7373 | 1.2784e-05
26940 | 1024.5 | 4180 | 0.05 | 0.5159 | 200 | 200 | 200 | 164.3 | 168.3 | 8.43 | 8.4831 | 2.7366 | 1.2781e-05
26941 | 1024.5 | 4180 | 0.05 | 0.5159 | 200 | 200 | 200 | 164.3 | 168.3 | 8.43 | 8.4831 | 2.736 | 1.2778e-05
26942 | 1024.5 | 4180 | 0.05 | 0.5159 | 200 | 200 | 200 | 164.3 | 168.3 | 8.43 | 8.4831 | 2.7353 | 1.2775e-05
26943 | 1024.5 | 4180 | 0.05 | 0.5159 | 200 | 200 | 200 | 164.3 | 168.3 | 8.43 | 8.4831 | 2.7346 | 1.2771e-05
26944 | 1024.5 | 4180 | 0.05 | 0.5159 | 200 | 200 | 200 | 164.3 | 168.3 | 8.43 | 8.483 | 2.734 | 1.2768e-05
26945 | 1024.5 | 4180 | 0.05 | 0.5159 | 200 | 200 | 200 | 164.3 | 168.3 | 8.43 | 8.483 | 2.7333 | 1.2765e-05
26946 | 1024.5 | 4180 | 0.05 | 0.5159 | 200 | 200 | 200 | 164.3 | 168.3 | 8.43 | 8.483 | 2.7327 | 1.2762e-05
26947 | 1024.5 | 4180 | 0.05 | 0.5159 | 200 | 200 | 200 | 164.3 | 168.3 | 8.43 | 8.483 | 2.732 | 1.2759e-05
26948 | 1024.5 | 4180 | 0.05 | 0.5159 | 200 | 200 | 200 | 164.3 | 168.3 | 8.43 | 8.483 | 2.7313 | 1.2756e-05
26949 | 1024.5 | 4180 | 0.05 | 0.5159 | 200 | 200 | 200 | 164.3 | 168.3 | 8.43 | 8.483 | 2.7307 | 1.2753e-05
26950 | 1024.5 | 4180 | 0.05 | 0.5159 | 200 | 200 | 200 | 164.3 | 168.3 | 8.43 | 8.483 | 2.73 | 1.275e-05
26951 | 1024.5 | 4180 | 0.05 | 0.5159 | 200 | 200 | 200 | 164.3 | 168.3 | 8.43 | 8.483 | 2.7294 | 1.2747e-05
26952 | 1024.5 | 4180 | 0.05 | 0.5159 | 200 | 200 | 200 | 164.3 | 168.3 | 8.43 | 8.4829 | 2.7287 | 1.2744e-05
26953 | 1024.5 | 4180 | 0.05 | 0.5159 | 200 | 200 | 200 | 164.3 | 168.3 | 8.43 | 8.4829 | 2.7281 | 1.2741e-05
26954 | 1024.5 | 4180 | 0.05 | 0.5159 | 200 | 200 | 200 | 164.3 | 168.3 | 8.43 | 8.4829 | 2.7274 | 1.2738e-05
26955 | 1024.5 | 4180 | 0.05 | 0.5159 | 200 | 200 | 200 | 164.3 | 168.3 | 8.43 | 8.4829 | 2.7267 | 1.2735e-05
26956 | 1024.5 | 4180 | 0.05 | 0.5159 | 200 | 200 | 200 | 164.3 | 168.3 | 8.43 | 8.4829 | 2.7261 | 1.2732e-05
26957 | 1024.5 | 4180 | 0.05 | 0.5159 | 200 | 200 | 200 | 164.3 | 168.3 | 8.43 | 8.4829 | 2.7254 | 1.2729e-05
26958 | 1024.5 | 4180 | 0.05 | 0.5159 | 200 | 200 | 200 | 164.3 | 168.3 | 8.43 | 8.4829 | 2.7248 | 1.2725e-05
26959 | 1024.5 | 4180 | 0.05 | 0.5159 | 200 | 200 | 200 | 164.3 | 168.3 | 8.43 | 8.4829 | 2.7241 | 1.2722e-05
26960 | 1024.5 | 4180 | 0.05 | 0.5159 | 200 | 200 | 200 | 164.3 | 168.3 | 8.43 | 8.4828 | 2.7235 | 1.2719e-05
26961 | 1024.5 | 4180 | 0.05 | 0.5159 | 200 | 200 | 200 | 164.3 | 168.3 | 8.43 | 8.4828 | 2.7228 | 1.2716e-05
26962 | 1024.5 | 4180 | 0.05 | 0.5159 | 200 | 200 | 200 | 164.3 | 168.3 | 8.43 | 8.4828 | 2.7222 | 1.2713e-05
26963 | 1024.5 | 4180 | 0.05 | 0.5159 | 200 | 200 | 200 | 164.3 | 168.3 | 8.43 | 8.4828 | 2.7215 | 1.271e-05
26964 | 1024.5 | 4180 | 0.05 | 0.5159 | 200 | 200 | 200 | 164.3 | 168.3 | 8.43 | 8.4828 | 2.7208 | 1.2707e-05
26965 | 1024.5 | 4180 | 0.05 | 0.5159 | 200 | 200 | 200 | 164.3 | 168.3 | 8.43 | 8.4828 | 2.7202 | 1.2704e-05
26966 | 1024.5 | 4180 | 0.05 | 0.5159 | 200 | 200 | 200 | 164.3 | 168.3 | 8.43 | 8.4828 | 2.7195 | 1.2701e-05
26967 | 1024.5 | 4180 | 0.05 | 0.5159 | 200 | 200 | 200 | 164.3 | 168.3 | 8.43 | 8.4828 | 2.7189 | 1.2698e-05
26968 | 1024.5 | 4180 | 0.05 | 0.5159 | 200 | 200 | 200 | 164.3 | 168.3 | 8.43 | 8.4827 | 2.7182 | 1.2695e-05
26969 | 1024.5 | 4180 | 0.05 | 0.5159 | 200 | 200 | 200 | 164.3 | 168.3 | 8.43 | 8.4827 | 2.7176 | 1.2692e-05
26970 | 1024.5 | 4180 | 0.05 | 0.5159 | 200 | 200 | 200 | 164.3 | 168.3 | 8.43 | 8.4827 | 2.7169 | 1.2689e-05
26971 | 1024.5 | 4180 | 0.05 | 0.5159 | 200 | 200 | 200 | 164.3 | 168.3 | 8.43 | 8.4827 | 2.7163 | 1.2686e-05
26972 | 1024.5 | 4180 | 0.05 | 0.5159 | 200 | 200 | 200 | 164.3 | 168.3 | 8.43 | 8.4827 | 2.7156 | 1.2683e-05
26973 | 1024.5 | 4180 | 0.05 | 0.5159 | 200 | 200 | 200 | 164.3 | 168.3 | 8.43 | 8.4827 | 2.715 | 1.268e-05
26974 | 1024.5 | 4180 | 0.05 | 0.5159 | 200 | 200 | 200 | 164.3 | 168.3 | 8.43 | 8.4827 | 2.7143 | 1.2677e-05
26975 | 1024.5 | 4180 | 0.05 | 0.5159 | 200 | 200 | 200 | 164.3 | 168.3 | 8.43 | 8.4827 | 2.7137 | 1.2673e-05
26976 | 1024.5 | 4180 | 0.05 | 0.5159 | 200 | 200 | 200 | 164.3 | 168.3 | 8.43 | 8.4826 | 2.713 | 1.267e-05
26977 | 1024.5 | 4180 | 0.05 | 0.5159 | 200 | 200 | 200 | 164.3 | 168.3 | 8.43 | 8.4826 | 2.7123 | 1.2667e-05
26978 | 1024.5 | 4180 | 0.05 | 0.5159 | 200 | 200 | 200 | 164.3 | 168.3 | 8.43 | 8.4826 | 2.7117 | 1.2664e-05
26979 | 1024.5 | 4180 | 0.05 | 0.5159 | 200 | 200 | 200 | 164.3 | 168.3 | 8.43 | 8.4826 | 2.711 | 1.2661e-05
26980 | 1024.5 | 4180 | 0.05 | 0.5159 | 200 | 200 | 200 | 164.3 | 168.3 | 8.43 | 8.4826 | 2.7104 | 1.2658e-05
26981 | 1024.5 | 4180 | 0.05 | 0.5159 | 200 | 200 | 200 | 164.3 | 168.3 | 8.43 | 8.4826 | 2.7097 | 1.2655e-05
26982 | 1024.5 | 4180 | 0.05 | 0.5159 | 200 | 200 | 200 | 164.3 | 168.3 | 8.43 | 8.4826 | 2.7091 | 1.2652e-05
26983 | 1024.5 | 4180 | 0.05 | 0.5159 | 200 | 200 | 200 | 164.3 | 168.3 | 8.43 | 8.4826 | 2.7084 | 1.2649e-05
26984 | 1024.5 | 4180 | 0.05 | 0.5159 | 200 | 200 | 200 | 164.3 | 168.3 | 8.43 | 8.4825 | 2.7078 | 1.2646e-05
26985 | 1024.5 | 4180 | 0.05 | 0.5159 | 200 | 200 | 200 | 164.3 | 168.3 | 8.43 | 8.4825 | 2.7071 | 1.2643e-05
26986 | 1024.5 | 4180 | 0.05 | 0.5159 | 200 | 200 | 200 | 164.3 | 168.3 | 8.43 | 8.4825 | 2.7065 | 1.264e-05
26987 | 1024.5 | 4180 | 0.05 | 0.5159 | 200 | 200 | 200 | 164.3 | 168.3 | 8.43 | 8.4825 | 2.7058 | 1.2637e-05
26988 | 1024.5 | 4180 | 0.05 | 0.5159 | 200 | 200 | 200 | 164.3 | 168.3 | 8.43 | 8.4825 | 2.7052 | 1.2634e-05
26989 | 1024.5 | 4180 | 0.05 | 0.5159 | 200 | 200 | 200 | 164.3 | 168.3 | 8.43 | 8.4825 | 2.7045 | 1.2631e-05
26990 | 1024.5 | 4180 | 0.05 | 0.5159 | 200 | 200 | 200 | 164.3 | 168.3 | 8.43 | 8.4825 | 2.7039 | 1.2628e-05
26991 | 1024.5 | 4180 | 0.05 | 0.5159 | 200 | 200 | 200 | 164.3 | 168.3 | 8.43 | 8.4824 | 2.7032 | 1.2625e-05
26992 | 1024.5 | 4180 | 0.05 | 0.5159 | 200 | 200 | 200 | 164.3 | 168.3 | 8.43 | 8.4824 | 2.7026 | 1.2622e-05
26993 | 1024.5 | 4180 | 0.05 | 0.5159 | 200 | 200 | 200 | 164.3 | 168.3 | 8.43 | 8.4824 | 2.7019 | 1.2619e-05
26994 | 1024.5 | 4180 | 0.05 | 0.5159 | 200 | 200 | 200 | 164.3 | 168.3 | 8.43 | 8.4824 | 2.7013 | 1.2616e-05
26995 | 1024.5 | 4180 | 0.05 | 0.5159 | 200 | 200 | 200 | 164.3 | 168.3 | 8.43 | 8.4824 | 2.7006 | 1.2613e-05
26996 | 1024.5 | 4180 | 0.05 | 0.5159 | 200 | 200 | 200 | 164.3 | 168.3 | 8.43 | 8.4824 | 2.7 | 1.261e-05
26997 | 1024.5 | 4180 | 0.05 | 0.5159 | 200 | 200 | 200 | 164.3 | 168.3 | 8.43 | 8.4824 | 2.6993 | 1.2607e-05
26998 | 1024.5 | 4180 | 0.05 | 0.5159 | 200 | 200 | 200 | 164.3 | 168.3 | 8.43 | 8.4824 | 2.6987 | 1.2604e-05
26999 | 1024.5 | 4180 | 0.05 | 0.5159 | 200 | 200 | 200 | 164.3 | 168.3 | 8.43 | 8.4823 | 2.698 | 1.26e-05
27000 | 1024.5 | 4180 | 0.05 | 0.5159 | 200 | 200 | 200 | 164.3 | 168.3 | 8.43 | 8.4823 | 2.6974 | 1.2597e-05
27001 | 1024.5 | 4180 | 0.05 | 0.5159 | 200 | 200 | 200 | 164.3 | 168.3 | 8.43 | 8.4823 | 2.6967 | 1.2594e-05
27002 | 1024.5 | 4180 | 0.05 | 0.5159 | 200 | 200 | 200 | 164.3 | 168.3 | 8.43 | 8.4823 | 2.6961 | 1.2591e-05
27003 | 1024.5 | 4180 | 0.05 | 0.5159 | 200 | 200 | 200 | 164.3 | 168.3 | 8.43 | 8.4823 | 2.6954 | 1.2588e-05
27004 | 1024.5 | 4180 | 0.05 | 0.5159 | 200 | 200 | 200 | 164.3 | 168.3 | 8.43 | 8.4823 | 2.6948 | 1.2585e-05
27005 | 1024.5 | 4180 | 0.05 | 0.5159 | 200 | 200 | 200 | 164.3 | 168.3 | 8.43 | 8.4823 | 2.6941 | 1.2582e-05
27006 | 1024.5 | 4180 | 0.05 | 0.5159 | 200 | 200 | 200 | 164.3 | 168.3 | 8.43 | 8.4823 | 2.6935 | 1.2579e-05
27007 | 1024.5 | 4180 | 0.05 | 0.5159 | 200 | 200 | 200 | 164.3 | 168.3 | 8.43 | 8.4822 | 2.6928 | 1.2576e-05
27008 | 1024.5 | 4180 | 0.05 | 0.5159 | 200 | 200 | 200 | 164.3 | 168.3 | 8.43 | 8.4822 | 2.6922 | 1.2573e-05
27009 | 1024.5 | 4180 | 0.05 | 0.5159 | 200 | 200 | 200 | 164.3 | 168.3 | 8.43 | 8.4822 | 2.6915 | 1.257e-05
27010 | 1024.5 | 4180 | 0.05 | 0.5159 | 200 | 200 | 200 | 164.3 | 168.3 | 8.43 | 8.4822 | 2.6909 | 1.2567e-05
27011 | 1024.5 | 4180 | 0.05 | 0.5159 | 200 | 200 | 200 | 164.3 | 168.3 | 8.43 | 8.4822 | 2.6902 | 1.2564e-05
27012 | 1024.5 | 4180 | 0.05 | 0.5159 | 200 | 200 | 200 | 164.3 | 168.3 | 8.43 | 8.4822 | 2.6896 | 1.2561e-05
27013 | 1024.5 | 4180 | 0.05 | 0.5159 | 200 | 200 | 200 | 164.3 | 168.3 | 8.43 | 8.4822 | 2.6889 | 1.2558e-05
27014 | 1024.5 | 4180 | 0.05 | 0.5159 | 200 | 200 | 200 | 164.3 | 168.3 | 8.43 | 8.4822 | 2.6883 | 1.2555e-05
27015 | 1024.5 | 4180 | 0.05 | 0.5159 | 200 | 200 | 200 | 164.3 | 168.3 | 8.43 | 8.4821 | 2.6876 | 1.2552e-05
27016 | 1024.5 | 4180 | 0.05 | 0.5159 | 200 | 200 | 200 | 164.3 | 168.3 | 8.43 | 8.4821 | 2.687 | 1.2549e-05
27017 | 1024.5 | 4180 | 0.05 | 0.5159 | 200 | 200 | 200 | 164.3 | 168.3 | 8.43 | 8.4821 | 2.6864 | 1.2546e-05
27018 | 1024.5 | 4180 | 0.05 | 0.5159 | 200 | 200 | 200 | 164.3 | 168.3 | 8.43 | 8.4821 | 2.6857 | 1.2543e-05
27019 | 1024.5 | 4180 | 0.05 | 0.5159 | 200 | 200 | 200 | 164.3 | 168.3 | 8.43 | 8.4821 | 2.6851 | 1.254e-05
27020 | 1024.5 | 4180 | 0.05 | 0.5159 | 200 | 200 | 200 | 164.3 | 168.3 | 8.43 | 8.4821 | 2.6844 | 1.2537e-05
27021 | 1024.5 | 4180 | 0.05 | 0.5159 | 200 | 200 | 200 | 164.3 | 168.3 | 8.43 | 8.4821 | 2.6838 | 1.2534e-05
27022 | 1024.5 | 4180 | 0.05 | 0.5159 | 200 | 200 | 200 | 164.3 | 168.3 | 8.43 | 8.4821 | 2.6831 | 1.2531e-05
27023 | 1024.5 | 4180 | 0.05 | 0.5159 | 200 | 200 | 200 | 164.3 | 168.3 | 8.43 | 8.482 | 2.6825 | 1.2528e-05
27024 | 1024.5 | 4180 | 0.05 | 0.5159 | 200 | 200 | 200 | 164.3 | 168.3 | 8.43 | 8.482 | 2.6818 | 1.2525e-05
27025 | 1024.5 | 4180 | 0.05 | 0.5159 | 200 | 200 | 200 | 164.3 | 168.3 | 8.43 | 8.482 | 2.6812 | 1.2522e-05
27026 | 1024.5 | 4180 | 0.05 | 0.5159 | 200 | 200 | 200 | 164.3 | 168.3 | 8.43 | 8.482 | 2.6805 | 1.2519e-05
27027 | 1024.5 | 4180 | 0.05 | 0.5159 | 200 | 200 | 200 | 164.3 | 168.3 | 8.43 | 8.482 | 2.6799 | 1.2516e-05
27028 | 1024.5 | 4180 | 0.05 | 0.5159 | 200 | 200 | 200 | 164.3 | 168.3 | 8.43 | 8.482 | 2.6792 | 1.2513e-05
27029 | 1024.5 | 4180 | 0.05 | 0.5159 | 200 | 200 | 200 | 164.3 | 168.3 | 8.43 | 8.482 | 2.6786 | 1.251e-05
27030 | 1024.5 | 4180 | 0.05 | 0.5159 | 200 | 200 | 200 | 164.3 | 168.3 | 8.43 | 8.482 | 2.678 | 1.2507e-05
27031 | 1024.5 | 4180 | 0.05 | 0.5159 | 200 | 200 | 200 | 164.3 | 168.3 | 8.43 | 8.4819 | 2.6773 | 1.2504e-05
27032 | 1024.5 | 4180 | 0.05 | 0.5159 | 200 | 200 | 200 | 164.3 | 168.3 | 8.43 | 8.4819 | 2.6767 | 1.2501e-05
27033 | 1024.5 | 4180 | 0.05 | 0.5159 | 200 | 200 | 200 | 164.3 | 168.3 | 8.43 | 8.4819 | 2.676 | 1.2498e-05
27034 | 1024.5 | 4180 | 0.05 | 0.5159 | 200 | 200 | 200 | 164.3 | 168.3 | 8.43 | 8.4819 | 2.6754 | 1.2495e-05
27035 | 1024.5 | 4180 | 0.05 | 0.5159 | 200 | 200 | 200 | 164.3 | 168.3 | 8.43 | 8.4819 | 2.6747 | 1.2492e-05
27036 | 1024.5 | 4180 | 0.05 | 0.5159 | 200 | 200 | 200 | 164.3 | 168.3 | 8.43 | 8.4819 | 2.6741 | 1.2489e-05
27037 | 1024.5 | 4180 | 0.05 | 0.5159 | 200 | 200 | 200 | 164.3 | 168.3 | 8.43 | 8.4819 | 2.6735 | 1.2486e-05
27038 | 1024.5 | 4180 | 0.05 | 0.5159 | 200 | 200 | 200 | 164.3 | 168.3 | 8.43 | 8.4819 | 2.6728 | 1.2483e-05
27039 | 1024.5 | 4180 | 0.05 | 0.5159 | 200 | 200 | 200 | 164.3 | 168.3 | 8.43 | 8.4818 | 2.6722 | 1.248e-05
27040 | 1024.5 | 4180 | 0.05 | 0.5159 | 200 | 200 | 200 | 164.3 | 168.3 | 8.43 | 8.4818 | 2.6715 | 1.2477e-05
27041 | 1024.5 | 4180 | 0.05 | 0.5159 | 200 | 200 | 200 | 164.3 | 168.3 | 8.43 | 8.4818 | 2.6709 | 1.2474e-05
27042 | 1024.5 | 4180 | 0.05 | 0.5159 | 200 | 200 | 200 | 164.3 | 168.3 | 8.43 | 8.4818 | 2.6702 | 1.2471e-05
27043 | 1024.5 | 4180 | 0.05 | 0.5159 | 200 | 200 | 200 | 164.3 | 168.3 | 8.43 | 8.4818 | 2.6696 | 1.2468e-05
27044 | 1024.5 | 4180 | 0.05 | 0.5159 | 200 | 200 | 200 | 164.3 | 168.3 | 8.43 | 8.4818 | 2.669 | 1.2465e-05
27045 | 1024.5 | 4180 | 0.05 | 0.5159 | 200 | 200 | 200 | 164.3 | 168.3 | 8.43 | 8.4818 | 2.6683 | 1.2462e-05
27046 | 1024.5 | 4180 | 0.05 | 0.5159 | 200 | 200 | 200 | 164.3 | 168.3 | 8.43 | 8.4818 | 2.6677 | 1.2459e-05
27047 | 1024.5 | 4180 | 0.05 | 0.5159 | 200 | 200 | 200 | 164.3 | 168.3 | 8.43 | 8.4817 | 2.667 | 1.2456e-05
27048 | 1024.5 | 4180 | 0.05 | 0.5159 | 200 | 200 | 200 | 164.3 | 168.3 | 8.43 | 8.4817 | 2.6664 | 1.2453e-05
27049 | 1024.5 | 4180 | 0.05 | 0.5159 | 200 | 200 | 200 | 164.3 | 168.3 | 8.43 | 8.4817 | 2.6657 | 1.245e-05
27050 | 1024.5 | 4180 | 0.05 | 0.5159 | 200 | 200 | 200 | 164.3 | 168.3 | 8.43 | 8.4817 | 2.6651 | 1.2447e-05
27051 | 1024.5 | 4180 | 0.05 | 0.5159 | 200 | 200 | 200 | 164.3 | 168.3 | 8.43 | 8.4817 | 2.6645 | 1.2444e-05
27052 | 1024.5 | 4180 | 0.05 | 0.5159 | 200 | 200 | 200 | 164.3 | 168.3 | 8.43 | 8.4817 | 2.6638 | 1.2441e-05
27053 | 1024.5 | 4180 | 0.05 | 0.5159 | 200 | 200 | 200 | 164.3 | 168.3 | 8.43 | 8.4817 | 2.6632 | 1.2438e-05
27054 | 1024.5 | 4180 | 0.05 | 0.5159 | 200 | 200 | 200 | 164.3 | 168.3 | 8.43 | 8.4817 | 2.6625 | 1.2435e-05
27055 | 1024.5 | 4180 | 0.05 | 0.5159 | 200 | 200 | 200 | 164.3 | 168.3 | 8.43 | 8.4816 | 2.6619 | 1.2432e-05
27056 | 1024.5 | 4180 | 0.05 | 0.5159 | 200 | 200 | 200 | 164.3 | 168.3 | 8.43 | 8.4816 | 2.6613 | 1.2429e-05
27057 | 1024.5 | 4180 | 0.05 | 0.5159 | 200 | 200 | 200 | 164.3 | 168.3 | 8.43 | 8.4816 | 2.6606 | 1.2426e-05
27058 | 1024.5 | 4180 | 0.05 | 0.5159 | 200 | 200 | 200 | 164.3 | 168.3 | 8.43 | 8.4816 | 2.66 | 1.2423e-05
27059 | 1024.5 | 4180 | 0.05 | 0.5159 | 200 | 200 | 200 | 164.3 | 168.3 | 8.43 | 8.4816 | 2.6593 | 1.242e-05
27060 | 1024.5 | 4180 | 0.05 | 0.5159 | 200 | 200 | 200 | 164.3 | 168.3 | 8.43 | 8.4816 | 2.6587 | 1.2417e-05
27061 | 1024.5 | 4180 | 0.05 | 0.5159 | 200 | 200 | 200 | 164.3 | 168.3 | 8.43 | 8.4816 | 2.6581 | 1.2414e-05
27062 | 1024.5 | 4180 | 0.05 | 0.5159 | 200 | 200 | 200 | 164.3 | 168.3 | 8.43 | 8.4816 | 2.6574 | 1.2411e-05
27063 | 1024.5 | 4180 | 0.05 | 0.5159 | 200 | 200 | 200 | 164.3 | 168.3 | 8.43 | 8.4815 | 2.6568 | 1.2408e-05
27064 | 1024.5 | 4180 | 0.05 | 0.5159 | 200 | 200 | 200 | 164.3 | 168.3 | 8.43 | 8.4815 | 2.6561 | 1.2405e-05
27065 | 1024.5 | 4180 | 0.05 | 0.5159 | 200 | 200 | 200 | 164.3 | 168.3 | 8.43 | 8.4815 | 2.6555 | 1.2402e-05
27066 | 1024.5 | 4180 | 0.05 | 0.5159 | 200 | 200 | 200 | 164.3 | 168.3 | 8.43 | 8.4815 | 2.6549 | 1.2399e-05
27067 | 1024.5 | 4180 | 0.05 | 0.5159 | 200 | 200 | 200 | 164.3 | 168.3 | 8.43 | 8.4815 | 2.6542 | 1.2396e-05
27068 | 1024.5 | 4180 | 0.05 | 0.5159 | 200 | 200 | 200 | 164.3 | 168.3 | 8.43 | 8.4815 | 2.6536 | 1.2393e-05
27069 | 1024.5 | 4180 | 0.05 | 0.5159 | 200 | 200 | 200 | 164.3 | 168.3 | 8.43 | 8.4815 | 2.6529 | 1.239e-05
27070 | 1024.5 | 4180 | 0.05 | 0.5159 | 200 | 200 | 200 | 164.3 | 168.3 | 8.43 | 8.4815 | 2.6523 | 1.2387e-05
27071 | 1024.5 | 4180 | 0.05 | 0.5159 | 200 | 200 | 200 | 164.3 | 168.3 | 8.43 | 8.4814 | 2.6517 | 1.2384e-05
27072 | 1024.5 | 4180 | 0.05 | 0.5159 | 200 | 200 | 200 | 164.3 | 168.3 | 8.43 | 8.4814 | 2.651 | 1.2381e-05
27073 | 1024.5 | 4180 | 0.05 | 0.5159 | 200 | 200 | 200 | 164.3 | 168.3 | 8.43 | 8.4814 | 2.6504 | 1.2378e-05
27074 | 1024.5 | 4180 | 0.05 | 0.5159 | 200 | 200 | 200 | 164.3 | 168.3 | 8.43 | 8.4814 | 2.6497 | 1.2375e-05
27075 | 1024.5 | 4180 | 0.05 | 0.5159 | 200 | 200 | 200 | 164.3 | 168.3 | 8.43 | 8.4814 | 2.6491 | 1.2372e-05
27076 | 1024.5 | 4180 | 0.05 | 0.5159 | 200 | 200 | 200 | 164.3 | 168.3 | 8.43 | 8.4814 | 2.6485 | 1.2369e-05
27077 | 1024.5 | 4180 | 0.05 | 0.5159 | 200 | 200 | 200 | 164.3 | 168.3 | 8.43 | 8.4814 | 2.6478 | 1.2366e-05
27078 | 1024.5 | 4180 | 0.05 | 0.5159 | 200 | 200 | 200 | 164.3 | 168.3 | 8.43 | 8.4814 | 2.6472 | 1.2363e-05
27079 | 1024.5 | 4180 | 0.05 | 0.5159 | 200 | 200 | 200 | 164.3 | 168.3 | 8.43 | 8.4814 | 2.6466 | 1.236e-05
27080 | 1024.5 | 4180 | 0.05 | 0.5159 | 200 | 200 | 200 | 164.3 | 168.3 | 8.43 | 8.4813 | 2.6459 | 1.2357e-05
27081 | 1024.5 | 4180 | 0.05 | 0.5159 | 200 | 200 | 200 | 164.3 | 168.3 | 8.43 | 8.4813 | 2.6453 | 1.2354e-05
27082 | 1024.5 | 4180 | 0.05 | 0.5159 | 200 | 200 | 200 | 164.3 | 168.3 | 8.43 | 8.4813 | 2.6446 | 1.2351e-05
27083 | 1024.5 | 4180 | 0.05 | 0.5159 | 200 | 200 | 200 | 164.3 | 168.3 | 8.43 | 8.4813 | 2.644 | 1.2348e-05
27084 | 1024.5 | 4180 | 0.05 | 0.5159 | 200 | 200 | 200 | 164.3 | 168.3 | 8.43 | 8.4813 | 2.6434 | 1.2345e-05
27085 | 1024.5 | 4180 | 0.05 | 0.5159 | 200 | 200 | 200 | 164.3 | 168.3 | 8.43 | 8.4813 | 2.6427 | 1.2342e-05
27086 | 1024.5 | 4180 | 0.05 | 0.5159 | 200 | 200 | 200 | 164.3 | 168.3 | 8.43 | 8.4813 | 2.6421 | 1.2339e-05
27087 | 1024.5 | 4180 | 0.05 | 0.5159 | 200 | 200 | 200 | 164.3 | 168.3 | 8.43 | 8.4813 | 2.6415 | 1.2336e-05
27088 | 1024.5 | 4180 | 0.05 | 0.5159 | 200 | 200 | 200 | 164.3 | 168.3 | 8.43 | 8.4812 | 2.6408 | 1.2333e-05
27089 | 1024.5 | 4180 | 0.05 | 0.5159 | 200 | 200 | 200 | 164.3 | 168.3 | 8.43 | 8.4812 | 2.6402 | 1.233e-05
27090 | 1024.5 | 4180 | 0.05 | 0.5159 | 200 | 200 | 200 | 164.3 | 168.3 | 8.43 | 8.4812 | 2.6396 | 1.2327e-05
27091 | 1024.5 | 4180 | 0.05 | 0.5159 | 200 | 200 | 200 | 164.3 | 168.3 | 8.43 | 8.4812 | 2.6389 | 1.2324e-05
27092 | 1024.5 | 4180 | 0.05 | 0.5159 | 200 | 200 | 200 | 164.3 | 168.3 | 8.43 | 8.4812 | 2.6383 | 1.2322e-05
27093 | 1024.5 | 4180 | 0.05 | 0.5159 | 200 | 200 | 200 | 164.3 | 168.3 | 8.43 | 8.4812 | 2.6377 | 1.2319e-05
27094 | 1024.5 | 4180 | 0.05 | 0.5159 | 200 | 200 | 200 | 164.3 | 168.3 | 8.43 | 8.4812 | 2.637 | 1.2316e-05
27095 | 1024.5 | 4180 | 0.05 | 0.5159 | 200 | 200 | 200 | 164.3 | 168.3 | 8.43 | 8.4812 | 2.6364 | 1.2313e-05
27096 | 1024.5 | 4180 | 0.05 | 0.5159 | 200 | 200 | 200 | 164.3 | 168.3 | 8.43 | 8.4811 | 2.6357 | 1.231e-05
27097 | 1024.5 | 4180 | 0.05 | 0.5159 | 200 | 200 | 200 | 164.3 | 168.3 | 8.43 | 8.4811 | 2.6351 | 1.2307e-05
27098 | 1024.5 | 4180 | 0.05 | 0.5159 | 200 | 200 | 200 | 164.3 | 168.3 | 8.43 | 8.4811 | 2.6345 | 1.2304e-05
27099 | 1024.5 | 4180 | 0.05 | 0.5159 | 200 | 200 | 200 | 164.3 | 168.3 | 8.43 | 8.4811 | 2.6338 | 1.2301e-05
27100 | 1024.5 | 4180 | 0.05 | 0.5159 | 200 | 200 | 200 | 164.3 | 168.3 | 8.43 | 8.4811 | 2.6332 | 1.2298e-05
27101 | 1024.5 | 4180 | 0.05 | 0.5159 | 200 | 200 | 200 | 164.3 | 168.3 | 8.43 | 8.4811 | 2.6326 | 1.2295e-05
27102 | 1024.5 | 4180 | 0.05 | 0.5159 | 200 | 200 | 200 | 164.3 | 168.3 | 8.43 | 8.4811 | 2.6319 | 1.2292e-05
27103 | 1024.5 | 4180 | 0.05 | 0.5159 | 200 | 200 | 200 | 164.3 | 168.3 | 8.43 | 8.4811 | 2.6313 | 1.2289e-05
27104 | 1024.5 | 4180 | 0.05 | 0.5159 | 200 | 200 | 200 | 164.3 | 168.3 | 8.43 | 8.481 | 2.6307 | 1.2286e-05
27105 | 1024.5 | 4180 | 0.05 | 0.5159 | 200 | 200 | 200 | 164.3 | 168.3 | 8.43 | 8.481 | 2.63 | 1.2283e-05
27106 | 1024.5 | 4180 | 0.05 | 0.5159 | 200 | 200 | 200 | 164.3 | 168.3 | 8.43 | 8.481 | 2.6294 | 1.228e-05
27107 | 1024.5 | 4180 | 0.05 | 0.5159 | 200 | 200 | 200 | 164.3 | 168.3 | 8.43 | 8.481 | 2.6288 | 1.2277e-05
27108 | 1024.5 | 4180 | 0.05 | 0.5159 | 200 | 200 | 200 | 164.3 | 168.3 | 8.43 | 8.481 | 2.6281 | 1.2274e-05
27109 | 1024.5 | 4180 | 0.05 | 0.5159 | 200 | 200 | 200 | 164.3 | 168.3 | 8.43 | 8.481 | 2.6275 | 1.2271e-05
27110 | 1024.5 | 4180 | 0.05 | 0.5159 | 200 | 200 | 200 | 164.3 | 168.3 | 8.43 | 8.481 | 2.6269 | 1.2268e-05
27111 | 1024.5 | 4180 | 0.05 | 0.5159 | 200 | 200 | 200 | 164.3 | 168.3 | 8.43 | 8.481 | 2.6262 | 1.2265e-05
27112 | 1024.5 | 4180 | 0.05 | 0.5159 | 200 | 200 | 200 | 164.3 | 168.3 | 8.43 | 8.4809 | 2.6256 | 1.2262e-05
27113 | 1024.5 | 4180 | 0.05 | 0.5159 | 200 | 200 | 200 | 164.3 | 168.3 | 8.43 | 8.4809 | 2.625 | 1.2259e-05
27114 | 1024.5 | 4180 | 0.05 | 0.5159 | 200 | 200 | 200 | 164.3 | 168.3 | 8.43 | 8.4809 | 2.6244 | 1.2256e-05
27115 | 1024.5 | 4180 | 0.05 | 0.5159 | 200 | 200 | 200 | 164.3 | 168.3 | 8.43 | 8.4809 | 2.6237 | 1.2253e-05
27116 | 1024.5 | 4180 | 0.05 | 0.5159 | 200 | 200 | 200 | 164.3 | 168.3 | 8.43 | 8.4809 | 2.6231 | 1.2251e-05
27117 | 1024.5 | 4180 | 0.05 | 0.5159 | 200 | 200 | 200 | 164.3 | 168.3 | 8.43 | 8.4809 | 2.6225 | 1.2248e-05
27118 | 1024.5 | 4180 | 0.05 | 0.5159 | 200 | 200 | 200 | 164.3 | 168.3 | 8.43 | 8.4809 | 2.6218 | 1.2245e-05
27119 | 1024.5 | 4180 | 0.05 | 0.5159 | 200 | 200 | 200 | 164.3 | 168.3 | 8.43 | 8.4809 | 2.6212 | 1.2242e-05
27120 | 1024.5 | 4180 | 0.05 | 0.5159 | 200 | 200 | 200 | 164.3 | 168.3 | 8.43 | 8.4808 | 2.6206 | 1.2239e-05
27121 | 1024.5 | 4180 | 0.05 | 0.5159 | 200 | 200 | 200 | 164.3 | 168.3 | 8.43 | 8.4808 | 2.6199 | 1.2236e-05
27122 | 1024.5 | 4180 | 0.05 | 0.5159 | 200 | 200 | 200 | 164.3 | 168.3 | 8.43 | 8.4808 | 2.6193 | 1.2233e-05
27123 | 1024.5 | 4180 | 0.05 | 0.5159 | 200 | 200 | 200 | 164.3 | 168.3 | 8.43 | 8.4808 | 2.6187 | 1.223e-05
27124 | 1024.5 | 4180 | 0.05 | 0.5159 | 200 | 200 | 200 | 164.3 | 168.3 | 8.43 | 8.4808 | 2.618 | 1.2227e-05
27125 | 1024.5 | 4180 | 0.05 | 0.5159 | 200 | 200 | 200 | 164.3 | 168.3 | 8.43 | 8.4808 | 2.6174 | 1.2224e-05
27126 | 1024.5 | 4180 | 0.05 | 0.5159 | 200 | 200 | 200 | 164.3 | 168.3 | 8.43 | 8.4808 | 2.6168 | 1.2221e-05
27127 | 1024.5 | 4180 | 0.05 | 0.5159 | 200 | 200 | 200 | 164.3 | 168.3 | 8.43 | 8.4808 | 2.6162 | 1.2218e-05
27128 | 1024.5 | 4180 | 0.05 | 0.5159 | 200 | 200 | 200 | 164.3 | 168.3 | 8.43 | 8.4807 | 2.6155 | 1.2215e-05
27129 | 1024.5 | 4180 | 0.05 | 0.5159 | 200 | 200 | 200 | 164.3 | 168.3 | 8.43 | 8.4807 | 2.6149 | 1.2212e-05
27130 | 1024.5 | 4180 | 0.05 | 0.5159 | 200 | 200 | 200 | 164.3 | 168.3 | 8.43 | 8.4807 | 2.6143 | 1.2209e-05
27131 | 1024.5 | 4180 | 0.05 | 0.5159 | 200 | 200 | 200 | 164.3 | 168.3 | 8.43 | 8.4807 | 2.6136 | 1.2206e-05
27132 | 1024.5 | 4180 | 0.05 | 0.5159 | 200 | 200 | 200 | 164.3 | 168.3 | 8.43 | 8.4807 | 2.613 | 1.2203e-05
27133 | 1024.5 | 4180 | 0.05 | 0.5159 | 200 | 200 | 200 | 164.3 | 168.3 | 8.43 | 8.4807 | 2.6124 | 1.22e-05
27134 | 1024.5 | 4180 | 0.05 | 0.5159 | 200 | 200 | 200 | 164.3 | 168.3 | 8.43 | 8.4807 | 2.6117 | 1.2198e-05
27135 | 1024.5 | 4180 | 0.05 | 0.5159 | 200 | 200 | 200 | 164.3 | 168.3 | 8.43 | 8.4807 | 2.6111 | 1.2195e-05
27136 | 1024.5 | 4180 | 0.05 | 0.5159 | 200 | 200 | 200 | 164.3 | 168.3 | 8.43 | 8.4807 | 2.6105 | 1.2192e-05
27137 | 1024.5 | 4180 | 0.05 | 0.5159 | 200 | 200 | 200 | 164.3 | 168.3 | 8.43 | 8.4806 | 2.6099 | 1.2189e-05
27138 | 1024.5 | 4180 | 0.05 | 0.5159 | 200 | 200 | 200 | 164.3 | 168.3 | 8.43 | 8.4806 | 2.6092 | 1.2186e-05
27139 | 1024.5 | 4180 | 0.05 | 0.5159 | 200 | 200 | 200 | 164.3 | 168.3 | 8.43 | 8.4806 | 2.6086 | 1.2183e-05
27140 | 1024.5 | 4180 | 0.05 | 0.5159 | 200 | 200 | 200 | 164.3 | 168.3 | 8.43 | 8.4806 | 2.608 | 1.218e-05
27141 | 1024.5 | 4180 | 0.05 | 0.5159 | 200 | 200 | 200 | 164.3 | 168.3 | 8.43 | 8.4806 | 2.6073 | 1.2177e-05
27142 | 1024.5 | 4180 | 0.05 | 0.5159 | 200 | 200 | 200 | 164.3 | 168.3 | 8.43 | 8.4806 | 2.6067 | 1.2174e-05
27143 | 1024.5 | 4180 | 0.05 | 0.5159 | 200 | 200 | 200 | 164.3 | 168.3 | 8.43 | 8.4806 | 2.6061 | 1.2171e-05
27144 | 1024.5 | 4180 | 0.05 | 0.5159 | 200 | 200 | 200 | 164.3 | 168.3 | 8.43 | 8.4806 | 2.6055 | 1.2168e-05
27145 | 1024.5 | 4180 | 0.05 | 0.5159 | 200 | 200 | 200 | 164.3 | 168.3 | 8.43 | 8.4805 | 2.6048 | 1.2165e-05
27146 | 1024.5 | 4180 | 0.05 | 0.5159 | 200 | 200 | 200 | 164.3 | 168.3 | 8.43 | 8.4805 | 2.6042 | 1.2162e-05
27147 | 1024.5 | 4180 | 0.05 | 0.5159 | 200 | 200 | 200 | 164.3 | 168.3 | 8.43 | 8.4805 | 2.6036 | 1.2159e-05
27148 | 1024.5 | 4180 | 0.05 | 0.5159 | 200 | 200 | 200 | 164.3 | 168.3 | 8.43 | 8.4805 | 2.603 | 1.2157e-05
27149 | 1024.5 | 4180 | 0.05 | 0.5159 | 200 | 200 | 200 | 164.3 | 168.3 | 8.43 | 8.4805 | 2.6023 | 1.2154e-05
27150 | 1024.5 | 4180 | 0.05 | 0.5159 | 200 | 200 | 200 | 164.3 | 168.3 | 8.43 | 8.4805 | 2.6017 | 1.2151e-05
27151 | 1024.5 | 4180 | 0.05 | 0.5159 | 200 | 200 | 200 | 164.3 | 168.3 | 8.43 | 8.4805 | 2.6011 | 1.2148e-05
27152 | 1024.5 | 4180 | 0.05 | 0.5159 | 200 | 200 | 200 | 164.3 | 168.3 | 8.43 | 8.4805 | 2.6005 | 1.2145e-05
27153 | 1024.5 | 4180 | 0.05 | 0.5159 | 200 | 200 | 200 | 164.3 | 168.3 | 8.43 | 8.4804 | 2.5998 | 1.2142e-05
27154 | 1024.5 | 4180 | 0.05 | 0.5159 | 200 | 200 | 200 | 164.3 | 168.3 | 8.43 | 8.4804 | 2.5992 | 1.2139e-05
27155 | 1024.5 | 4180 | 0.05 | 0.5159 | 200 | 200 | 200 | 164.3 | 168.3 | 8.43 | 8.4804 | 2.5986 | 1.2136e-05
27156 | 1024.5 | 4180 | 0.05 | 0.5159 | 200 | 200 | 200 | 164.3 | 168.3 | 8.43 | 8.4804 | 2.598 | 1.2133e-05
27157 | 1024.5 | 4180 | 0.05 | 0.5159 | 200 | 200 | 200 | 164.3 | 168.3 | 8.43 | 8.4804 | 2.5973 | 1.213e-05
27158 | 1024.5 | 4180 | 0.05 | 0.5159 | 200 | 200 | 200 | 164.3 | 168.3 | 8.43 | 8.4804 | 2.5967 | 1.2127e-05
27159 | 1024.5 | 4180 | 0.05 | 0.5159 | 200 | 200 | 200 | 164.3 | 168.3 | 8.43 | 8.4804 | 2.5961 | 1.2124e-05
27160 | 1024.5 | 4180 | 0.05 | 0.5159 | 200 | 200 | 200 | 164.3 | 168.3 | 8.43 | 8.4804 | 2.5955 | 1.2121e-05
27161 | 1024.5 | 4180 | 0.05 | 0.5159 | 200 | 200 | 200 | 164.3 | 168.3 | 8.43 | 8.4803 | 2.5948 | 1.2119e-05
27162 | 1024.5 | 4180 | 0.05 | 0.5159 | 200 | 200 | 200 | 164.3 | 168.3 | 8.43 | 8.4803 | 2.5942 | 1.2116e-05
27163 | 1024.5 | 4180 | 0.05 | 0.5159 | 200 | 200 | 200 | 164.3 | 168.3 | 8.43 | 8.4803 | 2.5936 | 1.2113e-05
27164 | 1024.5 | 4180 | 0.05 | 0.5159 | 200 | 200 | 200 | 164.3 | 168.3 | 8.43 | 8.4803 | 2.593 | 1.211e-05
27165 | 1024.5 | 4180 | 0.05 | 0.5159 | 200 | 200 | 200 | 164.3 | 168.3 | 8.43 | 8.4803 | 2.5923 | 1.2107e-05
27166 | 1024.5 | 4180 | 0.05 | 0.5159 | 200 | 200 | 200 | 164.3 | 168.3 | 8.43 | 8.4803 | 2.5917 | 1.2104e-05
27167 | 1024.5 | 4180 | 0.05 | 0.5159 | 200 | 200 | 200 | 164.3 | 168.3 | 8.43 | 8.4803 | 2.5911 | 1.2101e-05
27168 | 1024.5 | 4180 | 0.05 | 0.5159 | 200 | 200 | 200 | 164.3 | 168.3 | 8.43 | 8.4803 | 2.5905 | 1.2098e-05
27169 | 1024.5 | 4180 | 0.05 | 0.5159 | 200 | 200 | 200 | 164.3 | 168.3 | 8.43 | 8.4802 | 2.5898 | 1.2095e-05
27170 | 1024.5 | 4180 | 0.05 | 0.5159 | 200 | 200 | 200 | 164.3 | 168.3 | 8.43 | 8.4802 | 2.5892 | 1.2092e-05
27171 | 1024.5 | 4180 | 0.05 | 0.5159 | 200 | 200 | 200 | 164.3 | 168.3 | 8.43 | 8.4802 | 2.5886 | 1.2089e-05
27172 | 1024.5 | 4180 | 0.05 | 0.5159 | 200 | 200 | 200 | 164.3 | 168.3 | 8.43 | 8.4802 | 2.588 | 1.2086e-05
27173 | 1024.5 | 4180 | 0.05 | 0.5159 | 200 | 200 | 200 | 164.3 | 168.3 | 8.43 | 8.4802 | 2.5873 | 1.2084e-05
27174 | 1024.5 | 4180 | 0.05 | 0.5159 | 200 | 200 | 200 | 164.3 | 168.3 | 8.43 | 8.4802 | 2.5867 | 1.2081e-05
27175 | 1024.5 | 4180 | 0.05 | 0.5159 | 200 | 200 | 200 | 164.3 | 168.3 | 8.43 | 8.4802 | 2.5861 | 1.2078e-05
27176 | 1024.5 | 4180 | 0.05 | 0.5159 | 200 | 200 | 200 | 164.3 | 168.3 | 8.43 | 8.4802 | 2.5855 | 1.2075e-05
27177 | 1024.5 | 4180 | 0.05 | 0.5159 | 200 | 200 | 200 | 164.3 | 168.3 | 8.43 | 8.4802 | 2.5849 | 1.2072e-05
27178 | 1024.5 | 4180 | 0.05 | 0.5159 | 200 | 200 | 200 | 164.3 | 168.3 | 8.43 | 8.4801 | 2.5842 | 1.2069e-05
27179 | 1024.5 | 4180 | 0.05 | 0.5159 | 200 | 200 | 200 | 164.3 | 168.3 | 8.43 | 8.4801 | 2.5836 | 1.2066e-05
27180 | 1024.5 | 4180 | 0.05 | 0.5159 | 200 | 200 | 200 | 164.3 | 168.3 | 8.43 | 8.4801 | 2.583 | 1.2063e-05
27181 | 1024.5 | 4180 | 0.05 | 0.5159 | 200 | 200 | 200 | 164.3 | 168.3 | 8.43 | 8.4801 | 2.5824 | 1.206e-05
27182 | 1024.5 | 4180 | 0.05 | 0.5159 | 200 | 200 | 200 | 164.3 | 168.3 | 8.43 | 8.4801 | 2.5817 | 1.2057e-05
27183 | 1024.5 | 4180 | 0.05 | 0.5159 | 200 | 200 | 200 | 164.3 | 168.3 | 8.43 | 8.4801 | 2.5811 | 1.2055e-05
27184 | 1024.5 | 4180 | 0.05 | 0.5159 | 200 | 200 | 200 | 164.3 | 168.3 | 8.43 | 8.4801 | 2.5805 | 1.2052e-05
27185 | 1024.5 | 4180 | 0.05 | 0.5159 | 200 | 200 | 200 | 164.3 | 168.3 | 8.43 | 8.4801 | 2.5799 | 1.2049e-05
27186 | 1024.5 | 4180 | 0.05 | 0.5159 | 200 | 200 | 200 | 164.3 | 168.3 | 8.43 | 8.48 | 2.5793 | 1.2046e-05
27187 | 1024.5 | 4180 | 0.05 | 0.5159 | 200 | 200 | 200 | 164.3 | 168.3 | 8.43 | 8.48 | 2.5786 | 1.2043e-05
27188 | 1024.5 | 4180 | 0.05 | 0.5159 | 200 | 200 | 200 | 164.3 | 168.3 | 8.43 | 8.48 | 2.578 | 1.204e-05
27189 | 1024.5 | 4180 | 0.05 | 0.5159 | 200 | 200 | 200 | 164.3 | 168.3 | 8.43 | 8.48 | 2.5774 | 1.2037e-05
27190 | 1024.5 | 4180 | 0.05 | 0.5159 | 200 | 200 | 200 | 164.3 | 168.3 | 8.43 | 8.48 | 2.5768 | 1.2034e-05
27191 | 1024.5 | 4180 | 0.05 | 0.5159 | 200 | 200 | 200 | 164.3 | 168.3 | 8.43 | 8.48 | 2.5762 | 1.2031e-05
27192 | 1024.5 | 4180 | 0.05 | 0.5159 | 200 | 200 | 200 | 164.3 | 168.3 | 8.43 | 8.48 | 2.5755 | 1.2028e-05
27193 | 1024.5 | 4180 | 0.05 | 0.5159 | 200 | 200 | 200 | 164.3 | 168.3 | 8.43 | 8.48 | 2.5749 | 1.2026e-05
27194 | 1024.5 | 4180 | 0.05 | 0.5159 | 200 | 200 | 200 | 164.3 | 168.3 | 8.43 | 8.4799 | 2.5743 | 1.2023e-05
27195 | 1024.5 | 4180 | 0.05 | 0.5159 | 200 | 200 | 200 | 164.3 | 168.3 | 8.43 | 8.4799 | 2.5737 | 1.202e-05
27196 | 1024.5 | 4180 | 0.05 | 0.5159 | 200 | 200 | 200 | 164.3 | 168.3 | 8.43 | 8.4799 | 2.5731 | 1.2017e-05
27197 | 1024.5 | 4180 | 0.05 | 0.5159 | 200 | 200 | 200 | 164.3 | 168.3 | 8.43 | 8.4799 | 2.5724 | 1.2014e-05
27198 | 1024.5 | 4180 | 0.05 | 0.5159 | 200 | 200 | 200 | 164.3 | 168.3 | 8.43 | 8.4799 | 2.5718 | 1.2011e-05
27199 | 1024.5 | 4180 | 0.05 | 0.5159 | 200 | 200 | 200 | 164.3 | 168.3 | 8.43 | 8.4799 | 2.5712 | 1.2008e-05
27200 | 1024.5 | 4180 | 0.05 | 0.5159 | 200 | 200 | 200 | 164.3 | 168.3 | 8.43 | 8.4799 | 2.5706 | 1.2005e-05
27201 | 1024.5 | 4180 | 0.05 | 0.5159 | 200 | 200 | 200 | 164.3 | 168.3 | 8.43 | 8.4799 | 2.57 | 1.2002e-05
27202 | 1024.5 | 4180 | 0.05 | 0.5159 | 200 | 200 | 200 | 164.3 | 168.3 | 8.43 | 8.4799 | 2.5693 | 1.2e-05
27203 | 1024.5 | 4180 | 0.05 | 0.5159 | 200 | 200 | 200 | 164.3 | 168.3 | 8.43 | 8.4798 | 2.5687 | 1.1997e-05
27204 | 1024.5 | 4180 | 0.05 | 0.5159 | 200 | 200 | 200 | 164.3 | 168.3 | 8.43 | 8.4798 | 2.5681 | 1.1994e-05
27205 | 1024.5 | 4180 | 0.05 | 0.5159 | 200 | 200 | 200 | 164.3 | 168.3 | 8.43 | 8.4798 | 2.5675 | 1.1991e-05
27206 | 1024.5 | 4180 | 0.05 | 0.5159 | 200 | 200 | 200 | 164.3 | 168.3 | 8.43 | 8.4798 | 2.5669 | 1.1988e-05
27207 | 1024.5 | 4180 | 0.05 | 0.5159 | 200 | 200 | 200 | 164.3 | 168.3 | 8.43 | 8.4798 | 2.5663 | 1.1985e-05
27208 | 1024.5 | 4180 | 0.05 | 0.5159 | 200 | 200 | 200 | 164.3 | 168.3 | 8.43 | 8.4798 | 2.5656 | 1.1982e-05
27209 | 1024.5 | 4180 | 0.05 | 0.5159 | 200 | 200 | 200 | 164.3 | 168.3 | 8.43 | 8.4798 | 2.565 | 1.1979e-05
27210 | 1024.5 | 4180 | 0.05 | 0.5159 | 200 | 200 | 200 | 164.3 | 168.3 | 8.43 | 8.4798 | 2.5644 | 1.1976e-05
27211 | 1024.5 | 4180 | 0.05 | 0.5159 | 200 | 200 | 200 | 164.3 | 168.3 | 8.43 | 8.4797 | 2.5638 | 1.1974e-05
27212 | 1024.5 | 4180 | 0.05 | 0.5159 | 200 | 200 | 200 | 164.3 | 168.3 | 8.43 | 8.4797 | 2.5632 | 1.1971e-05
27213 | 1024.5 | 4180 | 0.05 | 0.5159 | 200 | 200 | 200 | 164.3 | 168.3 | 8.43 | 8.4797 | 2.5625 | 1.1968e-05
27214 | 1024.5 | 4180 | 0.05 | 0.5159 | 200 | 200 | 200 | 164.3 | 168.3 | 8.43 | 8.4797 | 2.5619 | 1.1965e-05
27215 | 1024.5 | 4180 | 0.05 | 0.5159 | 200 | 200 | 200 | 164.3 | 168.3 | 8.43 | 8.4797 | 2.5613 | 1.1962e-05
27216 | 1024.5 | 4180 | 0.05 | 0.5159 | 200 | 200 | 200 | 164.3 | 168.3 | 8.43 | 8.4797 | 2.5607 | 1.1959e-05
27217 | 1024.5 | 4180 | 0.05 | 0.5159 | 200 | 200 | 200 | 164.3 | 168.3 | 8.43 | 8.4797 | 2.5601 | 1.1956e-05
27218 | 1024.5 | 4180 | 0.05 | 0.5159 | 200 | 200 | 200 | 164.3 | 168.3 | 8.43 | 8.4797 | 2.5595 | 1.1953e-05
27219 | 1024.5 | 4180 | 0.05 | 0.5159 | 200 | 200 | 200 | 164.3 | 168.3 | 8.43 | 8.4796 | 2.5588 | 1.1951e-05
27220 | 1024.5 | 4180 | 0.05 | 0.5159 | 200 | 200 | 200 | 164.3 | 168.3 | 8.43 | 8.4796 | 2.5582 | 1.1948e-05
27221 | 1024.5 | 4180 | 0.05 | 0.5159 | 200 | 200 | 200 | 164.3 | 168.3 | 8.43 | 8.4796 | 2.5576 | 1.1945e-05
27222 | 1024.5 | 4180 | 0.05 | 0.5159 | 200 | 200 | 200 | 164.3 | 168.3 | 8.43 | 8.4796 | 2.557 | 1.1942e-05
27223 | 1024.5 | 4180 | 0.05 | 0.5159 | 200 | 200 | 200 | 164.3 | 168.3 | 8.43 | 8.4796 | 2.5564 | 1.1939e-05
27224 | 1024.5 | 4180 | 0.05 | 0.5159 | 200 | 200 | 200 | 164.3 | 168.3 | 8.43 | 8.4796 | 2.5558 | 1.1936e-05
27225 | 1024.5 | 4180 | 0.05 | 0.5159 | 200 | 200 | 200 | 164.3 | 168.3 | 8.43 | 8.4796 | 2.5552 | 1.1933e-05
27226 | 1024.5 | 4180 | 0.05 | 0.5159 | 200 | 200 | 200 | 164.3 | 168.3 | 8.43 | 8.4796 | 2.5545 | 1.193e-05
27227 | 1024.5 | 4180 | 0.05 | 0.5159 | 200 | 200 | 200 | 164.3 | 168.3 | 8.43 | 8.4796 | 2.5539 | 1.1928e-05
27228 | 1024.5 | 4180 | 0.05 | 0.5159 | 200 | 200 | 200 | 164.3 | 168.3 | 8.43 | 8.4795 | 2.5533 | 1.1925e-05
27229 | 1024.5 | 4180 | 0.05 | 0.5159 | 200 | 200 | 200 | 164.3 | 168.3 | 8.43 | 8.4795 | 2.5527 | 1.1922e-05
27230 | 1024.5 | 4180 | 0.05 | 0.5159 | 200 | 200 | 200 | 164.3 | 168.3 | 8.43 | 8.4795 | 2.5521 | 1.1919e-05
27231 | 1024.5 | 4180 | 0.05 | 0.5159 | 200 | 200 | 200 | 164.3 | 168.3 | 8.43 | 8.4795 | 2.5515 | 1.1916e-05
27232 | 1024.5 | 4180 | 0.05 | 0.5159 | 200 | 200 | 200 | 164.3 | 168.3 | 8.43 | 8.4795 | 2.5509 | 1.1913e-05
27233 | 1024.5 | 4180 | 0.05 | 0.5159 | 200 | 200 | 200 | 164.3 | 168.3 | 8.43 | 8.4795 | 2.5502 | 1.191e-05
27234 | 1024.5 | 4180 | 0.05 | 0.5159 | 200 | 200 | 200 | 164.3 | 168.3 | 8.43 | 8.4795 | 2.5496 | 1.1907e-05
27235 | 1024.5 | 4180 | 0.05 | 0.5159 | 200 | 200 | 200 | 164.3 | 168.3 | 8.43 | 8.4795 | 2.549 | 1.1905e-05
27236 | 1024.5 | 4180 | 0.05 | 0.5159 | 200 | 200 | 200 | 164.3 | 168.3 | 8.43 | 8.4794 | 2.5484 | 1.1902e-05
27237 | 1024.5 | 4180 | 0.05 | 0.5159 | 200 | 200 | 200 | 164.3 | 168.3 | 8.43 | 8.4794 | 2.5478 | 1.1899e-05
27238 | 1024.5 | 4180 | 0.05 | 0.5159 | 200 | 200 | 200 | 164.3 | 168.3 | 8.43 | 8.4794 | 2.5472 | 1.1896e-05
27239 | 1024.5 | 4180 | 0.05 | 0.5159 | 200 | 200 | 200 | 164.3 | 168.3 | 8.43 | 8.4794 | 2.5466 | 1.1893e-05
27240 | 1024.5 | 4180 | 0.05 | 0.5159 | 200 | 200 | 200 | 164.3 | 168.3 | 8.43 | 8.4794 | 2.5459 | 1.189e-05
27241 | 1024.5 | 4180 | 0.05 | 0.5159 | 200 | 200 | 200 | 164.3 | 168.3 | 8.43 | 8.4794 | 2.5453 | 1.1887e-05
27242 | 1024.5 | 4180 | 0.05 | 0.5159 | 200 | 200 | 200 | 164.3 | 168.3 | 8.43 | 8.4794 | 2.5447 | 1.1885e-05
27243 | 1024.5 | 4180 | 0.05 | 0.5159 | 200 | 200 | 200 | 164.3 | 168.3 | 8.43 | 8.4794 | 2.5441 | 1.1882e-05
27244 | 1024.5 | 4180 | 0.05 | 0.5159 | 200 | 200 | 200 | 164.3 | 168.3 | 8.43 | 8.4794 | 2.5435 | 1.1879e-05
27245 | 1024.5 | 4180 | 0.05 | 0.5159 | 200 | 200 | 200 | 164.3 | 168.3 | 8.43 | 8.4793 | 2.5429 | 1.1876e-05
27246 | 1024.5 | 4180 | 0.05 | 0.5159 | 200 | 200 | 200 | 164.3 | 168.3 | 8.43 | 8.4793 | 2.5423 | 1.1873e-05
27247 | 1024.5 | 4180 | 0.05 | 0.5159 | 200 | 200 | 200 | 164.3 | 168.3 | 8.43 | 8.4793 | 2.5417 | 1.187e-05
27248 | 1024.5 | 4180 | 0.05 | 0.5159 | 200 | 200 | 200 | 164.3 | 168.3 | 8.43 | 8.4793 | 2.541 | 1.1867e-05
27249 | 1024.5 | 4180 | 0.05 | 0.5159 | 200 | 200 | 200 | 164.3 | 168.3 | 8.43 | 8.4793 | 2.5404 | 1.1865e-05
27250 | 1024.5 | 4180 | 0.05 | 0.5159 | 200 | 200 | 200 | 164.3 | 168.3 | 8.43 | 8.4793 | 2.5398 | 1.1862e-05
27251 | 1024.5 | 4180 | 0.05 | 0.5159 | 200 | 200 | 200 | 164.3 | 168.3 | 8.43 | 8.4793 | 2.5392 | 1.1859e-05
27252 | 1024.5 | 4180 | 0.05 | 0.5159 | 200 | 200 | 200 | 164.3 | 168.3 | 8.43 | 8.4793 | 2.5386 | 1.1856e-05
27253 | 1024.5 | 4180 | 0.05 | 0.5159 | 200 | 200 | 200 | 164.3 | 168.3 | 8.43 | 8.4792 | 2.538 | 1.1853e-05
27254 | 1024.5 | 4180 | 0.05 | 0.5159 | 200 | 200 | 200 | 164.3 | 168.3 | 8.43 | 8.4792 | 2.5374 | 1.185e-05
27255 | 1024.5 | 4180 | 0.05 | 0.5159 | 200 | 200 | 200 | 164.3 | 168.3 | 8.43 | 8.4792 | 2.5368 | 1.1847e-05
27256 | 1024.5 | 4180 | 0.05 | 0.5159 | 200 | 200 | 200 | 164.3 | 168.3 | 8.43 | 8.4792 | 2.5362 | 1.1845e-05
27257 | 1024.5 | 4180 | 0.05 | 0.5159 | 200 | 200 | 200 | 164.3 | 168.3 | 8.43 | 8.4792 | 2.5355 | 1.1842e-05
27258 | 1024.5 | 4180 | 0.05 | 0.5159 | 200 | 200 | 200 | 164.3 | 168.3 | 8.43 | 8.4792 | 2.5349 | 1.1839e-05
27259 | 1024.5 | 4180 | 0.05 | 0.5159 | 200 | 200 | 200 | 164.3 | 168.3 | 8.43 | 8.4792 | 2.5343 | 1.1836e-05
27260 | 1024.5 | 4180 | 0.05 | 0.5159 | 200 | 200 | 200 | 164.3 | 168.3 | 8.43 | 8.4792 | 2.5337 | 1.1833e-05
27261 | 1024.5 | 4180 | 0.05 | 0.5159 | 200 | 200 | 200 | 164.3 | 168.3 | 8.43 | 8.4791 | 2.5331 | 1.183e-05
27262 | 1024.5 | 4180 | 0.05 | 0.5159 | 200 | 200 | 200 | 164.3 | 168.3 | 8.43 | 8.4791 | 2.5325 | 1.1827e-05
27263 | 1024.5 | 4180 | 0.05 | 0.5159 | 200 | 200 | 200 | 164.3 | 168.3 | 8.43 | 8.4791 | 2.5319 | 1.1825e-05
27264 | 1024.5 | 4180 | 0.05 | 0.5159 | 200 | 200 | 200 | 164.3 | 168.3 | 8.43 | 8.4791 | 2.5313 | 1.1822e-05
27265 | 1024.5 | 4180 | 0.05 | 0.5159 | 200 | 200 | 200 | 164.3 | 168.3 | 8.43 | 8.4791 | 2.5307 | 1.1819e-05
27266 | 1024.5 | 4180 | 0.05 | 0.5159 | 200 | 200 | 200 | 164.3 | 168.3 | 8.43 | 8.4791 | 2.5301 | 1.1816e-05
27267 | 1024.5 | 4180 | 0.05 | 0.5159 | 200 | 200 | 200 | 164.3 | 168.3 | 8.43 | 8.4791 | 2.5295 | 1.1813e-05
27268 | 1024.5 | 4180 | 0.05 | 0.5159 | 200 | 200 | 200 | 164.3 | 168.3 | 8.43 | 8.4791 | 2.5288 | 1.181e-05
27269 | 1024.5 | 4180 | 0.05 | 0.5159 | 200 | 200 | 200 | 164.3 | 168.3 | 8.43 | 8.4791 | 2.5282 | 1.1808e-05
27270 | 1024.5 | 4180 | 0.05 | 0.5159 | 200 | 200 | 200 | 164.3 | 168.3 | 8.43 | 8.479 | 2.5276 | 1.1805e-05
27271 | 1024.5 | 4180 | 0.05 | 0.5159 | 200 | 200 | 200 | 164.3 | 168.3 | 8.43 | 8.479 | 2.527 | 1.1802e-05
27272 | 1024.5 | 4180 | 0.05 | 0.5159 | 200 | 200 | 200 | 164.3 | 168.3 | 8.43 | 8.479 | 2.5264 | 1.1799e-05
27273 | 1024.5 | 4180 | 0.05 | 0.5159 | 200 | 200 | 200 | 164.3 | 168.3 | 8.43 | 8.479 | 2.5258 | 1.1796e-05
27274 | 1024.5 | 4180 | 0.05 | 0.5159 | 200 | 200 | 200 | 164.3 | 168.3 | 8.43 | 8.479 | 2.5252 | 1.1793e-05
27275 | 1024.5 | 4180 | 0.05 | 0.5159 | 200 | 200 | 200 | 164.3 | 168.3 | 8.43 | 8.479 | 2.5246 | 1.179e-05
27276 | 1024.5 | 4180 | 0.05 | 0.5159 | 200 | 200 | 200 | 164.3 | 168.3 | 8.43 | 8.479 | 2.524 | 1.1788e-05
27277 | 1024.5 | 4180 | 0.05 | 0.5159 | 200 | 200 | 200 | 164.3 | 168.3 | 8.43 | 8.479 | 2.5234 | 1.1785e-05
27278 | 1024.5 | 4180 | 0.05 | 0.5159 | 200 | 200 | 200 | 164.3 | 168.3 | 8.43 | 8.4789 | 2.5228 | 1.1782e-05
27279 | 1024.5 | 4180 | 0.05 | 0.5159 | 200 | 200 | 200 | 164.3 | 168.3 | 8.43 | 8.4789 | 2.5222 | 1.1779e-05
27280 | 1024.5 | 4180 | 0.05 | 0.5159 | 200 | 200 | 200 | 164.3 | 168.3 | 8.43 | 8.4789 | 2.5215 | 1.1776e-05
27281 | 1024.5 | 4180 | 0.05 | 0.5159 | 200 | 200 | 200 | 164.3 | 168.3 | 8.43 | 8.4789 | 2.5209 | 1.1773e-05
27282 | 1024.5 | 4180 | 0.05 | 0.5159 | 200 | 200 | 200 | 164.3 | 168.3 | 8.43 | 8.4789 | 2.5203 | 1.1771e-05
27283 | 1024.5 | 4180 | 0.05 | 0.5159 | 200 | 200 | 200 | 164.3 | 168.3 | 8.43 | 8.4789 | 2.5197 | 1.1768e-05
27284 | 1024.5 | 4180 | 0.05 | 0.5159 | 200 | 200 | 200 | 164.3 | 168.3 | 8.43 | 8.4789 | 2.5191 | 1.1765e-05
27285 | 1024.5 | 4180 | 0.05 | 0.5159 | 200 | 200 | 200 | 164.3 | 168.3 | 8.43 | 8.4789 | 2.5185 | 1.1762e-05
27286 | 1024.5 | 4180 | 0.05 | 0.5159 | 200 | 200 | 200 | 164.3 | 168.3 | 8.43 | 8.4789 | 2.5179 | 1.1759e-05
27287 | 1024.5 | 4180 | 0.05 | 0.5159 | 200 | 200 | 200 | 164.3 | 168.3 | 8.43 | 8.4788 | 2.5173 | 1.1756e-05
27288 | 1024.5 | 4180 | 0.05 | 0.5159 | 200 | 200 | 200 | 164.3 | 168.3 | 8.43 | 8.4788 | 2.5167 | 1.1754e-05
27289 | 1024.5 | 4180 | 0.05 | 0.5159 | 200 | 200 | 200 | 164.3 | 168.3 | 8.43 | 8.4788 | 2.5161 | 1.1751e-05
27290 | 1024.5 | 4180 | 0.05 | 0.5159 | 200 | 200 | 200 | 164.3 | 168.3 | 8.43 | 8.4788 | 2.5155 | 1.1748e-05
27291 | 1024.5 | 4180 | 0.05 | 0.5159 | 200 | 200 | 200 | 164.3 | 168.3 | 8.43 | 8.4788 | 2.5149 | 1.1745e-05
27292 | 1024.5 | 4180 | 0.05 | 0.5159 | 200 | 200 | 200 | 164.3 | 168.3 | 8.43 | 8.4788 | 2.5143 | 1.1742e-05
27293 | 1024.5 | 4180 | 0.05 | 0.5159 | 200 | 200 | 200 | 164.3 | 168.3 | 8.43 | 8.4788 | 2.5137 | 1.174e-05
27294 | 1024.5 | 4180 | 0.05 | 0.5159 | 200 | 200 | 200 | 164.3 | 168.3 | 8.43 | 8.4788 | 2.5131 | 1.1737e-05
27295 | 1024.5 | 4180 | 0.05 | 0.5159 | 200 | 200 | 200 | 164.3 | 168.3 | 8.43 | 8.4787 | 2.5125 | 1.1734e-05
27296 | 1024.5 | 4180 | 0.05 | 0.5159 | 200 | 200 | 200 | 164.3 | 168.3 | 8.43 | 8.4787 | 2.5119 | 1.1731e-05
27297 | 1024.5 | 4180 | 0.05 | 0.5159 | 200 | 200 | 200 | 164.3 | 168.3 | 8.43 | 8.4787 | 2.5112 | 1.1728e-05
27298 | 1024.5 | 4180 | 0.05 | 0.5159 | 200 | 200 | 200 | 164.3 | 168.3 | 8.43 | 8.4787 | 2.5106 | 1.1725e-05
27299 | 1024.5 | 4180 | 0.05 | 0.5159 | 200 | 200 | 200 | 164.3 | 168.3 | 8.43 | 8.4787 | 2.51 | 1.1723e-05
27300 | 1024.5 | 4180 | 0.05 | 0.5159 | 200 | 200 | 200 | 164.3 | 168.3 | 8.43 | 8.4787 | 2.5094 | 1.172e-05
27301 | 1024.5 | 4180 | 0.05 | 0.5159 | 200 | 200 | 200 | 164.3 | 168.3 | 8.43 | 8.4787 | 2.5088 | 1.1717e-05
27302 | 1024.5 | 4180 | 0.05 | 0.5159 | 200 | 200 | 200 | 164.3 | 168.3 | 8.43 | 8.4787 | 2.5082 | 1.1714e-05
27303 | 1024.5 | 4180 | 0.05 | 0.5159 | 200 | 200 | 200 | 164.3 | 168.3 | 8.43 | 8.4787 | 2.5076 | 1.1711e-05
27304 | 1024.5 | 4180 | 0.05 | 0.5159 | 200 | 200 | 200 | 164.3 | 168.3 | 8.43 | 8.4786 | 2.507 | 1.1708e-05
27305 | 1024.5 | 4180 | 0.05 | 0.5159 | 200 | 200 | 200 | 164.3 | 168.3 | 8.43 | 8.4786 | 2.5064 | 1.1706e-05
27306 | 1024.5 | 4180 | 0.05 | 0.5159 | 200 | 200 | 200 | 164.3 | 168.3 | 8.43 | 8.4786 | 2.5058 | 1.1703e-05
27307 | 1024.5 | 4180 | 0.05 | 0.5159 | 200 | 200 | 200 | 164.3 | 168.3 | 8.43 | 8.4786 | 2.5052 | 1.17e-05
27308 | 1024.5 | 4180 | 0.05 | 0.5159 | 200 | 200 | 200 | 164.3 | 168.3 | 8.43 | 8.4786 | 2.5046 | 1.1697e-05
27309 | 1024.5 | 4180 | 0.05 | 0.5159 | 200 | 200 | 200 | 164.3 | 168.3 | 8.43 | 8.4786 | 2.504 | 1.1694e-05
27310 | 1024.5 | 4180 | 0.05 | 0.5159 | 200 | 200 | 200 | 164.3 | 168.3 | 8.43 | 8.4786 | 2.5034 | 1.1692e-05
27311 | 1024.5 | 4180 | 0.05 | 0.5159 | 200 | 200 | 200 | 164.3 | 168.3 | 8.43 | 8.4786 | 2.5028 | 1.1689e-05
27312 | 1024.5 | 4180 | 0.05 | 0.5159 | 200 | 200 | 200 | 164.3 | 168.3 | 8.43 | 8.4785 | 2.5022 | 1.1686e-05
27313 | 1024.5 | 4180 | 0.05 | 0.5159 | 200 | 200 | 200 | 164.3 | 168.3 | 8.43 | 8.4785 | 2.5016 | 1.1683e-05
27314 | 1024.5 | 4180 | 0.05 | 0.5159 | 200 | 200 | 200 | 164.3 | 168.3 | 8.43 | 8.4785 | 2.501 | 1.168e-05
27315 | 1024.5 | 4180 | 0.05 | 0.5159 | 200 | 200 | 200 | 164.3 | 168.3 | 8.43 | 8.4785 | 2.5004 | 1.1677e-05
27316 | 1024.5 | 4180 | 0.05 | 0.5159 | 200 | 200 | 200 | 164.3 | 168.3 | 8.43 | 8.4785 | 2.4998 | 1.1675e-05
27317 | 1024.5 | 4180 | 0.05 | 0.5159 | 200 | 200 | 200 | 164.3 | 168.3 | 8.43 | 8.4785 | 2.4992 | 1.1672e-05
27318 | 1024.5 | 4180 | 0.05 | 0.5159 | 200 | 200 | 200 | 164.3 | 168.3 | 8.43 | 8.4785 | 2.4986 | 1.1669e-05
27319 | 1024.5 | 4180 | 0.05 | 0.5159 | 200 | 200 | 200 | 164.3 | 168.3 | 8.43 | 8.4785 | 2.498 | 1.1666e-05
27320 | 1024.5 | 4180 | 0.05 | 0.5159 | 200 | 200 | 200 | 164.3 | 168.3 | 8.43 | 8.4785 | 2.4974 | 1.1663e-05
27321 | 1024.5 | 4180 | 0.05 | 0.5159 | 200 | 200 | 200 | 164.3 | 168.3 | 8.43 | 8.4784 | 2.4968 | 1.1661e-05
27322 | 1024.5 | 4180 | 0.05 | 0.5159 | 200 | 200 | 200 | 164.3 | 168.3 | 8.43 | 8.4784 | 2.4962 | 1.1658e-05
27323 | 1024.5 | 4180 | 0.05 | 0.5159 | 200 | 200 | 200 | 164.3 | 168.3 | 8.43 | 8.4784 | 2.4956 | 1.1655e-05
27324 | 1024.5 | 4180 | 0.05 | 0.5159 | 200 | 200 | 200 | 164.3 | 168.3 | 8.43 | 8.4784 | 2.495 | 1.1652e-05
27325 | 1024.5 | 4180 | 0.05 | 0.5159 | 200 | 200 | 200 | 164.3 | 168.3 | 8.43 | 8.4784 | 2.4944 | 1.1649e-05
27326 | 1024.5 | 4180 | 0.05 | 0.5159 | 200 | 200 | 200 | 164.3 | 168.3 | 8.43 | 8.4784 | 2.4938 | 1.1647e-05
27327 | 1024.5 | 4180 | 0.05 | 0.5159 | 200 | 200 | 200 | 164.3 | 168.3 | 8.43 | 8.4784 | 2.4932 | 1.1644e-05
27328 | 1024.5 | 4180 | 0.05 | 0.5159 | 200 | 200 | 200 | 164.3 | 168.3 | 8.43 | 8.4784 | 2.4926 | 1.1641e-05
27329 | 1024.5 | 4180 | 0.05 | 0.5159 | 200 | 200 | 200 | 164.3 | 168.3 | 8.43 | 8.4784 | 2.492 | 1.1638e-05
27330 | 1024.5 | 4180 | 0.05 | 0.5159 | 200 | 200 | 200 | 164.3 | 168.3 | 8.43 | 8.4783 | 2.4914 | 1.1635e-05
27331 | 1024.5 | 4180 | 0.05 | 0.5159 | 200 | 200 | 200 | 164.3 | 168.3 | 8.43 | 8.4783 | 2.4908 | 1.1633e-05
27332 | 1024.5 | 4180 | 0.05 | 0.5159 | 200 | 200 | 200 | 164.3 | 168.3 | 8.43 | 8.4783 | 2.4902 | 1.163e-05
27333 | 1024.5 | 4180 | 0.05 | 0.5159 | 200 | 200 | 200 | 164.3 | 168.3 | 8.43 | 8.4783 | 2.4896 | 1.1627e-05
27334 | 1024.5 | 4180 | 0.05 | 0.5159 | 200 | 200 | 200 | 164.3 | 168.3 | 8.43 | 8.4783 | 2.489 | 1.1624e-05
27335 | 1024.5 | 4180 | 0.05 | 0.5159 | 200 | 200 | 200 | 164.3 | 168.3 | 8.43 | 8.4783 | 2.4884 | 1.1621e-05
27336 | 1024.5 | 4180 | 0.05 | 0.5159 | 200 | 200 | 200 | 164.3 | 168.3 | 8.43 | 8.4783 | 2.4878 | 1.1619e-05
27337 | 1024.5 | 4180 | 0.05 | 0.5159 | 200 | 200 | 200 | 164.3 | 168.3 | 8.43 | 8.4783 | 2.4872 | 1.1616e-05
27338 | 1024.5 | 4180 | 0.05 | 0.5159 | 200 | 200 | 200 | 164.3 | 168.3 | 8.43 | 8.4782 | 2.4866 | 1.1613e-05
27339 | 1024.5 | 4180 | 0.05 | 0.5159 | 200 | 200 | 200 | 164.3 | 168.3 | 8.43 | 8.4782 | 2.486 | 1.161e-05
27340 | 1024.5 | 4180 | 0.05 | 0.5159 | 200 | 200 | 200 | 164.3 | 168.3 | 8.43 | 8.4782 | 2.4854 | 1.1607e-05
27341 | 1024.5 | 4180 | 0.05 | 0.5159 | 200 | 200 | 200 | 164.3 | 168.3 | 8.43 | 8.4782 | 2.4848 | 1.1605e-05
27342 | 1024.5 | 4180 | 0.05 | 0.5159 | 200 | 200 | 200 | 164.3 | 168.3 | 8.43 | 8.4782 | 2.4842 | 1.1602e-05
27343 | 1024.5 | 4180 | 0.05 | 0.5159 | 200 | 200 | 200 | 164.3 | 168.3 | 8.43 | 8.4782 | 2.4836 | 1.1599e-05
27344 | 1024.5 | 4180 | 0.05 | 0.5159 | 200 | 200 | 200 | 164.3 | 168.3 | 8.43 | 8.4782 | 2.483 | 1.1596e-05
27345 | 1024.5 | 4180 | 0.05 | 0.5159 | 200 | 200 | 200 | 164.3 | 168.3 | 8.43 | 8.4782 | 2.4824 | 1.1593e-05
27346 | 1024.5 | 4180 | 0.05 | 0.5159 | 200 | 200 | 200 | 164.3 | 168.3 | 8.43 | 8.4782 | 2.4818 | 1.1591e-05
27347 | 1024.5 | 4180 | 0.05 | 0.5159 | 200 | 200 | 200 | 164.3 | 168.3 | 8.43 | 8.4781 | 2.4812 | 1.1588e-05
27348 | 1024.5 | 4180 | 0.05 | 0.5159 | 200 | 200 | 200 | 164.3 | 168.3 | 8.43 | 8.4781 | 2.4806 | 1.1585e-05
27349 | 1024.5 | 4180 | 0.05 | 0.5159 | 200 | 200 | 200 | 164.3 | 168.3 | 8.43 | 8.4781 | 2.48 | 1.1582e-05
27350 | 1024.5 | 4180 | 0.05 | 0.5159 | 200 | 200 | 200 | 164.3 | 168.3 | 8.43 | 8.4781 | 2.4794 | 1.158e-05
27351 | 1024.5 | 4180 | 0.05 | 0.5159 | 200 | 200 | 200 | 164.3 | 168.3 | 8.43 | 8.4781 | 2.4788 | 1.1577e-05
27352 | 1024.5 | 4180 | 0.05 | 0.5159 | 200 | 200 | 200 | 164.3 | 168.3 | 8.43 | 8.4781 | 2.4782 | 1.1574e-05
27353 | 1024.5 | 4180 | 0.05 | 0.5159 | 200 | 200 | 200 | 164.3 | 168.3 | 8.43 | 8.4781 | 2.4776 | 1.1571e-05
27354 | 1024.5 | 4180 | 0.05 | 0.5159 | 200 | 200 | 200 | 164.3 | 168.3 | 8.43 | 8.4781 | 2.477 | 1.1568e-05
27355 | 1024.5 | 4180 | 0.05 | 0.5159 | 200 | 200 | 200 | 164.3 | 168.3 | 8.43 | 8.478 | 2.4764 | 1.1566e-05
27356 | 1024.5 | 4180 | 0.05 | 0.5159 | 200 | 200 | 200 | 164.3 | 168.3 | 8.43 | 8.478 | 2.4758 | 1.1563e-05
27357 | 1024.5 | 4180 | 0.05 | 0.5159 | 200 | 200 | 200 | 164.3 | 168.3 | 8.43 | 8.478 | 2.4752 | 1.156e-05
27358 | 1024.5 | 4180 | 0.05 | 0.5159 | 200 | 200 | 200 | 164.3 | 168.3 | 8.43 | 8.478 | 2.4746 | 1.1557e-05
27359 | 1024.5 | 4180 | 0.05 | 0.5159 | 200 | 200 | 200 | 164.3 | 168.3 | 8.43 | 8.478 | 2.474 | 1.1554e-05
27360 | 1024.5 | 4180 | 0.05 | 0.5159 | 200 | 200 | 200 | 164.3 | 168.3 | 8.43 | 8.478 | 2.4735 | 1.1552e-05
27361 | 1024.5 | 4180 | 0.05 | 0.5159 | 200 | 200 | 200 | 164.3 | 168.3 | 8.43 | 8.478 | 2.4729 | 1.1549e-05
27362 | 1024.5 | 4180 | 0.05 | 0.5159 | 200 | 200 | 200 | 164.3 | 168.3 | 8.43 | 8.478 | 2.4723 | 1.1546e-05
27363 | 1024.5 | 4180 | 0.05 | 0.5159 | 200 | 200 | 200 | 164.3 | 168.3 | 8.43 | 8.478 | 2.4717 | 1.1543e-05
27364 | 1024.5 | 4180 | 0.05 | 0.5159 | 200 | 200 | 200 | 164.3 | 168.3 | 8.43 | 8.4779 | 2.4711 | 1.1541e-05
27365 | 1024.5 | 4180 | 0.05 | 0.5159 | 200 | 200 | 200 | 164.3 | 168.3 | 8.43 | 8.4779 | 2.4705 | 1.1538e-05
27366 | 1024.5 | 4180 | 0.05 | 0.5159 | 200 | 200 | 200 | 164.3 | 168.3 | 8.43 | 8.4779 | 2.4699 | 1.1535e-05
27367 | 1024.5 | 4180 | 0.05 | 0.5159 | 200 | 200 | 200 | 164.3 | 168.3 | 8.43 | 8.4779 | 2.4693 | 1.1532e-05
27368 | 1024.5 | 4180 | 0.05 | 0.5159 | 200 | 200 | 200 | 164.3 | 168.3 | 8.43 | 8.4779 | 2.4687 | 1.1529e-05
27369 | 1024.5 | 4180 | 0.05 | 0.5159 | 200 | 200 | 200 | 164.3 | 168.3 | 8.43 | 8.4779 | 2.4681 | 1.1527e-05
27370 | 1024.5 | 4180 | 0.05 | 0.5159 | 200 | 200 | 200 | 164.3 | 168.3 | 8.43 | 8.4779 | 2.4675 | 1.1524e-05
27371 | 1024.5 | 4180 | 0.05 | 0.5159 | 200 | 200 | 200 | 164.3 | 168.3 | 8.43 | 8.4779 | 2.4669 | 1.1521e-05
27372 | 1024.5 | 4180 | 0.05 | 0.5159 | 200 | 200 | 200 | 164.3 | 168.3 | 8.43 | 8.4779 | 2.4663 | 1.1518e-05
27373 | 1024.5 | 4180 | 0.05 | 0.5159 | 200 | 200 | 200 | 164.3 | 168.3 | 8.43 | 8.4778 | 2.4657 | 1.1516e-05
27374 | 1024.5 | 4180 | 0.05 | 0.5159 | 200 | 200 | 200 | 164.3 | 168.3 | 8.43 | 8.4778 | 2.4651 | 1.1513e-05
27375 | 1024.5 | 4180 | 0.05 | 0.5159 | 200 | 200 | 200 | 164.3 | 168.3 | 8.43 | 8.4778 | 2.4645 | 1.151e-05
27376 | 1024.5 | 4180 | 0.05 | 0.5159 | 200 | 200 | 200 | 164.3 | 168.3 | 8.43 | 8.4778 | 2.4639 | 1.1507e-05
27377 | 1024.5 | 4180 | 0.05 | 0.5159 | 200 | 200 | 200 | 164.3 | 168.3 | 8.43 | 8.4778 | 2.4633 | 1.1504e-05
27378 | 1024.5 | 4180 | 0.05 | 0.5159 | 200 | 200 | 200 | 164.3 | 168.3 | 8.43 | 8.4778 | 2.4628 | 1.1502e-05
27379 | 1024.5 | 4180 | 0.05 | 0.5159 | 200 | 200 | 200 | 164.3 | 168.3 | 8.43 | 8.4778 | 2.4622 | 1.1499e-05
27380 | 1024.5 | 4180 | 0.05 | 0.5159 | 200 | 200 | 200 | 164.3 | 168.3 | 8.43 | 8.4778 | 2.4616 | 1.1496e-05
27381 | 1024.5 | 4180 | 0.05 | 0.5159 | 200 | 200 | 200 | 164.3 | 168.3 | 8.43 | 8.4777 | 2.461 | 1.1493e-05
27382 | 1024.5 | 4180 | 0.05 | 0.5159 | 200 | 200 | 200 | 164.3 | 168.3 | 8.43 | 8.4777 | 2.4604 | 1.1491e-05
27383 | 1024.5 | 4180 | 0.05 | 0.5159 | 200 | 200 | 200 | 164.3 | 168.3 | 8.43 | 8.4777 | 2.4598 | 1.1488e-05
27384 | 1024.5 | 4180 | 0.05 | 0.5159 | 200 | 200 | 200 | 164.3 | 168.3 | 8.43 | 8.4777 | 2.4592 | 1.1485e-05
27385 | 1024.5 | 4180 | 0.05 | 0.5159 | 200 | 200 | 200 | 164.3 | 168.3 | 8.43 | 8.4777 | 2.4586 | 1.1482e-05
27386 | 1024.5 | 4180 | 0.05 | 0.5159 | 200 | 200 | 200 | 164.3 | 168.3 | 8.43 | 8.4777 | 2.458 | 1.148e-05
27387 | 1024.5 | 4180 | 0.05 | 0.5159 | 200 | 200 | 200 | 164.3 | 168.3 | 8.43 | 8.4777 | 2.4574 | 1.1477e-05
27388 | 1024.5 | 4180 | 0.05 | 0.5159 | 200 | 200 | 200 | 164.3 | 168.3 | 8.43 | 8.4777 | 2.4568 | 1.1474e-05
27389 | 1024.5 | 4180 | 0.05 | 0.5159 | 200 | 200 | 200 | 164.3 | 168.3 | 8.43 | 8.4777 | 2.4562 | 1.1471e-05
27390 | 1024.5 | 4180 | 0.05 | 0.5159 | 200 | 200 | 200 | 164.3 | 168.3 | 8.43 | 8.4776 | 2.4557 | 1.1469e-05
27391 | 1024.5 | 4180 | 0.05 | 0.5159 | 200 | 200 | 200 | 164.3 | 168.3 | 8.43 | 8.4776 | 2.4551 | 1.1466e-05
27392 | 1024.5 | 4180 | 0.05 | 0.5159 | 200 | 200 | 200 | 164.3 | 168.3 | 8.43 | 8.4776 | 2.4545 | 1.1463e-05
27393 | 1024.5 | 4180 | 0.05 | 0.5159 | 200 | 200 | 200 | 164.3 | 168.3 | 8.43 | 8.4776 | 2.4539 | 1.146e-05
27394 | 1024.5 | 4180 | 0.05 | 0.5159 | 200 | 200 | 200 | 164.3 | 168.3 | 8.43 | 8.4776 | 2.4533 | 1.1458e-05
27395 | 1024.5 | 4180 | 0.05 | 0.5159 | 200 | 200 | 200 | 164.3 | 168.3 | 8.43 | 8.4776 | 2.4527 | 1.1455e-05
27396 | 1024.5 | 4180 | 0.05 | 0.5159 | 200 | 200 | 200 | 164.3 | 168.3 | 8.43 | 8.4776 | 2.4521 | 1.1452e-05
27397 | 1024.5 | 4180 | 0.05 | 0.5159 | 200 | 200 | 200 | 164.3 | 168.3 | 8.43 | 8.4776 | 2.4515 | 1.1449e-05
27398 | 1024.5 | 4180 | 0.05 | 0.5159 | 200 | 200 | 200 | 164.3 | 168.3 | 8.43 | 8.4776 | 2.4509 | 1.1446e-05
27399 | 1024.5 | 4180 | 0.05 | 0.5159 | 200 | 200 | 200 | 164.3 | 168.3 | 8.43 | 8.4775 | 2.4503 | 1.1444e-05
27400 | 1024.5 | 4180 | 0.05 | 0.5159 | 200 | 200 | 200 | 164.3 | 168.3 | 8.43 | 8.4775 | 2.4497 | 1.1441e-05
27401 | 1024.5 | 4180 | 0.05 | 0.5159 | 200 | 200 | 200 | 164.3 | 168.3 | 8.43 | 8.4775 | 2.4492 | 1.1438e-05
27402 | 1024.5 | 4180 | 0.05 | 0.5159 | 200 | 200 | 200 | 164.3 | 168.3 | 8.43 | 8.4775 | 2.4486 | 1.1435e-05
27403 | 1024.5 | 4180 | 0.05 | 0.5159 | 200 | 200 | 200 | 164.3 | 168.3 | 8.43 | 8.4775 | 2.448 | 1.1433e-05
27404 | 1024.5 | 4180 | 0.05 | 0.5159 | 200 | 200 | 200 | 164.3 | 168.3 | 8.43 | 8.4775 | 2.4474 | 1.143e-05
27405 | 1024.5 | 4180 | 0.05 | 0.5159 | 200 | 200 | 200 | 164.3 | 168.3 | 8.43 | 8.4775 | 2.4468 | 1.1427e-05
27406 | 1024.5 | 4180 | 0.05 | 0.5159 | 200 | 200 | 200 | 164.3 | 168.3 | 8.43 | 8.4775 | 2.4462 | 1.1424e-05
27407 | 1024.5 | 4180 | 0.05 | 0.5159 | 200 | 200 | 200 | 164.3 | 168.3 | 8.43 | 8.4775 | 2.4456 | 1.1422e-05
27408 | 1024.5 | 4180 | 0.05 | 0.5159 | 200 | 200 | 200 | 164.3 | 168.3 | 8.43 | 8.4774 | 2.445 | 1.1419e-05
27409 | 1024.5 | 4180 | 0.05 | 0.5159 | 200 | 200 | 200 | 164.3 | 168.3 | 8.43 | 8.4774 | 2.4444 | 1.1416e-05
27410 | 1024.5 | 4180 | 0.05 | 0.5159 | 200 | 200 | 200 | 164.3 | 168.3 | 8.43 | 8.4774 | 2.4439 | 1.1413e-05
27411 | 1024.5 | 4180 | 0.05 | 0.5159 | 200 | 200 | 200 | 164.3 | 168.3 | 8.43 | 8.4774 | 2.4433 | 1.1411e-05
27412 | 1024.5 | 4180 | 0.05 | 0.5159 | 200 | 200 | 200 | 164.3 | 168.3 | 8.43 | 8.4774 | 2.4427 | 1.1408e-05
27413 | 1024.5 | 4180 | 0.05 | 0.5159 | 200 | 200 | 200 | 164.3 | 168.3 | 8.43 | 8.4774 | 2.4421 | 1.1405e-05
27414 | 1024.5 | 4180 | 0.05 | 0.5159 | 200 | 200 | 200 | 164.3 | 168.3 | 8.43 | 8.4774 | 2.4415 | 1.1402e-05
27415 | 1024.5 | 4180 | 0.05 | 0.5159 | 200 | 200 | 200 | 164.3 | 168.3 | 8.43 | 8.4774 | 2.4409 | 1.14e-05
27416 | 1024.5 | 4180 | 0.05 | 0.5159 | 200 | 200 | 200 | 164.3 | 168.3 | 8.43 | 8.4773 | 2.4403 | 1.1397e-05
27417 | 1024.5 | 4180 | 0.05 | 0.5159 | 200 | 200 | 200 | 164.3 | 168.3 | 8.43 | 8.4773 | 2.4397 | 1.1394e-05
27418 | 1024.5 | 4180 | 0.05 | 0.5159 | 200 | 200 | 200 | 164.3 | 168.3 | 8.43 | 8.4773 | 2.4392 | 1.1392e-05
27419 | 1024.5 | 4180 | 0.05 | 0.5159 | 200 | 200 | 200 | 164.3 | 168.3 | 8.43 | 8.4773 | 2.4386 | 1.1389e-05
27420 | 1024.5 | 4180 | 0.05 | 0.5159 | 200 | 200 | 200 | 164.3 | 168.3 | 8.43 | 8.4773 | 2.438 | 1.1386e-05
27421 | 1024.5 | 4180 | 0.05 | 0.5159 | 200 | 200 | 200 | 164.3 | 168.3 | 8.43 | 8.4773 | 2.4374 | 1.1383e-05
27422 | 1024.5 | 4180 | 0.05 | 0.5159 | 200 | 200 | 200 | 164.3 | 168.3 | 8.43 | 8.4773 | 2.4368 | 1.1381e-05
27423 | 1024.5 | 4180 | 0.05 | 0.5159 | 200 | 200 | 200 | 164.3 | 168.3 | 8.43 | 8.4773 | 2.4362 | 1.1378e-05
27424 | 1024.5 | 4180 | 0.05 | 0.5159 | 200 | 200 | 200 | 164.3 | 168.3 | 8.43 | 8.4773 | 2.4356 | 1.1375e-05
27425 | 1024.5 | 4180 | 0.05 | 0.5159 | 200 | 200 | 200 | 164.3 | 168.3 | 8.43 | 8.4772 | 2.435 | 1.1372e-05
27426 | 1024.5 | 4180 | 0.05 | 0.5159 | 200 | 200 | 200 | 164.3 | 168.3 | 8.43 | 8.4772 | 2.4345 | 1.137e-05
27427 | 1024.5 | 4180 | 0.05 | 0.5159 | 200 | 200 | 200 | 164.3 | 168.3 | 8.43 | 8.4772 | 2.4339 | 1.1367e-05
27428 | 1024.5 | 4180 | 0.05 | 0.5159 | 200 | 200 | 200 | 164.3 | 168.3 | 8.43 | 8.4772 | 2.4333 | 1.1364e-05
27429 | 1024.5 | 4180 | 0.05 | 0.5159 | 200 | 200 | 200 | 164.3 | 168.3 | 8.43 | 8.4772 | 2.4327 | 1.1361e-05
27430 | 1024.5 | 4180 | 0.05 | 0.5159 | 200 | 200 | 200 | 164.3 | 168.3 | 8.43 | 8.4772 | 2.4321 | 1.1359e-05
27431 | 1024.5 | 4180 | 0.05 | 0.5159 | 200 | 200 | 200 | 164.3 | 168.3 | 8.43 | 8.4772 | 2.4315 | 1.1356e-05
27432 | 1024.5 | 4180 | 0.05 | 0.5159 | 200 | 200 | 200 | 164.3 | 168.3 | 8.43 | 8.4772 | 2.4309 | 1.1353e-05
27433 | 1024.5 | 4180 | 0.05 | 0.5159 | 200 | 200 | 200 | 164.3 | 168.3 | 8.43 | 8.4772 | 2.4304 | 1.135e-05
27434 | 1024.5 | 4180 | 0.05 | 0.5159 | 200 | 200 | 200 | 164.3 | 168.3 | 8.43 | 8.4771 | 2.4298 | 1.1348e-05
27435 | 1024.5 | 4180 | 0.05 | 0.5159 | 200 | 200 | 200 | 164.3 | 168.3 | 8.43 | 8.4771 | 2.4292 | 1.1345e-05
27436 | 1024.5 | 4180 | 0.05 | 0.5159 | 200 | 200 | 200 | 164.3 | 168.3 | 8.43 | 8.4771 | 2.4286 | 1.1342e-05
27437 | 1024.5 | 4180 | 0.05 | 0.5159 | 200 | 200 | 200 | 164.3 | 168.3 | 8.43 | 8.4771 | 2.428 | 1.134e-05
27438 | 1024.5 | 4180 | 0.05 | 0.5159 | 200 | 200 | 200 | 164.3 | 168.3 | 8.43 | 8.4771 | 2.4274 | 1.1337e-05
27439 | 1024.5 | 4180 | 0.05 | 0.5159 | 200 | 200 | 200 | 164.3 | 168.3 | 8.43 | 8.4771 | 2.4269 | 1.1334e-05
27440 | 1024.5 | 4180 | 0.05 | 0.5159 | 200 | 200 | 200 | 164.3 | 168.3 | 8.43 | 8.4771 | 2.4263 | 1.1331e-05
27441 | 1024.5 | 4180 | 0.05 | 0.5159 | 200 | 200 | 200 | 164.3 | 168.3 | 8.43 | 8.4771 | 2.4257 | 1.1329e-05
27442 | 1024.5 | 4180 | 0.05 | 0.5159 | 200 | 200 | 200 | 164.3 | 168.3 | 8.43 | 8.4771 | 2.4251 | 1.1326e-05
27443 | 1024.5 | 4180 | 0.05 | 0.5159 | 200 | 200 | 200 | 164.3 | 168.3 | 8.43 | 8.477 | 2.4245 | 1.1323e-05
27444 | 1024.5 | 4180 | 0.05 | 0.5159 | 200 | 200 | 200 | 164.3 | 168.3 | 8.43 | 8.477 | 2.4239 | 1.132e-05
27445 | 1024.5 | 4180 | 0.05 | 0.5159 | 200 | 200 | 200 | 164.3 | 168.3 | 8.43 | 8.477 | 2.4234 | 1.1318e-05
27446 | 1024.5 | 4180 | 0.05 | 0.5159 | 200 | 200 | 200 | 164.3 | 168.3 | 8.43 | 8.477 | 2.4228 | 1.1315e-05
27447 | 1024.5 | 4180 | 0.05 | 0.5159 | 200 | 200 | 200 | 164.3 | 168.3 | 8.43 | 8.477 | 2.4222 | 1.1312e-05
27448 | 1024.5 | 4180 | 0.05 | 0.5159 | 200 | 200 | 200 | 164.3 | 168.3 | 8.43 | 8.477 | 2.4216 | 1.131e-05
27449 | 1024.5 | 4180 | 0.05 | 0.5159 | 200 | 200 | 200 | 164.3 | 168.3 | 8.43 | 8.477 | 2.421 | 1.1307e-05
27450 | 1024.5 | 4180 | 0.05 | 0.5159 | 200 | 200 | 200 | 164.3 | 168.3 | 8.43 | 8.477 | 2.4204 | 1.1304e-05
27451 | 1024.5 | 4180 | 0.05 | 0.5159 | 200 | 200 | 200 | 164.3 | 168.3 | 8.43 | 8.477 | 2.4199 | 1.1301e-05
27452 | 1024.5 | 4180 | 0.05 | 0.5159 | 200 | 200 | 200 | 164.3 | 168.3 | 8.43 | 8.4769 | 2.4193 | 1.1299e-05
27453 | 1024.5 | 4180 | 0.05 | 0.5159 | 200 | 200 | 200 | 164.3 | 168.3 | 8.43 | 8.4769 | 2.4187 | 1.1296e-05
27454 | 1024.5 | 4180 | 0.05 | 0.5159 | 200 | 200 | 200 | 164.3 | 168.3 | 8.43 | 8.4769 | 2.4181 | 1.1293e-05
27455 | 1024.5 | 4180 | 0.05 | 0.5159 | 200 | 200 | 200 | 164.3 | 168.3 | 8.43 | 8.4769 | 2.4175 | 1.129e-05
27456 | 1024.5 | 4180 | 0.05 | 0.5159 | 200 | 200 | 200 | 164.3 | 168.3 | 8.43 | 8.4769 | 2.4169 | 1.1288e-05
27457 | 1024.5 | 4180 | 0.05 | 0.5159 | 200 | 200 | 200 | 164.3 | 168.3 | 8.43 | 8.4769 | 2.4164 | 1.1285e-05
27458 | 1024.5 | 4180 | 0.05 | 0.5159 | 200 | 200 | 200 | 164.3 | 168.3 | 8.43 | 8.4769 | 2.4158 | 1.1282e-05
27459 | 1024.5 | 4180 | 0.05 | 0.5159 | 200 | 200 | 200 | 164.3 | 168.3 | 8.43 | 8.4769 | 2.4152 | 1.128e-05
27460 | 1024.5 | 4180 | 0.05 | 0.5159 | 200 | 200 | 200 | 164.3 | 168.3 | 8.43 | 8.4769 | 2.4146 | 1.1277e-05
27461 | 1024.5 | 4180 | 0.05 | 0.5159 | 200 | 200 | 200 | 164.3 | 168.3 | 8.43 | 8.4768 | 2.414 | 1.1274e-05
27462 | 1024.5 | 4180 | 0.05 | 0.5159 | 200 | 200 | 200 | 164.3 | 168.3 | 8.43 | 8.4768 | 2.4135 | 1.1271e-05
27463 | 1024.5 | 4180 | 0.05 | 0.5159 | 200 | 200 | 200 | 164.3 | 168.3 | 8.43 | 8.4768 | 2.4129 | 1.1269e-05
27464 | 1024.5 | 4180 | 0.05 | 0.5159 | 200 | 200 | 200 | 164.3 | 168.3 | 8.43 | 8.4768 | 2.4123 | 1.1266e-05
27465 | 1024.5 | 4180 | 0.05 | 0.5159 | 200 | 200 | 200 | 164.3 | 168.3 | 8.43 | 8.4768 | 2.4117 | 1.1263e-05
27466 | 1024.5 | 4180 | 0.05 | 0.5159 | 200 | 200 | 200 | 164.3 | 168.3 | 8.43 | 8.4768 | 2.4111 | 1.1261e-05
27467 | 1024.5 | 4180 | 0.05 | 0.5159 | 200 | 200 | 200 | 164.3 | 168.3 | 8.43 | 8.4768 | 2.4106 | 1.1258e-05
27468 | 1024.5 | 4180 | 0.05 | 0.5159 | 200 | 200 | 200 | 164.3 | 168.3 | 8.43 | 8.4768 | 2.41 | 1.1255e-05
27469 | 1024.5 | 4180 | 0.05 | 0.5159 | 200 | 200 | 200 | 164.3 | 168.3 | 8.43 | 8.4767 | 2.4094 | 1.1253e-05
27470 | 1024.5 | 4180 | 0.05 | 0.5159 | 200 | 200 | 200 | 164.3 | 168.3 | 8.43 | 8.4767 | 2.4088 | 1.125e-05
27471 | 1024.5 | 4180 | 0.05 | 0.5159 | 200 | 200 | 200 | 164.3 | 168.3 | 8.43 | 8.4767 | 2.4082 | 1.1247e-05
27472 | 1024.5 | 4180 | 0.05 | 0.5159 | 200 | 200 | 200 | 164.3 | 168.3 | 8.43 | 8.4767 | 2.4077 | 1.1244e-05
27473 | 1024.5 | 4180 | 0.05 | 0.5159 | 200 | 200 | 200 | 164.3 | 168.3 | 8.43 | 8.4767 | 2.4071 | 1.1242e-05
27474 | 1024.5 | 4180 | 0.05 | 0.5159 | 200 | 200 | 200 | 164.3 | 168.3 | 8.43 | 8.4767 | 2.4065 | 1.1239e-05
27475 | 1024.5 | 4180 | 0.05 | 0.5159 | 200 | 200 | 200 | 164.3 | 168.3 | 8.43 | 8.4767 | 2.4059 | 1.1236e-05
27476 | 1024.5 | 4180 | 0.05 | 0.5159 | 200 | 200 | 200 | 164.3 | 168.3 | 8.43 | 8.4767 | 2.4053 | 1.1234e-05
27477 | 1024.5 | 4180 | 0.05 | 0.5159 | 200 | 200 | 200 | 164.3 | 168.3 | 8.43 | 8.4767 | 2.4048 | 1.1231e-05
27478 | 1024.5 | 4180 | 0.05 | 0.5159 | 200 | 200 | 200 | 164.3 | 168.3 | 8.43 | 8.4766 | 2.4042 | 1.1228e-05
27479 | 1024.5 | 4180 | 0.05 | 0.5159 | 200 | 200 | 200 | 164.3 | 168.3 | 8.43 | 8.4766 | 2.4036 | 1.1225e-05
27480 | 1024.5 | 4180 | 0.05 | 0.5159 | 200 | 200 | 200 | 164.3 | 168.3 | 8.43 | 8.4766 | 2.403 | 1.1223e-05
27481 | 1024.5 | 4180 | 0.05 | 0.5159 | 200 | 200 | 200 | 164.3 | 168.3 | 8.43 | 8.4766 | 2.4024 | 1.122e-05
27482 | 1024.5 | 4180 | 0.05 | 0.5159 | 200 | 200 | 200 | 164.3 | 168.3 | 8.43 | 8.4766 | 2.4019 | 1.1217e-05
27483 | 1024.5 | 4180 | 0.05 | 0.5159 | 200 | 200 | 200 | 164.3 | 168.3 | 8.43 | 8.4766 | 2.4013 | 1.1215e-05
27484 | 1024.5 | 4180 | 0.05 | 0.5159 | 200 | 200 | 200 | 164.3 | 168.3 | 8.43 | 8.4766 | 2.4007 | 1.1212e-05
27485 | 1024.5 | 4180 | 0.05 | 0.5159 | 200 | 200 | 200 | 164.3 | 168.3 | 8.43 | 8.4766 | 2.4001 | 1.1209e-05
27486 | 1024.5 | 4180 | 0.05 | 0.5159 | 200 | 200 | 200 | 164.3 | 168.3 | 8.43 | 8.4766 | 2.3996 | 1.1207e-05
27487 | 1024.5 | 4180 | 0.05 | 0.5159 | 200 | 200 | 200 | 164.3 | 168.3 | 8.43 | 8.4765 | 2.399 | 1.1204e-05
27488 | 1024.5 | 4180 | 0.05 | 0.5159 | 200 | 200 | 200 | 164.3 | 168.3 | 8.43 | 8.4765 | 2.3984 | 1.1201e-05
27489 | 1024.5 | 4180 | 0.05 | 0.5159 | 200 | 200 | 200 | 164.3 | 168.3 | 8.43 | 8.4765 | 2.3978 | 1.1198e-05
27490 | 1024.5 | 4180 | 0.05 | 0.5159 | 200 | 200 | 200 | 164.3 | 168.3 | 8.43 | 8.4765 | 2.3972 | 1.1196e-05
27491 | 1024.5 | 4180 | 0.05 | 0.5159 | 200 | 200 | 200 | 164.3 | 168.3 | 8.43 | 8.4765 | 2.3967 | 1.1193e-05
27492 | 1024.5 | 4180 | 0.05 | 0.5159 | 200 | 200 | 200 | 164.3 | 168.3 | 8.43 | 8.4765 | 2.3961 | 1.119e-05
27493 | 1024.5 | 4180 | 0.05 | 0.5159 | 200 | 200 | 200 | 164.3 | 168.3 | 8.43 | 8.4765 | 2.3955 | 1.1188e-05
27494 | 1024.5 | 4180 | 0.05 | 0.5159 | 200 | 200 | 200 | 164.3 | 168.3 | 8.43 | 8.4765 | 2.3949 | 1.1185e-05
27495 | 1024.5 | 4180 | 0.05 | 0.5159 | 200 | 200 | 200 | 164.3 | 168.3 | 8.43 | 8.4765 | 2.3944 | 1.1182e-05
27496 | 1024.5 | 4180 | 0.05 | 0.5159 | 200 | 200 | 200 | 164.3 | 168.3 | 8.43 | 8.4764 | 2.3938 | 1.118e-05
27497 | 1024.5 | 4180 | 0.05 | 0.5159 | 200 | 200 | 200 | 164.3 | 168.3 | 8.43 | 8.4764 | 2.3932 | 1.1177e-05
27498 | 1024.5 | 4180 | 0.05 | 0.5159 | 200 | 200 | 200 | 164.3 | 168.3 | 8.43 | 8.4764 | 2.3926 | 1.1174e-05
27499 | 1024.5 | 4180 | 0.05 | 0.5159 | 200 | 200 | 200 | 164.3 | 168.3 | 8.43 | 8.4764 | 2.3921 | 1.1172e-05
27500 | 1024.5 | 4180 | 0.05 | 0.5159 | 200 | 200 | 200 | 164.3 | 168.3 | 8.43 | 8.4764 | 2.3915 | 1.1169e-05
27501 | 1024.5 | 4180 | 0.05 | 0.5159 | 200 | 200 | 200 | 164.3 | 168.3 | 8.43 | 8.4764 | 2.3909 | 1.1166e-05
27502 | 1024.5 | 4180 | 0.05 | 0.5159 | 200 | 200 | 200 | 164.3 | 168.3 | 8.43 | 8.4764 | 2.3903 | 1.1163e-05
27503 | 1024.5 | 4180 | 0.05 | 0.5159 | 200 | 200 | 200 | 164.3 | 168.3 | 8.43 | 8.4764 | 2.3898 | 1.1161e-05
27504 | 1024.5 | 4180 | 0.05 | 0.5159 | 200 | 200 | 200 | 164.3 | 168.3 | 8.43 | 8.4764 | 2.3892 | 1.1158e-05
27505 | 1024.5 | 4180 | 0.05 | 0.5159 | 200 | 200 | 200 | 164.3 | 168.3 | 8.43 | 8.4763 | 2.3886 | 1.1155e-05
27506 | 1024.5 | 4180 | 0.05 | 0.5159 | 200 | 200 | 200 | 164.3 | 168.3 | 8.43 | 8.4763 | 2.388 | 1.1153e-05
27507 | 1024.5 | 4180 | 0.05 | 0.5159 | 200 | 200 | 200 | 164.3 | 168.3 | 8.43 | 8.4763 | 2.3875 | 1.115e-05
27508 | 1024.5 | 4180 | 0.05 | 0.5159 | 200 | 200 | 200 | 164.3 | 168.3 | 8.43 | 8.4763 | 2.3869 | 1.1147e-05
27509 | 1024.5 | 4180 | 0.05 | 0.5159 | 200 | 200 | 200 | 164.3 | 168.3 | 8.43 | 8.4763 | 2.3863 | 1.1145e-05
27510 | 1024.5 | 4180 | 0.05 | 0.5159 | 200 | 200 | 200 | 164.3 | 168.3 | 8.43 | 8.4763 | 2.3857 | 1.1142e-05
27511 | 1024.5 | 4180 | 0.05 | 0.5159 | 200 | 200 | 200 | 164.3 | 168.3 | 8.43 | 8.4763 | 2.3852 | 1.1139e-05
27512 | 1024.5 | 4180 | 0.05 | 0.5159 | 200 | 200 | 200 | 164.3 | 168.3 | 8.43 | 8.4763 | 2.3846 | 1.1137e-05
27513 | 1024.5 | 4180 | 0.05 | 0.5159 | 200 | 200 | 200 | 164.3 | 168.3 | 8.43 | 8.4763 | 2.384 | 1.1134e-05
27514 | 1024.5 | 4180 | 0.05 | 0.5159 | 200 | 200 | 200 | 164.3 | 168.3 | 8.43 | 8.4762 | 2.3834 | 1.1131e-05
27515 | 1024.5 | 4180 | 0.05 | 0.5159 | 200 | 200 | 200 | 164.3 | 168.3 | 8.43 | 8.4762 | 2.3829 | 1.1129e-05
27516 | 1024.5 | 4180 | 0.05 | 0.5159 | 200 | 200 | 200 | 164.3 | 168.3 | 8.43 | 8.4762 | 2.3823 | 1.1126e-05
27517 | 1024.5 | 4180 | 0.05 | 0.5159 | 200 | 200 | 200 | 164.3 | 168.3 | 8.43 | 8.4762 | 2.3817 | 1.1123e-05
27518 | 1024.5 | 4180 | 0.05 | 0.5159 | 200 | 200 | 200 | 164.3 | 168.3 | 8.43 | 8.4762 | 2.3811 | 1.1121e-05
27519 | 1024.5 | 4180 | 0.05 | 0.5159 | 200 | 200 | 200 | 164.3 | 168.3 | 8.43 | 8.4762 | 2.3806 | 1.1118e-05
27520 | 1024.5 | 4180 | 0.05 | 0.5159 | 200 | 200 | 200 | 164.3 | 168.3 | 8.43 | 8.4762 | 2.38 | 1.1115e-05
27521 | 1024.5 | 4180 | 0.05 | 0.5159 | 200 | 200 | 200 | 164.3 | 168.3 | 8.43 | 8.4762 | 2.3794 | 1.1113e-05
27522 | 1024.5 | 4180 | 0.05 | 0.5159 | 200 | 200 | 200 | 164.3 | 168.3 | 8.43 | 8.4762 | 2.3788 | 1.111e-05
27523 | 1024.5 | 4180 | 0.05 | 0.5159 | 200 | 200 | 200 | 164.3 | 168.3 | 8.43 | 8.4761 | 2.3783 | 1.1107e-05
27524 | 1024.5 | 4180 | 0.05 | 0.5159 | 200 | 200 | 200 | 164.3 | 168.3 | 8.43 | 8.4761 | 2.3777 | 1.1105e-05
27525 | 1024.5 | 4180 | 0.05 | 0.5159 | 200 | 200 | 200 | 164.3 | 168.3 | 8.43 | 8.4761 | 2.3771 | 1.1102e-05
27526 | 1024.5 | 4180 | 0.05 | 0.5159 | 200 | 200 | 200 | 164.3 | 168.3 | 8.43 | 8.4761 | 2.3766 | 1.1099e-05
27527 | 1024.5 | 4180 | 0.05 | 0.5159 | 200 | 200 | 200 | 164.3 | 168.3 | 8.43 | 8.4761 | 2.376 | 1.1096e-05
27528 | 1024.5 | 4180 | 0.05 | 0.5159 | 200 | 200 | 200 | 164.3 | 168.3 | 8.43 | 8.4761 | 2.3754 | 1.1094e-05
27529 | 1024.5 | 4180 | 0.05 | 0.5159 | 200 | 200 | 200 | 164.3 | 168.3 | 8.43 | 8.4761 | 2.3748 | 1.1091e-05
27530 | 1024.5 | 4180 | 0.05 | 0.5159 | 200 | 200 | 200 | 164.3 | 168.3 | 8.43 | 8.4761 | 2.3743 | 1.1088e-05
27531 | 1024.5 | 4180 | 0.05 | 0.5159 | 200 | 200 | 200 | 164.3 | 168.3 | 8.43 | 8.4761 | 2.3737 | 1.1086e-05
27532 | 1024.5 | 4180 | 0.05 | 0.5159 | 200 | 200 | 200 | 164.3 | 168.3 | 8.43 | 8.476 | 2.3731 | 1.1083e-05
27533 | 1024.5 | 4180 | 0.05 | 0.5159 | 200 | 200 | 200 | 164.3 | 168.3 | 8.43 | 8.476 | 2.3726 | 1.108e-05
27534 | 1024.5 | 4180 | 0.05 | 0.5159 | 200 | 200 | 200 | 164.3 | 168.3 | 8.43 | 8.476 | 2.372 | 1.1078e-05
27535 | 1024.5 | 4180 | 0.05 | 0.5159 | 200 | 200 | 200 | 164.3 | 168.3 | 8.43 | 8.476 | 2.3714 | 1.1075e-05
27536 | 1024.5 | 4180 | 0.05 | 0.5159 | 200 | 200 | 200 | 164.3 | 168.3 | 8.43 | 8.476 | 2.3708 | 1.1072e-05
27537 | 1024.5 | 4180 | 0.05 | 0.5159 | 200 | 200 | 200 | 164.3 | 168.3 | 8.43 | 8.476 | 2.3703 | 1.107e-05
27538 | 1024.5 | 4180 | 0.05 | 0.5159 | 200 | 200 | 200 | 164.3 | 168.3 | 8.43 | 8.476 | 2.3697 | 1.1067e-05
27539 | 1024.5 | 4180 | 0.05 | 0.5159 | 200 | 200 | 200 | 164.3 | 168.3 | 8.43 | 8.476 | 2.3691 | 1.1064e-05
27540 | 1024.5 | 4180 | 0.05 | 0.5159 | 200 | 200 | 200 | 164.3 | 168.3 | 8.43 | 8.476 | 2.3686 | 1.1062e-05
27541 | 1024.5 | 4180 | 0.05 | 0.5159 | 200 | 200 | 200 | 164.3 | 168.3 | 8.43 | 8.4759 | 2.368 | 1.1059e-05
27542 | 1024.5 | 4180 | 0.05 | 0.5159 | 200 | 200 | 200 | 164.3 | 168.3 | 8.43 | 8.4759 | 2.3674 | 1.1056e-05
27543 | 1024.5 | 4180 | 0.05 | 0.5159 | 200 | 200 | 200 | 164.3 | 168.3 | 8.43 | 8.4759 | 2.3669 | 1.1054e-05
27544 | 1024.5 | 4180 | 0.05 | 0.5159 | 200 | 200 | 200 | 164.3 | 168.3 | 8.43 | 8.4759 | 2.3663 | 1.1051e-05
27545 | 1024.5 | 4180 | 0.05 | 0.5159 | 200 | 200 | 200 | 164.3 | 168.3 | 8.43 | 8.4759 | 2.3657 | 1.1049e-05
27546 | 1024.5 | 4180 | 0.05 | 0.5159 | 200 | 200 | 200 | 164.3 | 168.3 | 8.43 | 8.4759 | 2.3651 | 1.1046e-05
27547 | 1024.5 | 4180 | 0.05 | 0.5159 | 200 | 200 | 200 | 164.3 | 168.3 | 8.43 | 8.4759 | 2.3646 | 1.1043e-05
27548 | 1024.5 | 4180 | 0.05 | 0.5159 | 200 | 200 | 200 | 164.3 | 168.3 | 8.43 | 8.4759 | 2.364 | 1.1041e-05
27549 | 1024.5 | 4180 | 0.05 | 0.5159 | 200 | 200 | 200 | 164.3 | 168.3 | 8.43 | 8.4759 | 2.3634 | 1.1038e-05
27550 | 1024.5 | 4180 | 0.05 | 0.5159 | 200 | 200 | 200 | 164.3 | 168.3 | 8.43 | 8.4758 | 2.3629 | 1.1035e-05
27551 | 1024.5 | 4180 | 0.05 | 0.5159 | 200 | 200 | 200 | 164.3 | 168.3 | 8.43 | 8.4758 | 2.3623 | 1.1033e-05
27552 | 1024.5 | 4180 | 0.05 | 0.5159 | 200 | 200 | 200 | 164.3 | 168.3 | 8.43 | 8.4758 | 2.3617 | 1.103e-05
27553 | 1024.5 | 4180 | 0.05 | 0.5159 | 200 | 200 | 200 | 164.3 | 168.3 | 8.43 | 8.4758 | 2.3612 | 1.1027e-05
27554 | 1024.5 | 4180 | 0.05 | 0.5159 | 200 | 200 | 200 | 164.3 | 168.3 | 8.43 | 8.4758 | 2.3606 | 1.1025e-05
27555 | 1024.5 | 4180 | 0.05 | 0.5159 | 200 | 200 | 200 | 164.3 | 168.3 | 8.43 | 8.4758 | 2.36 | 1.1022e-05
27556 | 1024.5 | 4180 | 0.05 | 0.5159 | 200 | 200 | 200 | 164.3 | 168.3 | 8.43 | 8.4758 | 2.3595 | 1.1019e-05
27557 | 1024.5 | 4180 | 0.05 | 0.5159 | 200 | 200 | 200 | 164.3 | 168.3 | 8.43 | 8.4758 | 2.3589 | 1.1017e-05
27558 | 1024.5 | 4180 | 0.05 | 0.5159 | 200 | 200 | 200 | 164.3 | 168.3 | 8.43 | 8.4758 | 2.3583 | 1.1014e-05
27559 | 1024.5 | 4180 | 0.05 | 0.5159 | 200 | 200 | 200 | 164.3 | 168.3 | 8.43 | 8.4757 | 2.3578 | 1.1011e-05
27560 | 1024.5 | 4180 | 0.05 | 0.5159 | 200 | 200 | 200 | 164.3 | 168.3 | 8.43 | 8.4757 | 2.3572 | 1.1009e-05
27561 | 1024.5 | 4180 | 0.05 | 0.5159 | 200 | 200 | 200 | 164.3 | 168.3 | 8.43 | 8.4757 | 2.3566 | 1.1006e-05
27562 | 1024.5 | 4180 | 0.05 | 0.5159 | 200 | 200 | 200 | 164.3 | 168.3 | 8.43 | 8.4757 | 2.356 | 1.1003e-05
27563 | 1024.5 | 4180 | 0.05 | 0.5159 | 200 | 200 | 200 | 164.3 | 168.3 | 8.43 | 8.4757 | 2.3555 | 1.1001e-05
27564 | 1024.5 | 4180 | 0.05 | 0.5159 | 200 | 200 | 200 | 164.3 | 168.3 | 8.43 | 8.4757 | 2.3549 | 1.0998e-05
27565 | 1024.5 | 4180 | 0.05 | 0.5159 | 200 | 200 | 200 | 164.3 | 168.3 | 8.43 | 8.4757 | 2.3543 | 1.0995e-05
27566 | 1024.5 | 4180 | 0.05 | 0.5159 | 200 | 200 | 200 | 164.3 | 168.3 | 8.43 | 8.4757 | 2.3538 | 1.0993e-05
27567 | 1024.5 | 4180 | 0.05 | 0.5159 | 200 | 200 | 200 | 164.3 | 168.3 | 8.43 | 8.4757 | 2.3532 | 1.099e-05
27568 | 1024.5 | 4180 | 0.05 | 0.5159 | 200 | 200 | 200 | 164.3 | 168.3 | 8.43 | 8.4756 | 2.3526 | 1.0988e-05
27569 | 1024.5 | 4180 | 0.05 | 0.5159 | 200 | 200 | 200 | 164.3 | 168.3 | 8.43 | 8.4756 | 2.3521 | 1.0985e-05
27570 | 1024.5 | 4180 | 0.05 | 0.5159 | 200 | 200 | 200 | 164.3 | 168.3 | 8.43 | 8.4756 | 2.3515 | 1.0982e-05
27571 | 1024.5 | 4180 | 0.05 | 0.5159 | 200 | 200 | 200 | 164.3 | 168.3 | 8.43 | 8.4756 | 2.351 | 1.098e-05
27572 | 1024.5 | 4180 | 0.05 | 0.5159 | 200 | 200 | 200 | 164.3 | 168.3 | 8.43 | 8.4756 | 2.3504 | 1.0977e-05
27573 | 1024.5 | 4180 | 0.05 | 0.5159 | 200 | 200 | 200 | 164.3 | 168.3 | 8.43 | 8.4756 | 2.3498 | 1.0974e-05
27574 | 1024.5 | 4180 | 0.05 | 0.5159 | 200 | 200 | 200 | 164.3 | 168.3 | 8.43 | 8.4756 | 2.3493 | 1.0972e-05
27575 | 1024.5 | 4180 | 0.05 | 0.5159 | 200 | 200 | 200 | 164.3 | 168.3 | 8.43 | 8.4756 | 2.3487 | 1.0969e-05
27576 | 1024.5 | 4180 | 0.05 | 0.5159 | 200 | 200 | 200 | 164.3 | 168.3 | 8.43 | 8.4756 | 2.3481 | 1.0966e-05
27577 | 1024.5 | 4180 | 0.05 | 0.5159 | 200 | 200 | 200 | 164.3 | 168.3 | 8.43 | 8.4755 | 2.3476 | 1.0964e-05
27578 | 1024.5 | 4180 | 0.05 | 0.5159 | 200 | 200 | 200 | 164.3 | 168.3 | 8.43 | 8.4755 | 2.347 | 1.0961e-05
27579 | 1024.5 | 4180 | 0.05 | 0.5159 | 200 | 200 | 200 | 164.3 | 168.3 | 8.43 | 8.4755 | 2.3464 | 1.0958e-05
27580 | 1024.5 | 4180 | 0.05 | 0.5159 | 200 | 200 | 200 | 164.3 | 168.3 | 8.43 | 8.4755 | 2.3459 | 1.0956e-05
27581 | 1024.5 | 4180 | 0.05 | 0.5159 | 200 | 200 | 200 | 164.3 | 168.3 | 8.43 | 8.4755 | 2.3453 | 1.0953e-05
27582 | 1024.5 | 4180 | 0.05 | 0.5159 | 200 | 200 | 200 | 164.3 | 168.3 | 8.43 | 8.4755 | 2.3447 | 1.0951e-05
27583 | 1024.5 | 4180 | 0.05 | 0.5159 | 200 | 200 | 200 | 164.3 | 168.3 | 8.43 | 8.4755 | 2.3442 | 1.0948e-05
27584 | 1024.5 | 4180 | 0.05 | 0.5159 | 200 | 200 | 200 | 164.3 | 168.3 | 8.43 | 8.4755 | 2.3436 | 1.0945e-05
27585 | 1024.5 | 4180 | 0.05 | 0.5159 | 200 | 200 | 200 | 164.3 | 168.3 | 8.43 | 8.4755 | 2.343 | 1.0943e-05
27586 | 1024.5 | 4180 | 0.05 | 0.5159 | 200 | 200 | 200 | 164.3 | 168.3 | 8.43 | 8.4755 | 2.3425 | 1.094e-05
27587 | 1024.5 | 4180 | 0.05 | 0.5159 | 200 | 200 | 200 | 164.3 | 168.3 | 8.43 | 8.4754 | 2.3419 | 1.0937e-05
27588 | 1024.5 | 4180 | 0.05 | 0.5159 | 200 | 200 | 200 | 164.3 | 168.3 | 8.43 | 8.4754 | 2.3413 | 1.0935e-05
27589 | 1024.5 | 4180 | 0.05 | 0.5159 | 200 | 200 | 200 | 164.3 | 168.3 | 8.43 | 8.4754 | 2.3408 | 1.0932e-05
27590 | 1024.5 | 4180 | 0.05 | 0.5159 | 200 | 200 | 200 | 164.3 | 168.3 | 8.43 | 8.4754 | 2.3402 | 1.0929e-05
27591 | 1024.5 | 4180 | 0.05 | 0.5159 | 200 | 200 | 200 | 164.3 | 168.3 | 8.43 | 8.4754 | 2.3397 | 1.0927e-05
27592 | 1024.5 | 4180 | 0.05 | 0.5159 | 200 | 200 | 200 | 164.3 | 168.3 | 8.43 | 8.4754 | 2.3391 | 1.0924e-05
27593 | 1024.5 | 4180 | 0.05 | 0.5159 | 200 | 200 | 200 | 164.3 | 168.3 | 8.43 | 8.4754 | 2.3385 | 1.0922e-05
27594 | 1024.5 | 4180 | 0.05 | 0.5159 | 200 | 200 | 200 | 164.3 | 168.3 | 8.43 | 8.4754 | 2.338 | 1.0919e-05
27595 | 1024.5 | 4180 | 0.05 | 0.5159 | 200 | 200 | 200 | 164.3 | 168.3 | 8.43 | 8.4754 | 2.3374 | 1.0916e-05
27596 | 1024.5 | 4180 | 0.05 | 0.5159 | 200 | 200 | 200 | 164.3 | 168.3 | 8.43 | 8.4753 | 2.3368 | 1.0914e-05
27597 | 1024.5 | 4180 | 0.05 | 0.5159 | 200 | 200 | 200 | 164.3 | 168.3 | 8.43 | 8.4753 | 2.3363 | 1.0911e-05
27598 | 1024.5 | 4180 | 0.05 | 0.5159 | 200 | 200 | 200 | 164.3 | 168.3 | 8.43 | 8.4753 | 2.3357 | 1.0908e-05
27599 | 1024.5 | 4180 | 0.05 | 0.5159 | 200 | 200 | 200 | 164.3 | 168.3 | 8.43 | 8.4753 | 2.3352 | 1.0906e-05
27600 | 1024.5 | 4180 | 0.05 | 0.5159 | 200 | 200 | 200 | 164.3 | 168.3 | 8.43 | 8.4753 | 2.3346 | 1.0903e-05
27601 | 1024.5 | 4180 | 0.05 | 0.5159 | 200 | 200 | 200 | 164.3 | 168.3 | 8.43 | 8.4753 | 2.334 | 1.0901e-05
27602 | 1024.5 | 4180 | 0.05 | 0.5159 | 200 | 200 | 200 | 164.3 | 168.3 | 8.43 | 8.4753 | 2.3335 | 1.0898e-05
27603 | 1024.5 | 4180 | 0.05 | 0.5159 | 200 | 200 | 200 | 164.3 | 168.3 | 8.43 | 8.4753 | 2.3329 | 1.0895e-05
27604 | 1024.5 | 4180 | 0.05 | 0.5159 | 200 | 200 | 200 | 164.3 | 168.3 | 8.43 | 8.4753 | 2.3323 | 1.0893e-05
27605 | 1024.5 | 4180 | 0.05 | 0.5159 | 200 | 200 | 200 | 164.3 | 168.3 | 8.43 | 8.4752 | 2.3318 | 1.089e-05
27606 | 1024.5 | 4180 | 0.05 | 0.5159 | 200 | 200 | 200 | 164.3 | 168.3 | 8.43 | 8.4752 | 2.3312 | 1.0887e-05
27607 | 1024.5 | 4180 | 0.05 | 0.5159 | 200 | 200 | 200 | 164.3 | 168.3 | 8.43 | 8.4752 | 2.3307 | 1.0885e-05
27608 | 1024.5 | 4180 | 0.05 | 0.5159 | 200 | 200 | 200 | 164.3 | 168.3 | 8.43 | 8.4752 | 2.3301 | 1.0882e-05
27609 | 1024.5 | 4180 | 0.05 | 0.5159 | 200 | 200 | 200 | 164.3 | 168.3 | 8.43 | 8.4752 | 2.3295 | 1.088e-05
27610 | 1024.5 | 4180 | 0.05 | 0.5159 | 200 | 200 | 200 | 164.3 | 168.3 | 8.43 | 8.4752 | 2.329 | 1.0877e-05
27611 | 1024.5 | 4180 | 0.05 | 0.5159 | 200 | 200 | 200 | 164.3 | 168.3 | 8.43 | 8.4752 | 2.3284 | 1.0874e-05
27612 | 1024.5 | 4180 | 0.05 | 0.5159 | 200 | 200 | 200 | 164.3 | 168.3 | 8.43 | 8.4752 | 2.3279 | 1.0872e-05
27613 | 1024.5 | 4180 | 0.05 | 0.5159 | 200 | 200 | 200 | 164.3 | 168.3 | 8.43 | 8.4752 | 2.3273 | 1.0869e-05
27614 | 1024.5 | 4180 | 0.05 | 0.5159 | 200 | 200 | 200 | 164.3 | 168.3 | 8.43 | 8.4751 | 2.3267 | 1.0867e-05
27615 | 1024.5 | 4180 | 0.05 | 0.5159 | 200 | 200 | 200 | 164.3 | 168.3 | 8.43 | 8.4751 | 2.3262 | 1.0864e-05
27616 | 1024.5 | 4180 | 0.05 | 0.5159 | 200 | 200 | 200 | 164.3 | 168.3 | 8.43 | 8.4751 | 2.3256 | 1.0861e-05
27617 | 1024.5 | 4180 | 0.05 | 0.5159 | 200 | 200 | 200 | 164.3 | 168.3 | 8.43 | 8.4751 | 2.3251 | 1.0859e-05
27618 | 1024.5 | 4180 | 0.05 | 0.5159 | 200 | 200 | 200 | 164.3 | 168.3 | 8.43 | 8.4751 | 2.3245 | 1.0856e-05
27619 | 1024.5 | 4180 | 0.05 | 0.5159 | 200 | 200 | 200 | 164.3 | 168.3 | 8.43 | 8.4751 | 2.3239 | 1.0853e-05
27620 | 1024.5 | 4180 | 0.05 | 0.5159 | 200 | 200 | 200 | 164.3 | 168.3 | 8.43 | 8.4751 | 2.3234 | 1.0851e-05
27621 | 1024.5 | 4180 | 0.05 | 0.5159 | 200 | 200 | 200 | 164.3 | 168.3 | 8.43 | 8.4751 | 2.3228 | 1.0848e-05
27622 | 1024.5 | 4180 | 0.05 | 0.5159 | 200 | 200 | 200 | 164.3 | 168.3 | 8.43 | 8.4751 | 2.3223 | 1.0846e-05
27623 | 1024.5 | 4180 | 0.05 | 0.5159 | 200 | 200 | 200 | 164.3 | 168.3 | 8.43 | 8.475 | 2.3217 | 1.0843e-05
27624 | 1024.5 | 4180 | 0.05 | 0.5159 | 200 | 200 | 200 | 164.3 | 168.3 | 8.43 | 8.475 | 2.3211 | 1.084e-05
27625 | 1024.5 | 4180 | 0.05 | 0.5159 | 200 | 200 | 200 | 164.3 | 168.3 | 8.43 | 8.475 | 2.3206 | 1.0838e-05
27626 | 1024.5 | 4180 | 0.05 | 0.5159 | 200 | 200 | 200 | 164.3 | 168.3 | 8.43 | 8.475 | 2.32 | 1.0835e-05
27627 | 1024.5 | 4180 | 0.05 | 0.5159 | 200 | 200 | 200 | 164.3 | 168.3 | 8.43 | 8.475 | 2.3195 | 1.0833e-05
27628 | 1024.5 | 4180 | 0.05 | 0.5159 | 200 | 200 | 200 | 164.3 | 168.3 | 8.43 | 8.475 | 2.3189 | 1.083e-05
27629 | 1024.5 | 4180 | 0.05 | 0.5159 | 200 | 200 | 200 | 164.3 | 168.3 | 8.43 | 8.475 | 2.3184 | 1.0827e-05
27630 | 1024.5 | 4180 | 0.05 | 0.5159 | 200 | 200 | 200 | 164.3 | 168.3 | 8.43 | 8.475 | 2.3178 | 1.0825e-05
27631 | 1024.5 | 4180 | 0.05 | 0.5159 | 200 | 200 | 200 | 164.3 | 168.3 | 8.43 | 8.475 | 2.3172 | 1.0822e-05
27632 | 1024.5 | 4180 | 0.05 | 0.5159 | 200 | 200 | 200 | 164.3 | 168.3 | 8.43 | 8.4749 | 2.3167 | 1.082e-05
27633 | 1024.5 | 4180 | 0.05 | 0.5159 | 200 | 200 | 200 | 164.3 | 168.3 | 8.43 | 8.4749 | 2.3161 | 1.0817e-05
27634 | 1024.5 | 4180 | 0.05 | 0.5159 | 200 | 200 | 200 | 164.3 | 168.3 | 8.43 | 8.4749 | 2.3156 | 1.0814e-05
27635 | 1024.5 | 4180 | 0.05 | 0.5159 | 200 | 200 | 200 | 164.3 | 168.3 | 8.43 | 8.4749 | 2.315 | 1.0812e-05
27636 | 1024.5 | 4180 | 0.05 | 0.5159 | 200 | 200 | 200 | 164.3 | 168.3 | 8.43 | 8.4749 | 2.3145 | 1.0809e-05
27637 | 1024.5 | 4180 | 0.05 | 0.5159 | 200 | 200 | 200 | 164.3 | 168.3 | 8.43 | 8.4749 | 2.3139 | 1.0807e-05
27638 | 1024.5 | 4180 | 0.05 | 0.5159 | 200 | 200 | 200 | 164.3 | 168.3 | 8.43 | 8.4749 | 2.3133 | 1.0804e-05
27639 | 1024.5 | 4180 | 0.05 | 0.5159 | 200 | 200 | 200 | 164.3 | 168.3 | 8.43 | 8.4749 | 2.3128 | 1.0801e-05
27640 | 1024.5 | 4180 | 0.05 | 0.5159 | 200 | 200 | 200 | 164.3 | 168.3 | 8.43 | 8.4749 | 2.3122 | 1.0799e-05
27641 | 1024.5 | 4180 | 0.05 | 0.5159 | 200 | 200 | 200 | 164.3 | 168.3 | 8.43 | 8.4749 | 2.3117 | 1.0796e-05
27642 | 1024.5 | 4180 | 0.05 | 0.5159 | 200 | 200 | 200 | 164.3 | 168.3 | 8.43 | 8.4748 | 2.3111 | 1.0794e-05
27643 | 1024.5 | 4180 | 0.05 | 0.5159 | 200 | 200 | 200 | 164.3 | 168.3 | 8.43 | 8.4748 | 2.3106 | 1.0791e-05
27644 | 1024.5 | 4180 | 0.05 | 0.5159 | 200 | 200 | 200 | 164.3 | 168.3 | 8.43 | 8.4748 | 2.31 | 1.0788e-05
27645 | 1024.5 | 4180 | 0.05 | 0.5159 | 200 | 200 | 200 | 164.3 | 168.3 | 8.43 | 8.4748 | 2.3094 | 1.0786e-05
27646 | 1024.5 | 4180 | 0.05 | 0.5159 | 200 | 200 | 200 | 164.3 | 168.3 | 8.43 | 8.4748 | 2.3089 | 1.0783e-05
27647 | 1024.5 | 4180 | 0.05 | 0.5159 | 200 | 200 | 200 | 164.3 | 168.3 | 8.43 | 8.4748 | 2.3083 | 1.0781e-05
27648 | 1024.5 | 4180 | 0.05 | 0.5159 | 200 | 200 | 200 | 164.3 | 168.3 | 8.43 | 8.4748 | 2.3078 | 1.0778e-05
27649 | 1024.5 | 4180 | 0.05 | 0.5159 | 200 | 200 | 200 | 164.3 | 168.3 | 8.43 | 8.4748 | 2.3072 | 1.0775e-05
27650 | 1024.5 | 4180 | 0.05 | 0.5159 | 200 | 200 | 200 | 164.3 | 168.3 | 8.43 | 8.4748 | 2.3067 | 1.0773e-05
27651 | 1024.5 | 4180 | 0.05 | 0.5159 | 200 | 200 | 200 | 164.3 | 168.3 | 8.43 | 8.4747 | 2.3061 | 1.077e-05
27652 | 1024.5 | 4180 | 0.05 | 0.5159 | 200 | 200 | 200 | 164.3 | 168.3 | 8.43 | 8.4747 | 2.3056 | 1.0768e-05
27653 | 1024.5 | 4180 | 0.05 | 0.5159 | 200 | 200 | 200 | 164.3 | 168.3 | 8.43 | 8.4747 | 2.305 | 1.0765e-05
27654 | 1024.5 | 4180 | 0.05 | 0.5159 | 200 | 200 | 200 | 164.3 | 168.3 | 8.43 | 8.4747 | 2.3044 | 1.0762e-05
27655 | 1024.5 | 4180 | 0.05 | 0.5159 | 200 | 200 | 200 | 164.3 | 168.3 | 8.43 | 8.4747 | 2.3039 | 1.076e-05
27656 | 1024.5 | 4180 | 0.05 | 0.5159 | 200 | 200 | 200 | 164.3 | 168.3 | 8.43 | 8.4747 | 2.3033 | 1.0757e-05
27657 | 1024.5 | 4180 | 0.05 | 0.5159 | 200 | 200 | 200 | 164.3 | 168.3 | 8.43 | 8.4747 | 2.3028 | 1.0755e-05
27658 | 1024.5 | 4180 | 0.05 | 0.5159 | 200 | 200 | 200 | 164.3 | 168.3 | 8.43 | 8.4747 | 2.3022 | 1.0752e-05
27659 | 1024.5 | 4180 | 0.05 | 0.5159 | 200 | 200 | 200 | 164.3 | 168.3 | 8.43 | 8.4747 | 2.3017 | 1.0749e-05
27660 | 1024.5 | 4180 | 0.05 | 0.5159 | 200 | 200 | 200 | 164.3 | 168.3 | 8.43 | 8.4746 | 2.3011 | 1.0747e-05
27661 | 1024.5 | 4180 | 0.05 | 0.5159 | 200 | 200 | 200 | 164.3 | 168.3 | 8.43 | 8.4746 | 2.3006 | 1.0744e-05
27662 | 1024.5 | 4180 | 0.05 | 0.5159 | 200 | 200 | 200 | 164.3 | 168.3 | 8.43 | 8.4746 | 2.3 | 1.0742e-05
27663 | 1024.5 | 4180 | 0.05 | 0.5159 | 200 | 200 | 200 | 164.3 | 168.3 | 8.43 | 8.4746 | 2.2995 | 1.0739e-05
27664 | 1024.5 | 4180 | 0.05 | 0.5159 | 200 | 200 | 200 | 164.3 | 168.3 | 8.43 | 8.4746 | 2.2989 | 1.0736e-05
27665 | 1024.5 | 4180 | 0.05 | 0.5159 | 200 | 200 | 200 | 164.3 | 168.3 | 8.43 | 8.4746 | 2.2983 | 1.0734e-05
27666 | 1024.5 | 4180 | 0.05 | 0.5159 | 200 | 200 | 200 | 164.3 | 168.3 | 8.43 | 8.4746 | 2.2978 | 1.0731e-05
27667 | 1024.5 | 4180 | 0.05 | 0.5159 | 200 | 200 | 200 | 164.3 | 168.3 | 8.43 | 8.4746 | 2.2972 | 1.0729e-05
27668 | 1024.5 | 4180 | 0.05 | 0.5159 | 200 | 200 | 200 | 164.3 | 168.3 | 8.43 | 8.4746 | 2.2967 | 1.0726e-05
27669 | 1024.5 | 4180 | 0.05 | 0.5159 | 200 | 200 | 200 | 164.3 | 168.3 | 8.43 | 8.4746 | 2.2961 | 1.0724e-05
27670 | 1024.5 | 4180 | 0.05 | 0.5159 | 200 | 200 | 200 | 164.3 | 168.3 | 8.43 | 8.4745 | 2.2956 | 1.0721e-05
27671 | 1024.5 | 4180 | 0.05 | 0.5159 | 200 | 200 | 200 | 164.3 | 168.3 | 8.43 | 8.4745 | 2.295 | 1.0718e-05
27672 | 1024.5 | 4180 | 0.05 | 0.5159 | 200 | 200 | 200 | 164.3 | 168.3 | 8.43 | 8.4745 | 2.2945 | 1.0716e-05
27673 | 1024.5 | 4180 | 0.05 | 0.5159 | 200 | 200 | 200 | 164.3 | 168.3 | 8.43 | 8.4745 | 2.2939 | 1.0713e-05
27674 | 1024.5 | 4180 | 0.05 | 0.5159 | 200 | 200 | 200 | 164.3 | 168.3 | 8.43 | 8.4745 | 2.2934 | 1.0711e-05
27675 | 1024.5 | 4180 | 0.05 | 0.5159 | 200 | 200 | 200 | 164.3 | 168.3 | 8.43 | 8.4745 | 2.2928 | 1.0708e-05
27676 | 1024.5 | 4180 | 0.05 | 0.5159 | 200 | 200 | 200 | 164.3 | 168.3 | 8.43 | 8.4745 | 2.2923 | 1.0706e-05
27677 | 1024.5 | 4180 | 0.05 | 0.5159 | 200 | 200 | 200 | 164.3 | 168.3 | 8.43 | 8.4745 | 2.2917 | 1.0703e-05
27678 | 1024.5 | 4180 | 0.05 | 0.5159 | 200 | 200 | 200 | 164.3 | 168.3 | 8.43 | 8.4745 | 2.2912 | 1.07e-05
27679 | 1024.5 | 4180 | 0.05 | 0.5159 | 200 | 200 | 200 | 164.3 | 168.3 | 8.43 | 8.4744 | 2.2906 | 1.0698e-05
27680 | 1024.5 | 4180 | 0.05 | 0.5159 | 200 | 200 | 200 | 164.3 | 168.3 | 8.43 | 8.4744 | 2.2901 | 1.0695e-05
27681 | 1024.5 | 4180 | 0.05 | 0.5159 | 200 | 200 | 200 | 164.3 | 168.3 | 8.43 | 8.4744 | 2.2895 | 1.0693e-05
27682 | 1024.5 | 4180 | 0.05 | 0.5159 | 200 | 200 | 200 | 164.3 | 168.3 | 8.43 | 8.4744 | 2.289 | 1.069e-05
27683 | 1024.5 | 4180 | 0.05 | 0.5159 | 200 | 200 | 200 | 164.3 | 168.3 | 8.43 | 8.4744 | 2.2884 | 1.0687e-05
27684 | 1024.5 | 4180 | 0.05 | 0.5159 | 200 | 200 | 200 | 164.3 | 168.3 | 8.43 | 8.4744 | 2.2879 | 1.0685e-05
27685 | 1024.5 | 4180 | 0.05 | 0.5159 | 200 | 200 | 200 | 164.3 | 168.3 | 8.43 | 8.4744 | 2.2873 | 1.0682e-05
27686 | 1024.5 | 4180 | 0.05 | 0.5159 | 200 | 200 | 200 | 164.3 | 168.3 | 8.43 | 8.4744 | 2.2868 | 1.068e-05
27687 | 1024.5 | 4180 | 0.05 | 0.5159 | 200 | 200 | 200 | 164.3 | 168.3 | 8.43 | 8.4744 | 2.2862 | 1.0677e-05
27688 | 1024.5 | 4180 | 0.05 | 0.5159 | 200 | 200 | 200 | 164.3 | 168.3 | 8.43 | 8.4743 | 2.2857 | 1.0675e-05
27689 | 1024.5 | 4180 | 0.05 | 0.5159 | 200 | 200 | 200 | 164.3 | 168.3 | 8.43 | 8.4743 | 2.2851 | 1.0672e-05
27690 | 1024.5 | 4180 | 0.05 | 0.5159 | 200 | 200 | 200 | 164.3 | 168.3 | 8.43 | 8.4743 | 2.2846 | 1.067e-05
27691 | 1024.5 | 4180 | 0.05 | 0.5159 | 200 | 200 | 200 | 164.3 | 168.3 | 8.43 | 8.4743 | 2.284 | 1.0667e-05
27692 | 1024.5 | 4180 | 0.05 | 0.5159 | 200 | 200 | 200 | 164.3 | 168.3 | 8.43 | 8.4743 | 2.2835 | 1.0664e-05
27693 | 1024.5 | 4180 | 0.05 | 0.5159 | 200 | 200 | 200 | 164.3 | 168.3 | 8.43 | 8.4743 | 2.2829 | 1.0662e-05
27694 | 1024.5 | 4180 | 0.05 | 0.5159 | 200 | 200 | 200 | 164.3 | 168.3 | 8.43 | 8.4743 | 2.2824 | 1.0659e-05
27695 | 1024.5 | 4180 | 0.05 | 0.5159 | 200 | 200 | 200 | 164.3 | 168.3 | 8.43 | 8.4743 | 2.2818 | 1.0657e-05
27696 | 1024.5 | 4180 | 0.05 | 0.5159 | 200 | 200 | 200 | 164.3 | 168.3 | 8.43 | 8.4743 | 2.2813 | 1.0654e-05
27697 | 1024.5 | 4180 | 0.05 | 0.5159 | 200 | 200 | 200 | 164.3 | 168.3 | 8.43 | 8.4743 | 2.2807 | 1.0652e-05
27698 | 1024.5 | 4180 | 0.05 | 0.5159 | 200 | 200 | 200 | 164.3 | 168.3 | 8.43 | 8.4742 | 2.2802 | 1.0649e-05
27699 | 1024.5 | 4180 | 0.05 | 0.5159 | 200 | 200 | 200 | 164.3 | 168.3 | 8.43 | 8.4742 | 2.2796 | 1.0646e-05
27700 | 1024.5 | 4180 | 0.05 | 0.5159 | 200 | 200 | 200 | 164.3 | 168.3 | 8.43 | 8.4742 | 2.2791 | 1.0644e-05
27701 | 1024.5 | 4180 | 0.05 | 0.5159 | 200 | 200 | 200 | 164.3 | 168.3 | 8.43 | 8.4742 | 2.2785 | 1.0641e-05
27702 | 1024.5 | 4180 | 0.05 | 0.5159 | 200 | 200 | 200 | 164.3 | 168.3 | 8.43 | 8.4742 | 2.278 | 1.0639e-05
27703 | 1024.5 | 4180 | 0.05 | 0.5159 | 200 | 200 | 200 | 164.3 | 168.3 | 8.43 | 8.4742 | 2.2774 | 1.0636e-05
27704 | 1024.5 | 4180 | 0.05 | 0.5159 | 200 | 200 | 200 | 164.3 | 168.3 | 8.43 | 8.4742 | 2.2769 | 1.0634e-05
27705 | 1024.5 | 4180 | 0.05 | 0.5159 | 200 | 200 | 200 | 164.3 | 168.3 | 8.43 | 8.4742 | 2.2763 | 1.0631e-05
27706 | 1024.5 | 4180 | 0.05 | 0.5159 | 200 | 200 | 200 | 164.3 | 168.3 | 8.43 | 8.4742 | 2.2758 | 1.0628e-05
27707 | 1024.5 | 4180 | 0.05 | 0.5159 | 200 | 200 | 200 | 164.3 | 168.3 | 8.43 | 8.4741 | 2.2752 | 1.0626e-05
27708 | 1024.5 | 4180 | 0.05 | 0.5159 | 200 | 200 | 200 | 164.3 | 168.3 | 8.43 | 8.4741 | 2.2747 | 1.0623e-05
27709 | 1024.5 | 4180 | 0.05 | 0.5159 | 200 | 200 | 200 | 164.3 | 168.3 | 8.43 | 8.4741 | 2.2741 | 1.0621e-05
27710 | 1024.5 | 4180 | 0.05 | 0.5159 | 200 | 200 | 200 | 164.3 | 168.3 | 8.43 | 8.4741 | 2.2736 | 1.0618e-05
27711 | 1024.5 | 4180 | 0.05 | 0.5159 | 200 | 200 | 200 | 164.3 | 168.3 | 8.43 | 8.4741 | 2.273 | 1.0616e-05
27712 | 1024.5 | 4180 | 0.05 | 0.5159 | 200 | 200 | 200 | 164.3 | 168.3 | 8.43 | 8.4741 | 2.2725 | 1.0613e-05
27713 | 1024.5 | 4180 | 0.05 | 0.5159 | 200 | 200 | 200 | 164.3 | 168.3 | 8.43 | 8.4741 | 2.2719 | 1.0611e-05
27714 | 1024.5 | 4180 | 0.05 | 0.5159 | 200 | 200 | 200 | 164.3 | 168.3 | 8.43 | 8.4741 | 2.2714 | 1.0608e-05
27715 | 1024.5 | 4180 | 0.05 | 0.5159 | 200 | 200 | 200 | 164.3 | 168.3 | 8.43 | 8.4741 | 2.2709 | 1.0605e-05
27716 | 1024.5 | 4180 | 0.05 | 0.5159 | 200 | 200 | 200 | 164.3 | 168.3 | 8.43 | 8.474 | 2.2703 | 1.0603e-05
27717 | 1024.5 | 4180 | 0.05 | 0.5159 | 200 | 200 | 200 | 164.3 | 168.3 | 8.43 | 8.474 | 2.2698 | 1.06e-05
27718 | 1024.5 | 4180 | 0.05 | 0.5159 | 200 | 200 | 200 | 164.3 | 168.3 | 8.43 | 8.474 | 2.2692 | 1.0598e-05
27719 | 1024.5 | 4180 | 0.05 | 0.5159 | 200 | 200 | 200 | 164.3 | 168.3 | 8.43 | 8.474 | 2.2687 | 1.0595e-05
27720 | 1024.5 | 4180 | 0.05 | 0.5159 | 200 | 200 | 200 | 164.3 | 168.3 | 8.43 | 8.474 | 2.2681 | 1.0593e-05
27721 | 1024.5 | 4180 | 0.05 | 0.5159 | 200 | 200 | 200 | 164.3 | 168.3 | 8.43 | 8.474 | 2.2676 | 1.059e-05
27722 | 1024.5 | 4180 | 0.05 | 0.5159 | 200 | 200 | 200 | 164.3 | 168.3 | 8.43 | 8.474 | 2.267 | 1.0588e-05
27723 | 1024.5 | 4180 | 0.05 | 0.5159 | 200 | 200 | 200 | 164.3 | 168.3 | 8.43 | 8.474 | 2.2665 | 1.0585e-05
27724 | 1024.5 | 4180 | 0.05 | 0.5159 | 200 | 200 | 200 | 164.3 | 168.3 | 8.43 | 8.474 | 2.2659 | 1.0583e-05
27725 | 1024.5 | 4180 | 0.05 | 0.5159 | 200 | 200 | 200 | 164.3 | 168.3 | 8.43 | 8.474 | 2.2654 | 1.058e-05
27726 | 1024.5 | 4180 | 0.05 | 0.5159 | 200 | 200 | 200 | 164.3 | 168.3 | 8.43 | 8.4739 | 2.2648 | 1.0577e-05
27727 | 1024.5 | 4180 | 0.05 | 0.5159 | 200 | 200 | 200 | 164.3 | 168.3 | 8.43 | 8.4739 | 2.2643 | 1.0575e-05
27728 | 1024.5 | 4180 | 0.05 | 0.5159 | 200 | 200 | 200 | 164.3 | 168.3 | 8.43 | 8.4739 | 2.2638 | 1.0572e-05
27729 | 1024.5 | 4180 | 0.05 | 0.5159 | 200 | 200 | 200 | 164.3 | 168.3 | 8.43 | 8.4739 | 2.2632 | 1.057e-05
27730 | 1024.5 | 4180 | 0.05 | 0.5159 | 200 | 200 | 200 | 164.3 | 168.3 | 8.43 | 8.4739 | 2.2627 | 1.0567e-05
27731 | 1024.5 | 4180 | 0.05 | 0.5159 | 200 | 200 | 200 | 164.3 | 168.3 | 8.43 | 8.4739 | 2.2621 | 1.0565e-05
27732 | 1024.5 | 4180 | 0.05 | 0.5159 | 200 | 200 | 200 | 164.3 | 168.3 | 8.43 | 8.4739 | 2.2616 | 1.0562e-05
27733 | 1024.5 | 4180 | 0.05 | 0.5159 | 200 | 200 | 200 | 164.3 | 168.3 | 8.43 | 8.4739 | 2.261 | 1.056e-05
27734 | 1024.5 | 4180 | 0.05 | 0.5159 | 200 | 200 | 200 | 164.3 | 168.3 | 8.43 | 8.4739 | 2.2605 | 1.0557e-05
27735 | 1024.5 | 4180 | 0.05 | 0.5159 | 200 | 200 | 200 | 164.3 | 168.3 | 8.43 | 8.4738 | 2.2599 | 1.0555e-05
27736 | 1024.5 | 4180 | 0.05 | 0.5159 | 200 | 200 | 200 | 164.3 | 168.3 | 8.43 | 8.4738 | 2.2594 | 1.0552e-05
27737 | 1024.5 | 4180 | 0.05 | 0.5159 | 200 | 200 | 200 | 164.3 | 168.3 | 8.43 | 8.4738 | 2.2589 | 1.0549e-05
27738 | 1024.5 | 4180 | 0.05 | 0.5159 | 200 | 200 | 200 | 164.3 | 168.3 | 8.43 | 8.4738 | 2.2583 | 1.0547e-05
27739 | 1024.5 | 4180 | 0.05 | 0.5159 | 200 | 200 | 200 | 164.3 | 168.3 | 8.43 | 8.4738 | 2.2578 | 1.0544e-05
27740 | 1024.5 | 4180 | 0.05 | 0.5159 | 200 | 200 | 200 | 164.3 | 168.3 | 8.43 | 8.4738 | 2.2572 | 1.0542e-05
27741 | 1024.5 | 4180 | 0.05 | 0.5159 | 200 | 200 | 200 | 164.3 | 168.3 | 8.43 | 8.4738 | 2.2567 | 1.0539e-05
27742 | 1024.5 | 4180 | 0.05 | 0.5159 | 200 | 200 | 200 | 164.3 | 168.3 | 8.43 | 8.4738 | 2.2561 | 1.0537e-05
27743 | 1024.5 | 4180 | 0.05 | 0.5159 | 200 | 200 | 200 | 164.3 | 168.3 | 8.43 | 8.4738 | 2.2556 | 1.0534e-05
27744 | 1024.5 | 4180 | 0.05 | 0.5159 | 200 | 200 | 200 | 164.3 | 168.3 | 8.43 | 8.4738 | 2.2551 | 1.0532e-05
27745 | 1024.5 | 4180 | 0.05 | 0.5159 | 200 | 200 | 200 | 164.3 | 168.3 | 8.43 | 8.4737 | 2.2545 | 1.0529e-05
27746 | 1024.5 | 4180 | 0.05 | 0.5159 | 200 | 200 | 200 | 164.3 | 168.3 | 8.43 | 8.4737 | 2.254 | 1.0527e-05
27747 | 1024.5 | 4180 | 0.05 | 0.5159 | 200 | 200 | 200 | 164.3 | 168.3 | 8.43 | 8.4737 | 2.2534 | 1.0524e-05
27748 | 1024.5 | 4180 | 0.05 | 0.5159 | 200 | 200 | 200 | 164.3 | 168.3 | 8.43 | 8.4737 | 2.2529 | 1.0522e-05
27749 | 1024.5 | 4180 | 0.05 | 0.5159 | 200 | 200 | 200 | 164.3 | 168.3 | 8.43 | 8.4737 | 2.2523 | 1.0519e-05
27750 | 1024.5 | 4180 | 0.05 | 0.5159 | 200 | 200 | 200 | 164.3 | 168.3 | 8.43 | 8.4737 | 2.2518 | 1.0516e-05
27751 | 1024.5 | 4180 | 0.05 | 0.5159 | 200 | 200 | 200 | 164.3 | 168.3 | 8.43 | 8.4737 | 2.2513 | 1.0514e-05
27752 | 1024.5 | 4180 | 0.05 | 0.5159 | 200 | 200 | 200 | 164.3 | 168.3 | 8.43 | 8.4737 | 2.2507 | 1.0511e-05
27753 | 1024.5 | 4180 | 0.05 | 0.5159 | 200 | 200 | 200 | 164.3 | 168.3 | 8.43 | 8.4737 | 2.2502 | 1.0509e-05
27754 | 1024.5 | 4180 | 0.05 | 0.5159 | 200 | 200 | 200 | 164.3 | 168.3 | 8.43 | 8.4736 | 2.2496 | 1.0506e-05
27755 | 1024.5 | 4180 | 0.05 | 0.5159 | 200 | 200 | 200 | 164.3 | 168.3 | 8.43 | 8.4736 | 2.2491 | 1.0504e-05
27756 | 1024.5 | 4180 | 0.05 | 0.5159 | 200 | 200 | 200 | 164.3 | 168.3 | 8.43 | 8.4736 | 2.2485 | 1.0501e-05
27757 | 1024.5 | 4180 | 0.05 | 0.5159 | 200 | 200 | 200 | 164.3 | 168.3 | 8.43 | 8.4736 | 2.248 | 1.0499e-05
27758 | 1024.5 | 4180 | 0.05 | 0.5159 | 200 | 200 | 200 | 164.3 | 168.3 | 8.43 | 8.4736 | 2.2475 | 1.0496e-05
27759 | 1024.5 | 4180 | 0.05 | 0.5159 | 200 | 200 | 200 | 164.3 | 168.3 | 8.43 | 8.4736 | 2.2469 | 1.0494e-05
27760 | 1024.5 | 4180 | 0.05 | 0.5159 | 200 | 200 | 200 | 164.3 | 168.3 | 8.43 | 8.4736 | 2.2464 | 1.0491e-05
27761 | 1024.5 | 4180 | 0.05 | 0.5159 | 200 | 200 | 200 | 164.3 | 168.3 | 8.43 | 8.4736 | 2.2458 | 1.0489e-05
27762 | 1024.5 | 4180 | 0.05 | 0.5159 | 200 | 200 | 200 | 164.3 | 168.3 | 8.43 | 8.4736 | 2.2453 | 1.0486e-05
27763 | 1024.5 | 4180 | 0.05 | 0.5159 | 200 | 200 | 200 | 164.3 | 168.3 | 8.43 | 8.4736 | 2.2448 | 1.0484e-05
27764 | 1024.5 | 4180 | 0.05 | 0.5159 | 200 | 200 | 200 | 164.3 | 168.3 | 8.43 | 8.4735 | 2.2442 | 1.0481e-05
27765 | 1024.5 | 4180 | 0.05 | 0.5159 | 200 | 200 | 200 | 164.3 | 168.3 | 8.43 | 8.4735 | 2.2437 | 1.0479e-05
27766 | 1024.5 | 4180 | 0.05 | 0.5159 | 200 | 200 | 200 | 164.3 | 168.3 | 8.43 | 8.4735 | 2.2431 | 1.0476e-05
27767 | 1024.5 | 4180 | 0.05 | 0.5159 | 200 | 200 | 200 | 164.3 | 168.3 | 8.43 | 8.4735 | 2.2426 | 1.0474e-05
27768 | 1024.5 | 4180 | 0.05 | 0.5159 | 200 | 200 | 200 | 164.3 | 168.3 | 8.43 | 8.4735 | 2.2421 | 1.0471e-05
27769 | 1024.5 | 4180 | 0.05 | 0.5159 | 200 | 200 | 200 | 164.3 | 168.3 | 8.43 | 8.4735 | 2.2415 | 1.0469e-05
27770 | 1024.5 | 4180 | 0.05 | 0.5159 | 200 | 200 | 200 | 164.3 | 168.3 | 8.43 | 8.4735 | 2.241 | 1.0466e-05
27771 | 1024.5 | 4180 | 0.05 | 0.5159 | 200 | 200 | 200 | 164.3 | 168.3 | 8.43 | 8.4735 | 2.2404 | 1.0463e-05
27772 | 1024.5 | 4180 | 0.05 | 0.5159 | 200 | 200 | 200 | 164.3 | 168.3 | 8.43 | 8.4735 | 2.2399 | 1.0461e-05
27773 | 1024.5 | 4180 | 0.05 | 0.5159 | 200 | 200 | 200 | 164.3 | 168.3 | 8.43 | 8.4734 | 2.2394 | 1.0458e-05
27774 | 1024.5 | 4180 | 0.05 | 0.5159 | 200 | 200 | 200 | 164.3 | 168.3 | 8.43 | 8.4734 | 2.2388 | 1.0456e-05
27775 | 1024.5 | 4180 | 0.05 | 0.5159 | 200 | 200 | 200 | 164.3 | 168.3 | 8.43 | 8.4734 | 2.2383 | 1.0453e-05
27776 | 1024.5 | 4180 | 0.05 | 0.5159 | 200 | 200 | 200 | 164.3 | 168.3 | 8.43 | 8.4734 | 2.2377 | 1.0451e-05
27777 | 1024.5 | 4180 | 0.05 | 0.5159 | 200 | 200 | 200 | 164.3 | 168.3 | 8.43 | 8.4734 | 2.2372 | 1.0448e-05
27778 | 1024.5 | 4180 | 0.05 | 0.5159 | 200 | 200 | 200 | 164.3 | 168.3 | 8.43 | 8.4734 | 2.2367 | 1.0446e-05
27779 | 1024.5 | 4180 | 0.05 | 0.5159 | 200 | 200 | 200 | 164.3 | 168.3 | 8.43 | 8.4734 | 2.2361 | 1.0443e-05
27780 | 1024.5 | 4180 | 0.05 | 0.5159 | 200 | 200 | 200 | 164.3 | 168.3 | 8.43 | 8.4734 | 2.2356 | 1.0441e-05
27781 | 1024.5 | 4180 | 0.05 | 0.5159 | 200 | 200 | 200 | 164.3 | 168.3 | 8.43 | 8.4734 | 2.2351 | 1.0438e-05
27782 | 1024.5 | 4180 | 0.05 | 0.5159 | 200 | 200 | 200 | 164.3 | 168.3 | 8.43 | 8.4734 | 2.2345 | 1.0436e-05
27783 | 1024.5 | 4180 | 0.05 | 0.5159 | 200 | 200 | 200 | 164.3 | 168.3 | 8.43 | 8.4733 | 2.234 | 1.0433e-05
27784 | 1024.5 | 4180 | 0.05 | 0.5159 | 200 | 200 | 200 | 164.3 | 168.3 | 8.43 | 8.4733 | 2.2334 | 1.0431e-05
27785 | 1024.5 | 4180 | 0.05 | 0.5159 | 200 | 200 | 200 | 164.3 | 168.3 | 8.43 | 8.4733 | 2.2329 | 1.0428e-05
27786 | 1024.5 | 4180 | 0.05 | 0.5159 | 200 | 200 | 200 | 164.3 | 168.3 | 8.43 | 8.4733 | 2.2324 | 1.0426e-05
27787 | 1024.5 | 4180 | 0.05 | 0.5159 | 200 | 200 | 200 | 164.3 | 168.3 | 8.43 | 8.4733 | 2.2318 | 1.0423e-05
27788 | 1024.5 | 4180 | 0.05 | 0.5159 | 200 | 200 | 200 | 164.3 | 168.3 | 8.43 | 8.4733 | 2.2313 | 1.0421e-05
27789 | 1024.5 | 4180 | 0.05 | 0.5159 | 200 | 200 | 200 | 164.3 | 168.3 | 8.43 | 8.4733 | 2.2308 | 1.0418e-05
27790 | 1024.5 | 4180 | 0.05 | 0.5159 | 200 | 200 | 200 | 164.3 | 168.3 | 8.43 | 8.4733 | 2.2302 | 1.0416e-05
27791 | 1024.5 | 4180 | 0.05 | 0.5159 | 200 | 200 | 200 | 164.3 | 168.3 | 8.43 | 8.4733 | 2.2297 | 1.0413e-05
27792 | 1024.5 | 4180 | 0.05 | 0.5159 | 200 | 200 | 200 | 164.3 | 168.3 | 8.43 | 8.4733 | 2.2291 | 1.0411e-05
27793 | 1024.5 | 4180 | 0.05 | 0.5159 | 200 | 200 | 200 | 164.3 | 168.3 | 8.43 | 8.4732 | 2.2286 | 1.0408e-05
27794 | 1024.5 | 4180 | 0.05 | 0.5159 | 200 | 200 | 200 | 164.3 | 168.3 | 8.43 | 8.4732 | 2.2281 | 1.0406e-05
27795 | 1024.5 | 4180 | 0.05 | 0.5159 | 200 | 200 | 200 | 164.3 | 168.3 | 8.43 | 8.4732 | 2.2275 | 1.0403e-05
27796 | 1024.5 | 4180 | 0.05 | 0.5159 | 200 | 200 | 200 | 164.3 | 168.3 | 8.43 | 8.4732 | 2.227 | 1.0401e-05
27797 | 1024.5 | 4180 | 0.05 | 0.5159 | 200 | 200 | 200 | 164.3 | 168.3 | 8.43 | 8.4732 | 2.2265 | 1.0398e-05
27798 | 1024.5 | 4180 | 0.05 | 0.5159 | 200 | 200 | 200 | 164.3 | 168.3 | 8.43 | 8.4732 | 2.2259 | 1.0396e-05
27799 | 1024.5 | 4180 | 0.05 | 0.5159 | 200 | 200 | 200 | 164.3 | 168.3 | 8.43 | 8.4732 | 2.2254 | 1.0393e-05
27800 | 1024.5 | 4180 | 0.05 | 0.5159 | 200 | 200 | 200 | 164.3 | 168.3 | 8.43 | 8.4732 | 2.2249 | 1.0391e-05
27801 | 1024.5 | 4180 | 0.05 | 0.5159 | 200 | 200 | 200 | 164.3 | 168.3 | 8.43 | 8.4732 | 2.2243 | 1.0388e-05
27802 | 1024.5 | 4180 | 0.05 | 0.5159 | 200 | 200 | 200 | 164.3 | 168.3 | 8.43 | 8.4731 | 2.2238 | 1.0386e-05
27803 | 1024.5 | 4180 | 0.05 | 0.5159 | 200 | 200 | 200 | 164.3 | 168.3 | 8.43 | 8.4731 | 2.2233 | 1.0383e-05
27804 | 1024.5 | 4180 | 0.05 | 0.5159 | 200 | 200 | 200 | 164.3 | 168.3 | 8.43 | 8.4731 | 2.2227 | 1.0381e-05
27805 | 1024.5 | 4180 | 0.05 | 0.5159 | 200 | 200 | 200 | 164.3 | 168.3 | 8.43 | 8.4731 | 2.2222 | 1.0378e-05
27806 | 1024.5 | 4180 | 0.05 | 0.5159 | 200 | 200 | 200 | 164.3 | 168.3 | 8.43 | 8.4731 | 2.2216 | 1.0376e-05
27807 | 1024.5 | 4180 | 0.05 | 0.5159 | 200 | 200 | 200 | 164.3 | 168.3 | 8.43 | 8.4731 | 2.2211 | 1.0373e-05
27808 | 1024.5 | 4180 | 0.05 | 0.5159 | 200 | 200 | 200 | 164.3 | 168.3 | 8.43 | 8.4731 | 2.2206 | 1.0371e-05
27809 | 1024.5 | 4180 | 0.05 | 0.5159 | 200 | 200 | 200 | 164.3 | 168.3 | 8.43 | 8.4731 | 2.22 | 1.0368e-05
27810 | 1024.5 | 4180 | 0.05 | 0.5159 | 200 | 200 | 200 | 164.3 | 168.3 | 8.43 | 8.4731 | 2.2195 | 1.0366e-05
27811 | 1024.5 | 4180 | 0.05 | 0.5159 | 200 | 200 | 200 | 164.3 | 168.3 | 8.43 | 8.4731 | 2.219 | 1.0363e-05
27812 | 1024.5 | 4180 | 0.05 | 0.5159 | 200 | 200 | 200 | 164.3 | 168.3 | 8.43 | 8.473 | 2.2184 | 1.0361e-05
27813 | 1024.5 | 4180 | 0.05 | 0.5159 | 200 | 200 | 200 | 164.3 | 168.3 | 8.43 | 8.473 | 2.2179 | 1.0358e-05
27814 | 1024.5 | 4180 | 0.05 | 0.5159 | 200 | 200 | 200 | 164.3 | 168.3 | 8.43 | 8.473 | 2.2174 | 1.0356e-05
27815 | 1024.5 | 4180 | 0.05 | 0.5159 | 200 | 200 | 200 | 164.3 | 168.3 | 8.43 | 8.473 | 2.2168 | 1.0353e-05
27816 | 1024.5 | 4180 | 0.05 | 0.5159 | 200 | 200 | 200 | 164.3 | 168.3 | 8.43 | 8.473 | 2.2163 | 1.0351e-05
27817 | 1024.5 | 4180 | 0.05 | 0.5159 | 200 | 200 | 200 | 164.3 | 168.3 | 8.43 | 8.473 | 2.2158 | 1.0348e-05
27818 | 1024.5 | 4180 | 0.05 | 0.5159 | 200 | 200 | 200 | 164.3 | 168.3 | 8.43 | 8.473 | 2.2152 | 1.0346e-05
27819 | 1024.5 | 4180 | 0.05 | 0.5159 | 200 | 200 | 200 | 164.3 | 168.3 | 8.43 | 8.473 | 2.2147 | 1.0343e-05
27820 | 1024.5 | 4180 | 0.05 | 0.5159 | 200 | 200 | 200 | 164.3 | 168.3 | 8.43 | 8.473 | 2.2142 | 1.0341e-05
27821 | 1024.5 | 4180 | 0.05 | 0.5159 | 200 | 200 | 200 | 164.3 | 168.3 | 8.43 | 8.473 | 2.2136 | 1.0338e-05
27822 | 1024.5 | 4180 | 0.05 | 0.5159 | 200 | 200 | 200 | 164.3 | 168.3 | 8.43 | 8.4729 | 2.2131 | 1.0336e-05
27823 | 1024.5 | 4180 | 0.05 | 0.5159 | 200 | 200 | 200 | 164.3 | 168.3 | 8.43 | 8.4729 | 2.2126 | 1.0333e-05
27824 | 1024.5 | 4180 | 0.05 | 0.5159 | 200 | 200 | 200 | 164.3 | 168.3 | 8.43 | 8.4729 | 2.212 | 1.0331e-05
27825 | 1024.5 | 4180 | 0.05 | 0.5159 | 200 | 200 | 200 | 164.3 | 168.3 | 8.43 | 8.4729 | 2.2115 | 1.0328e-05
27826 | 1024.5 | 4180 | 0.05 | 0.5159 | 200 | 200 | 200 | 164.3 | 168.3 | 8.43 | 8.4729 | 2.211 | 1.0326e-05
27827 | 1024.5 | 4180 | 0.05 | 0.5159 | 200 | 200 | 200 | 164.3 | 168.3 | 8.43 | 8.4729 | 2.2104 | 1.0323e-05
27828 | 1024.5 | 4180 | 0.05 | 0.5159 | 200 | 200 | 200 | 164.3 | 168.3 | 8.43 | 8.4729 | 2.2099 | 1.0321e-05
27829 | 1024.5 | 4180 | 0.05 | 0.5159 | 200 | 200 | 200 | 164.3 | 168.3 | 8.43 | 8.4729 | 2.2094 | 1.0318e-05
27830 | 1024.5 | 4180 | 0.05 | 0.5159 | 200 | 200 | 200 | 164.3 | 168.3 | 8.43 | 8.4729 | 2.2088 | 1.0316e-05
27831 | 1024.5 | 4180 | 0.05 | 0.5159 | 200 | 200 | 200 | 164.3 | 168.3 | 8.43 | 8.4728 | 2.2083 | 1.0313e-05
27832 | 1024.5 | 4180 | 0.05 | 0.5159 | 200 | 200 | 200 | 164.3 | 168.3 | 8.43 | 8.4728 | 2.2078 | 1.0311e-05
27833 | 1024.5 | 4180 | 0.05 | 0.5159 | 200 | 200 | 200 | 164.3 | 168.3 | 8.43 | 8.4728 | 2.2073 | 1.0308e-05
27834 | 1024.5 | 4180 | 0.05 | 0.5159 | 200 | 200 | 200 | 164.3 | 168.3 | 8.43 | 8.4728 | 2.2067 | 1.0306e-05
27835 | 1024.5 | 4180 | 0.05 | 0.5159 | 200 | 200 | 200 | 164.3 | 168.3 | 8.43 | 8.4728 | 2.2062 | 1.0303e-05
27836 | 1024.5 | 4180 | 0.05 | 0.5159 | 200 | 200 | 200 | 164.3 | 168.3 | 8.43 | 8.4728 | 2.2057 | 1.0301e-05
27837 | 1024.5 | 4180 | 0.05 | 0.5159 | 200 | 200 | 200 | 164.3 | 168.3 | 8.43 | 8.4728 | 2.2051 | 1.0299e-05
27838 | 1024.5 | 4180 | 0.05 | 0.5159 | 200 | 200 | 200 | 164.3 | 168.3 | 8.43 | 8.4728 | 2.2046 | 1.0296e-05
27839 | 1024.5 | 4180 | 0.05 | 0.5159 | 200 | 200 | 200 | 164.3 | 168.3 | 8.43 | 8.4728 | 2.2041 | 1.0294e-05
27840 | 1024.5 | 4180 | 0.05 | 0.5159 | 200 | 200 | 200 | 164.3 | 168.3 | 8.43 | 8.4728 | 2.2035 | 1.0291e-05
27841 | 1024.5 | 4180 | 0.05 | 0.5159 | 200 | 200 | 200 | 164.3 | 168.3 | 8.43 | 8.4727 | 2.203 | 1.0289e-05
27842 | 1024.5 | 4180 | 0.05 | 0.5159 | 200 | 200 | 200 | 164.3 | 168.3 | 8.43 | 8.4727 | 2.2025 | 1.0286e-05
27843 | 1024.5 | 4180 | 0.05 | 0.5159 | 200 | 200 | 200 | 164.3 | 168.3 | 8.43 | 8.4727 | 2.2019 | 1.0284e-05
27844 | 1024.5 | 4180 | 0.05 | 0.5159 | 200 | 200 | 200 | 164.3 | 168.3 | 8.43 | 8.4727 | 2.2014 | 1.0281e-05
27845 | 1024.5 | 4180 | 0.05 | 0.5159 | 200 | 200 | 200 | 164.3 | 168.3 | 8.43 | 8.4727 | 2.2009 | 1.0279e-05
27846 | 1024.5 | 4180 | 0.05 | 0.5159 | 200 | 200 | 200 | 164.3 | 168.3 | 8.43 | 8.4727 | 2.2004 | 1.0276e-05
27847 | 1024.5 | 4180 | 0.05 | 0.5159 | 200 | 200 | 200 | 164.3 | 168.3 | 8.43 | 8.4727 | 2.1998 | 1.0274e-05
27848 | 1024.5 | 4180 | 0.05 | 0.5159 | 200 | 200 | 200 | 164.3 | 168.3 | 8.43 | 8.4727 | 2.1993 | 1.0271e-05
27849 | 1024.5 | 4180 | 0.05 | 0.5159 | 200 | 200 | 200 | 164.3 | 168.3 | 8.43 | 8.4727 | 2.1988 | 1.0269e-05
27850 | 1024.5 | 4180 | 0.05 | 0.5159 | 200 | 200 | 200 | 164.3 | 168.3 | 8.43 | 8.4727 | 2.1982 | 1.0266e-05
27851 | 1024.5 | 4180 | 0.05 | 0.5159 | 200 | 200 | 200 | 164.3 | 168.3 | 8.43 | 8.4726 | 2.1977 | 1.0264e-05
27852 | 1024.5 | 4180 | 0.05 | 0.5159 | 200 | 200 | 200 | 164.3 | 168.3 | 8.43 | 8.4726 | 2.1972 | 1.0261e-05
27853 | 1024.5 | 4180 | 0.05 | 0.5159 | 200 | 200 | 200 | 164.3 | 168.3 | 8.43 | 8.4726 | 2.1967 | 1.0259e-05
27854 | 1024.5 | 4180 | 0.05 | 0.5159 | 200 | 200 | 200 | 164.3 | 168.3 | 8.43 | 8.4726 | 2.1961 | 1.0256e-05
27855 | 1024.5 | 4180 | 0.05 | 0.5159 | 200 | 200 | 200 | 164.3 | 168.3 | 8.43 | 8.4726 | 2.1956 | 1.0254e-05
27856 | 1024.5 | 4180 | 0.05 | 0.5159 | 200 | 200 | 200 | 164.3 | 168.3 | 8.43 | 8.4726 | 2.1951 | 1.0252e-05
27857 | 1024.5 | 4180 | 0.05 | 0.5159 | 200 | 200 | 200 | 164.3 | 168.3 | 8.43 | 8.4726 | 2.1945 | 1.0249e-05
27858 | 1024.5 | 4180 | 0.05 | 0.5159 | 200 | 200 | 200 | 164.3 | 168.3 | 8.43 | 8.4726 | 2.194 | 1.0247e-05
27859 | 1024.5 | 4180 | 0.05 | 0.5159 | 200 | 200 | 200 | 164.3 | 168.3 | 8.43 | 8.4726 | 2.1935 | 1.0244e-05
27860 | 1024.5 | 4180 | 0.05 | 0.5159 | 200 | 200 | 200 | 164.3 | 168.3 | 8.43 | 8.4725 | 2.193 | 1.0242e-05
27861 | 1024.5 | 4180 | 0.05 | 0.5159 | 200 | 200 | 200 | 164.3 | 168.3 | 8.43 | 8.4725 | 2.1924 | 1.0239e-05
27862 | 1024.5 | 4180 | 0.05 | 0.5159 | 200 | 200 | 200 | 164.3 | 168.3 | 8.43 | 8.4725 | 2.1919 | 1.0237e-05
27863 | 1024.5 | 4180 | 0.05 | 0.5159 | 200 | 200 | 200 | 164.3 | 168.3 | 8.43 | 8.4725 | 2.1914 | 1.0234e-05
27864 | 1024.5 | 4180 | 0.05 | 0.5159 | 200 | 200 | 200 | 164.3 | 168.3 | 8.43 | 8.4725 | 2.1908 | 1.0232e-05
27865 | 1024.5 | 4180 | 0.05 | 0.5159 | 200 | 200 | 200 | 164.3 | 168.3 | 8.43 | 8.4725 | 2.1903 | 1.0229e-05
27866 | 1024.5 | 4180 | 0.05 | 0.5159 | 200 | 200 | 200 | 164.3 | 168.3 | 8.43 | 8.4725 | 2.1898 | 1.0227e-05
27867 | 1024.5 | 4180 | 0.05 | 0.5159 | 200 | 200 | 200 | 164.3 | 168.3 | 8.43 | 8.4725 | 2.1893 | 1.0224e-05
27868 | 1024.5 | 4180 | 0.05 | 0.5159 | 200 | 200 | 200 | 164.3 | 168.3 | 8.43 | 8.4725 | 2.1887 | 1.0222e-05
27869 | 1024.5 | 4180 | 0.05 | 0.5159 | 200 | 200 | 200 | 164.3 | 168.3 | 8.43 | 8.4725 | 2.1882 | 1.022e-05
27870 | 1024.5 | 4180 | 0.05 | 0.5159 | 200 | 200 | 200 | 164.3 | 168.3 | 8.43 | 8.4724 | 2.1877 | 1.0217e-05
27871 | 1024.5 | 4180 | 0.05 | 0.5159 | 200 | 200 | 200 | 164.3 | 168.3 | 8.43 | 8.4724 | 2.1872 | 1.0215e-05
27872 | 1024.5 | 4180 | 0.05 | 0.5159 | 200 | 200 | 200 | 164.3 | 168.3 | 8.43 | 8.4724 | 2.1866 | 1.0212e-05
27873 | 1024.5 | 4180 | 0.05 | 0.5159 | 200 | 200 | 200 | 164.3 | 168.3 | 8.43 | 8.4724 | 2.1861 | 1.021e-05
27874 | 1024.5 | 4180 | 0.05 | 0.5159 | 200 | 200 | 200 | 164.3 | 168.3 | 8.43 | 8.4724 | 2.1856 | 1.0207e-05
27875 | 1024.5 | 4180 | 0.05 | 0.5159 | 200 | 200 | 200 | 164.3 | 168.3 | 8.43 | 8.4724 | 2.185 | 1.0205e-05
27876 | 1024.5 | 4180 | 0.05 | 0.5159 | 200 | 200 | 200 | 164.3 | 168.3 | 8.43 | 8.4724 | 2.1845 | 1.0202e-05
27877 | 1024.5 | 4180 | 0.05 | 0.5159 | 200 | 200 | 200 | 164.3 | 168.3 | 8.43 | 8.4724 | 2.184 | 1.02e-05
27878 | 1024.5 | 4180 | 0.05 | 0.5159 | 200 | 200 | 200 | 164.3 | 168.3 | 8.43 | 8.4724 | 2.1835 | 1.0197e-05
27879 | 1024.5 | 4180 | 0.05 | 0.5159 | 200 | 200 | 200 | 164.3 | 168.3 | 8.43 | 8.4724 | 2.1829 | 1.0195e-05
27880 | 1024.5 | 4180 | 0.05 | 0.5159 | 200 | 200 | 200 | 164.3 | 168.3 | 8.43 | 8.4723 | 2.1824 | 1.0192e-05
27881 | 1024.5 | 4180 | 0.05 | 0.5159 | 200 | 200 | 200 | 164.3 | 168.3 | 8.43 | 8.4723 | 2.1819 | 1.019e-05
27882 | 1024.5 | 4180 | 0.05 | 0.5159 | 200 | 200 | 200 | 164.3 | 168.3 | 8.43 | 8.4723 | 2.1814 | 1.0188e-05
27883 | 1024.5 | 4180 | 0.05 | 0.5159 | 200 | 200 | 200 | 164.3 | 168.3 | 8.43 | 8.4723 | 2.1808 | 1.0185e-05
27884 | 1024.5 | 4180 | 0.05 | 0.5159 | 200 | 200 | 200 | 164.3 | 168.3 | 8.43 | 8.4723 | 2.1803 | 1.0183e-05
27885 | 1024.5 | 4180 | 0.05 | 0.5159 | 200 | 200 | 200 | 164.3 | 168.3 | 8.43 | 8.4723 | 2.1798 | 1.018e-05
27886 | 1024.5 | 4180 | 0.05 | 0.5159 | 200 | 200 | 200 | 164.3 | 168.3 | 8.43 | 8.4723 | 2.1793 | 1.0178e-05
27887 | 1024.5 | 4180 | 0.05 | 0.5159 | 200 | 200 | 200 | 164.3 | 168.3 | 8.43 | 8.4723 | 2.1787 | 1.0175e-05
27888 | 1024.5 | 4180 | 0.05 | 0.5159 | 200 | 200 | 200 | 164.3 | 168.3 | 8.43 | 8.4723 | 2.1782 | 1.0173e-05
27889 | 1024.5 | 4180 | 0.05 | 0.5159 | 200 | 200 | 200 | 164.3 | 168.3 | 8.43 | 8.4723 | 2.1777 | 1.017e-05
27890 | 1024.5 | 4180 | 0.05 | 0.5159 | 200 | 200 | 200 | 164.3 | 168.3 | 8.43 | 8.4722 | 2.1772 | 1.0168e-05
27891 | 1024.5 | 4180 | 0.05 | 0.5159 | 200 | 200 | 200 | 164.3 | 168.3 | 8.43 | 8.4722 | 2.1766 | 1.0166e-05
27892 | 1024.5 | 4180 | 0.05 | 0.5159 | 200 | 200 | 200 | 164.3 | 168.3 | 8.43 | 8.4722 | 2.1761 | 1.0163e-05
27893 | 1024.5 | 4180 | 0.05 | 0.5159 | 200 | 200 | 200 | 164.3 | 168.3 | 8.43 | 8.4722 | 2.1756 | 1.0161e-05
27894 | 1024.5 | 4180 | 0.05 | 0.5159 | 200 | 200 | 200 | 164.3 | 168.3 | 8.43 | 8.4722 | 2.1751 | 1.0158e-05
27895 | 1024.5 | 4180 | 0.05 | 0.5159 | 200 | 200 | 200 | 164.3 | 168.3 | 8.43 | 8.4722 | 2.1746 | 1.0156e-05
27896 | 1024.5 | 4180 | 0.05 | 0.5159 | 200 | 200 | 200 | 164.3 | 168.3 | 8.43 | 8.4722 | 2.174 | 1.0153e-05
27897 | 1024.5 | 4180 | 0.05 | 0.5159 | 200 | 200 | 200 | 164.3 | 168.3 | 8.43 | 8.4722 | 2.1735 | 1.0151e-05
27898 | 1024.5 | 4180 | 0.05 | 0.5159 | 200 | 200 | 200 | 164.3 | 168.3 | 8.43 | 8.4722 | 2.173 | 1.0148e-05
27899 | 1024.5 | 4180 | 0.05 | 0.5159 | 200 | 200 | 200 | 164.3 | 168.3 | 8.43 | 8.4722 | 2.1725 | 1.0146e-05
27900 | 1024.5 | 4180 | 0.05 | 0.5159 | 200 | 200 | 200 | 164.3 | 168.3 | 8.43 | 8.4721 | 2.1719 | 1.0144e-05
27901 | 1024.5 | 4180 | 0.05 | 0.5159 | 200 | 200 | 200 | 164.3 | 168.3 | 8.43 | 8.4721 | 2.1714 | 1.0141e-05
27902 | 1024.5 | 4180 | 0.05 | 0.5159 | 200 | 200 | 200 | 164.3 | 168.3 | 8.43 | 8.4721 | 2.1709 | 1.0139e-05
27903 | 1024.5 | 4180 | 0.05 | 0.5159 | 200 | 200 | 200 | 164.3 | 168.3 | 8.43 | 8.4721 | 2.1704 | 1.0136e-05
27904 | 1024.5 | 4180 | 0.05 | 0.5159 | 200 | 200 | 200 | 164.3 | 168.3 | 8.43 | 8.4721 | 2.1698 | 1.0134e-05
27905 | 1024.5 | 4180 | 0.05 | 0.5159 | 200 | 200 | 200 | 164.3 | 168.3 | 8.43 | 8.4721 | 2.1693 | 1.0131e-05
27906 | 1024.5 | 4180 | 0.05 | 0.5159 | 200 | 200 | 200 | 164.3 | 168.3 | 8.43 | 8.4721 | 2.1688 | 1.0129e-05
27907 | 1024.5 | 4180 | 0.05 | 0.5159 | 200 | 200 | 200 | 164.3 | 168.3 | 8.43 | 8.4721 | 2.1683 | 1.0126e-05
27908 | 1024.5 | 4180 | 0.05 | 0.5159 | 200 | 200 | 200 | 164.3 | 168.3 | 8.43 | 8.4721 | 2.1678 | 1.0124e-05
27909 | 1024.5 | 4180 | 0.05 | 0.5159 | 200 | 200 | 200 | 164.3 | 168.3 | 8.43 | 8.4721 | 2.1672 | 1.0122e-05
27910 | 1024.5 | 4180 | 0.05 | 0.5159 | 200 | 200 | 200 | 164.3 | 168.3 | 8.43 | 8.472 | 2.1667 | 1.0119e-05
27911 | 1024.5 | 4180 | 0.05 | 0.5159 | 200 | 200 | 200 | 164.3 | 168.3 | 8.43 | 8.472 | 2.1662 | 1.0117e-05
27912 | 1024.5 | 4180 | 0.05 | 0.5159 | 200 | 200 | 200 | 164.3 | 168.3 | 8.43 | 8.472 | 2.1657 | 1.0114e-05
27913 | 1024.5 | 4180 | 0.05 | 0.5159 | 200 | 200 | 200 | 164.3 | 168.3 | 8.43 | 8.472 | 2.1652 | 1.0112e-05
27914 | 1024.5 | 4180 | 0.05 | 0.5159 | 200 | 200 | 200 | 164.3 | 168.3 | 8.43 | 8.472 | 2.1646 | 1.0109e-05
27915 | 1024.5 | 4180 | 0.05 | 0.5159 | 200 | 200 | 200 | 164.3 | 168.3 | 8.43 | 8.472 | 2.1641 | 1.0107e-05
27916 | 1024.5 | 4180 | 0.05 | 0.5159 | 200 | 200 | 200 | 164.3 | 168.3 | 8.43 | 8.472 | 2.1636 | 1.0105e-05
27917 | 1024.5 | 4180 | 0.05 | 0.5159 | 200 | 200 | 200 | 164.3 | 168.3 | 8.43 | 8.472 | 2.1631 | 1.0102e-05
27918 | 1024.5 | 4180 | 0.05 | 0.5159 | 200 | 200 | 200 | 164.3 | 168.3 | 8.43 | 8.472 | 2.1625 | 1.01e-05
27919 | 1024.5 | 4180 | 0.05 | 0.5159 | 200 | 200 | 200 | 164.3 | 168.3 | 8.43 | 8.4719 | 2.162 | 1.0097e-05
27920 | 1024.5 | 4180 | 0.05 | 0.5159 | 200 | 200 | 200 | 164.3 | 168.3 | 8.43 | 8.4719 | 2.1615 | 1.0095e-05
27921 | 1024.5 | 4180 | 0.05 | 0.5159 | 200 | 200 | 200 | 164.3 | 168.3 | 8.43 | 8.4719 | 2.161 | 1.0092e-05
27922 | 1024.5 | 4180 | 0.05 | 0.5159 | 200 | 200 | 200 | 164.3 | 168.3 | 8.43 | 8.4719 | 2.1605 | 1.009e-05
27923 | 1024.5 | 4180 | 0.05 | 0.5159 | 200 | 200 | 200 | 164.3 | 168.3 | 8.43 | 8.4719 | 2.1599 | 1.0088e-05
27924 | 1024.5 | 4180 | 0.05 | 0.5159 | 200 | 200 | 200 | 164.3 | 168.3 | 8.43 | 8.4719 | 2.1594 | 1.0085e-05
27925 | 1024.5 | 4180 | 0.05 | 0.5159 | 200 | 200 | 200 | 164.3 | 168.3 | 8.43 | 8.4719 | 2.1589 | 1.0083e-05
27926 | 1024.5 | 4180 | 0.05 | 0.5159 | 200 | 200 | 200 | 164.3 | 168.3 | 8.43 | 8.4719 | 2.1584 | 1.008e-05
27927 | 1024.5 | 4180 | 0.05 | 0.5159 | 200 | 200 | 200 | 164.3 | 168.3 | 8.43 | 8.4719 | 2.1579 | 1.0078e-05
27928 | 1024.5 | 4180 | 0.05 | 0.5159 | 200 | 200 | 200 | 164.3 | 168.3 | 8.43 | 8.4719 | 2.1573 | 1.0075e-05
27929 | 1024.5 | 4180 | 0.05 | 0.5159 | 200 | 200 | 200 | 164.3 | 168.3 | 8.43 | 8.4718 | 2.1568 | 1.0073e-05
27930 | 1024.5 | 4180 | 0.05 | 0.5159 | 200 | 200 | 200 | 164.3 | 168.3 | 8.43 | 8.4718 | 2.1563 | 1.0071e-05
27931 | 1024.5 | 4180 | 0.05 | 0.5159 | 200 | 200 | 200 | 164.3 | 168.3 | 8.43 | 8.4718 | 2.1558 | 1.0068e-05
27932 | 1024.5 | 4180 | 0.05 | 0.5159 | 200 | 200 | 200 | 164.3 | 168.3 | 8.43 | 8.4718 | 2.1553 | 1.0066e-05
27933 | 1024.5 | 4180 | 0.05 | 0.5159 | 200 | 200 | 200 | 164.3 | 168.3 | 8.43 | 8.4718 | 2.1548 | 1.0063e-05
27934 | 1024.5 | 4180 | 0.05 | 0.5159 | 200 | 200 | 200 | 164.3 | 168.3 | 8.43 | 8.4718 | 2.1542 | 1.0061e-05
27935 | 1024.5 | 4180 | 0.05 | 0.5159 | 200 | 200 | 200 | 164.3 | 168.3 | 8.43 | 8.4718 | 2.1537 | 1.0058e-05
27936 | 1024.5 | 4180 | 0.05 | 0.5159 | 200 | 200 | 200 | 164.3 | 168.3 | 8.43 | 8.4718 | 2.1532 | 1.0056e-05
27937 | 1024.5 | 4180 | 0.05 | 0.5159 | 200 | 200 | 200 | 164.3 | 168.3 | 8.43 | 8.4718 | 2.1527 | 1.0054e-05
27938 | 1024.5 | 4180 | 0.05 | 0.5159 | 200 | 200 | 200 | 164.3 | 168.3 | 8.43 | 8.4718 | 2.1522 | 1.0051e-05
27939 | 1024.5 | 4180 | 0.05 | 0.5159 | 200 | 200 | 200 | 164.3 | 168.3 | 8.43 | 8.4717 | 2.1516 | 1.0049e-05
27940 | 1024.5 | 4180 | 0.05 | 0.5159 | 200 | 200 | 200 | 164.3 | 168.3 | 8.43 | 8.4717 | 2.1511 | 1.0046e-05
27941 | 1024.5 | 4180 | 0.05 | 0.5159 | 200 | 200 | 200 | 164.3 | 168.3 | 8.43 | 8.4717 | 2.1506 | 1.0044e-05
27942 | 1024.5 | 4180 | 0.05 | 0.5159 | 200 | 200 | 200 | 164.3 | 168.3 | 8.43 | 8.4717 | 2.1501 | 1.0041e-05
27943 | 1024.5 | 4180 | 0.05 | 0.5159 | 200 | 200 | 200 | 164.3 | 168.3 | 8.43 | 8.4717 | 2.1496 | 1.0039e-05
27944 | 1024.5 | 4180 | 0.05 | 0.5159 | 200 | 200 | 200 | 164.3 | 168.3 | 8.43 | 8.4717 | 2.1491 | 1.0037e-05
27945 | 1024.5 | 4180 | 0.05 | 0.5159 | 200 | 200 | 200 | 164.3 | 168.3 | 8.43 | 8.4717 | 2.1485 | 1.0034e-05
27946 | 1024.5 | 4180 | 0.05 | 0.5159 | 200 | 200 | 200 | 164.3 | 168.3 | 8.43 | 8.4717 | 2.148 | 1.0032e-05
27947 | 1024.5 | 4180 | 0.05 | 0.5159 | 200 | 200 | 200 | 164.3 | 168.3 | 8.43 | 8.4717 | 2.1475 | 1.0029e-05
27948 | 1024.5 | 4180 | 0.05 | 0.5159 | 200 | 200 | 200 | 164.3 | 168.3 | 8.43 | 8.4717 | 2.147 | 1.0027e-05
27949 | 1024.5 | 4180 | 0.05 | 0.5159 | 200 | 200 | 200 | 164.3 | 168.3 | 8.43 | 8.4716 | 2.1465 | 1.0025e-05
27950 | 1024.5 | 4180 | 0.05 | 0.5159 | 200 | 200 | 200 | 164.3 | 168.3 | 8.43 | 8.4716 | 2.146 | 1.0022e-05
27951 | 1024.5 | 4180 | 0.05 | 0.5159 | 200 | 200 | 200 | 164.3 | 168.3 | 8.43 | 8.4716 | 2.1454 | 1.002e-05
27952 | 1024.5 | 4180 | 0.05 | 0.5159 | 200 | 200 | 200 | 164.3 | 168.3 | 8.43 | 8.4716 | 2.1449 | 1.0017e-05
27953 | 1024.5 | 4180 | 0.05 | 0.5159 | 200 | 200 | 200 | 164.3 | 168.3 | 8.43 | 8.4716 | 2.1444 | 1.0015e-05
27954 | 1024.5 | 4180 | 0.05 | 0.5159 | 200 | 200 | 200 | 164.3 | 168.3 | 8.43 | 8.4716 | 2.1439 | 1.0013e-05
27955 | 1024.5 | 4180 | 0.05 | 0.5159 | 200 | 200 | 200 | 164.3 | 168.3 | 8.43 | 8.4716 | 2.1434 | 1.001e-05
27956 | 1024.5 | 4180 | 0.05 | 0.5159 | 200 | 200 | 200 | 164.3 | 168.3 | 8.43 | 8.4716 | 2.1429 | 1.0008e-05
27957 | 1024.5 | 4180 | 0.05 | 0.5159 | 200 | 200 | 200 | 164.3 | 168.3 | 8.43 | 8.4716 | 2.1423 | 1.0005e-05
27958 | 1024.5 | 4180 | 0.05 | 0.5159 | 200 | 200 | 200 | 164.3 | 168.3 | 8.43 | 8.4716 | 2.1418 | 1.0003e-05
27959 | 1024.5 | 4180 | 0.05 | 0.5159 | 200 | 200 | 200 | 164.3 | 168.3 | 8.43 | 8.4715 | 2.1413 | 1e-05
27960 | 1024.5 | 4180 | 0.05 | 0.5159 | 200 | 200 | 200 | 164.3 | 168.3 | 8.43 | 8.4715 | 2.1408 | 9.9981e-06
27961 | 1024.5 | 4180 | 0.05 | 0.5159 | 200 | 200 | 200 | 164.3 | 168.3 | 8.43 | 8.4715 | 2.1403 | 9.9957e-06
27962 | 1024.5 | 4180 | 0.05 | 0.5159 | 200 | 200 | 200 | 164.3 | 168.3 | 8.43 | 8.4715 | 2.1398 | 9.9933e-06
27963 | 1024.5 | 4180 | 0.05 | 0.5159 | 200 | 200 | 200 | 164.3 | 168.3 | 8.43 | 8.4715 | 2.1392 | 9.9908e-06
27964 | 1024.5 | 4180 | 0.05 | 0.5159 | 200 | 200 | 200 | 164.3 | 168.3 | 8.43 | 8.4715 | 2.1387 | 9.9884e-06
27965 | 1024.5 | 4180 | 0.05 | 0.5159 | 200 | 200 | 200 | 164.3 | 168.3 | 8.43 | 8.4715 | 2.1382 | 9.986e-06
27966 | 1024.5 | 4180 | 0.05 | 0.5159 | 200 | 200 | 200 | 164.3 | 168.3 | 8.43 | 8.4715 | 2.1377 | 9.9836e-06
27967 | 1024.5 | 4180 | 0.05 | 0.5159 | 200 | 200 | 200 | 164.3 | 168.3 | 8.43 | 8.4715 | 2.1372 | 9.9812e-06
27968 | 1024.5 | 4180 | 0.05 | 0.5159 | 200 | 200 | 200 | 164.3 | 168.3 | 8.43 | 8.4715 | 2.1367 | 9.9788e-06
27969 | 1024.5 | 4180 | 0.05 | 0.5159 | 200 | 200 | 200 | 164.3 | 168.3 | 8.43 | 8.4714 | 2.1362 | 9.9764e-06
27970 | 1024.5 | 4180 | 0.05 | 0.5159 | 200 | 200 | 200 | 164.3 | 168.3 | 8.43 | 8.4714 | 2.1356 | 9.974e-06
27971 | 1024.5 | 4180 | 0.05 | 0.5159 | 200 | 200 | 200 | 164.3 | 168.3 | 8.43 | 8.4714 | 2.1351 | 9.9716e-06
27972 | 1024.5 | 4180 | 0.05 | 0.5159 | 200 | 200 | 200 | 164.3 | 168.3 | 8.43 | 8.4714 | 2.1346 | 9.9692e-06
27973 | 1024.5 | 4180 | 0.05 | 0.5159 | 200 | 200 | 200 | 164.3 | 168.3 | 8.43 | 8.4714 | 2.1341 | 9.9668e-06
27974 | 1024.5 | 4180 | 0.05 | 0.5159 | 200 | 200 | 200 | 164.3 | 168.3 | 8.43 | 8.4714 | 2.1336 | 9.9644e-06
27975 | 1024.5 | 4180 | 0.05 | 0.5159 | 200 | 200 | 200 | 164.3 | 168.3 | 8.43 | 8.4714 | 2.1331 | 9.962e-06
27976 | 1024.5 | 4180 | 0.05 | 0.5159 | 200 | 200 | 200 | 164.3 | 168.3 | 8.43 | 8.4714 | 2.1326 | 9.9596e-06
27977 | 1024.5 | 4180 | 0.05 | 0.5159 | 200 | 200 | 200 | 164.3 | 168.3 | 8.43 | 8.4714 | 2.132 | 9.9572e-06
27978 | 1024.5 | 4180 | 0.05 | 0.5159 | 200 | 200 | 200 | 164.3 | 168.3 | 8.43 | 8.4714 | 2.1315 | 9.9548e-06
27979 | 1024.5 | 4180 | 0.05 | 0.5159 | 200 | 200 | 200 | 164.3 | 168.3 | 8.43 | 8.4713 | 2.131 | 9.9524e-06
27980 | 1024.5 | 4180 | 0.05 | 0.5159 | 200 | 200 | 200 | 164.3 | 168.3 | 8.43 | 8.4713 | 2.1305 | 9.95e-06
27981 | 1024.5 | 4180 | 0.05 | 0.5159 | 200 | 200 | 200 | 164.3 | 168.3 | 8.43 | 8.4713 | 2.13 | 9.9477e-06
27982 | 1024.5 | 4180 | 0.05 | 0.5159 | 200 | 200 | 200 | 164.3 | 168.3 | 8.43 | 8.4713 | 2.1295 | 9.9453e-06
27983 | 1024.5 | 4180 | 0.05 | 0.5159 | 200 | 200 | 200 | 164.3 | 168.3 | 8.43 | 8.4713 | 2.129 | 9.9429e-06
27984 | 1024.5 | 4180 | 0.05 | 0.5159 | 200 | 200 | 200 | 164.3 | 168.3 | 8.43 | 8.4713 | 2.1285 | 9.9405e-06
27985 | 1024.5 | 4180 | 0.05 | 0.5159 | 200 | 200 | 200 | 164.3 | 168.3 | 8.43 | 8.4713 | 2.1279 | 9.9381e-06
27986 | 1024.5 | 4180 | 0.05 | 0.5159 | 200 | 200 | 200 | 164.3 | 168.3 | 8.43 | 8.4713 | 2.1274 | 9.9357e-06
27987 | 1024.5 | 4180 | 0.05 | 0.5159 | 200 | 200 | 200 | 164.3 | 168.3 | 8.43 | 8.4713 | 2.1269 | 9.9333e-06
27988 | 1024.5 | 4180 | 0.05 | 0.5159 | 200 | 200 | 200 | 164.3 | 168.3 | 8.43 | 8.4713 | 2.1264 | 9.9309e-06
27989 | 1024.5 | 4180 | 0.05 | 0.5159 | 200 | 200 | 200 | 164.3 | 168.3 | 8.43 | 8.4712 | 2.1259 | 9.9285e-06
27990 | 1024.5 | 4180 | 0.05 | 0.5159 | 200 | 200 | 200 | 164.3 | 168.3 | 8.43 | 8.4712 | 2.1254 | 9.9261e-06
27991 | 1024.5 | 4180 | 0.05 | 0.5159 | 200 | 200 | 200 | 164.3 | 168.3 | 8.43 | 8.4712 | 2.1249 | 9.9237e-06
27992 | 1024.5 | 4180 | 0.05 | 0.5159 | 200 | 200 | 200 | 164.3 | 168.3 | 8.43 | 8.4712 | 2.1244 | 9.9213e-06
27993 | 1024.5 | 4180 | 0.05 | 0.5159 | 200 | 200 | 200 | 164.3 | 168.3 | 8.43 | 8.4712 | 2.1239 | 9.919e-06
27994 | 1024.5 | 4180 | 0.05 | 0.5159 | 200 | 200 | 200 | 164.3 | 168.3 | 8.43 | 8.4712 | 2.1233 | 9.9166e-06
27995 | 1024.5 | 4180 | 0.05 | 0.5159 | 200 | 200 | 200 | 164.3 | 168.3 | 8.43 | 8.4712 | 2.1228 | 9.9142e-06
27996 | 1024.5 | 4180 | 0.05 | 0.5159 | 200 | 200 | 200 | 164.3 | 168.3 | 8.43 | 8.4712 | 2.1223 | 9.9118e-06
27997 | 1024.5 | 4180 | 0.05 | 0.5159 | 200 | 200 | 200 | 164.3 | 168.3 | 8.43 | 8.4712 | 2.1218 | 9.9094e-06
27998 | 1024.5 | 4180 | 0.05 | 0.5159 | 200 | 200 | 200 | 164.3 | 168.3 | 8.43 | 8.4712 | 2.1213 | 9.907e-06
27999 | 1024.5 | 4180 | 0.05 | 0.5159 | 200 | 200 | 200 | 164.3 | 168.3 | 8.43 | 8.4711 | 2.1208 | 9.9046e-06
28000 | 1024.5 | 4180 | 0.05 | 0.5159 | 200 | 200 | 200 | 164.3 | 168.3 | 8.43 | 8.4711 | 2.1203 | 9.9023e-06
28001 | 1024.5 | 4180 | 0.05 | 0.5159 | 200 | 200 | 200 | 164.3 | 168.3 | 8.43 | 8.4711 | 2.1198 | 9.8999e-06
28002 | 1024.5 | 4180 | 0.05 | 0.5159 | 200 | 200 | 200 | 164.3 | 168.3 | 8.43 | 8.4711 | 2.1193 | 9.8975e-06
28003 | 1024.5 | 4180 | 0.05 | 0.5159 | 200 | 200 | 200 | 164.3 | 168.3 | 8.43 | 8.4711 | 2.1187 | 9.8951e-06
28004 | 1024.5 | 4180 | 0.05 | 0.5159 | 200 | 200 | 200 | 164.3 | 168.3 | 8.43 | 8.4711 | 2.1182 | 9.8927e-06
28005 | 1024.5 | 4180 | 0.05 | 0.5159 | 200 | 200 | 200 | 164.3 | 168.3 | 8.43 | 8.4711 | 2.1177 | 9.8903e-06
28006 | 1024.5 | 4180 | 0.05 | 0.5159 | 200 | 200 | 200 | 164.3 | 168.3 | 8.43 | 8.4711 | 2.1172 | 9.888e-06
28007 | 1024.5 | 4180 | 0.05 | 0.5159 | 200 | 200 | 200 | 164.3 | 168.3 | 8.43 | 8.4711 | 2.1167 | 9.8856e-06
28008 | 1024.5 | 4180 | 0.05 | 0.5159 | 200 | 200 | 200 | 164.3 | 168.3 | 8.43 | 8.4711 | 2.1162 | 9.8832e-06
28009 | 1024.5 | 4180 | 0.05 | 0.5159 | 200 | 200 | 200 | 164.3 | 168.3 | 8.43 | 8.4711 | 2.1157 | 9.8808e-06
28010 | 1024.5 | 4180 | 0.05 | 0.5159 | 200 | 200 | 200 | 164.3 | 168.3 | 8.43 | 8.471 | 2.1152 | 9.8784e-06
28011 | 1024.5 | 4180 | 0.05 | 0.5159 | 200 | 200 | 200 | 164.3 | 168.3 | 8.43 | 8.471 | 2.1147 | 9.8761e-06
28012 | 1024.5 | 4180 | 0.05 | 0.5159 | 200 | 200 | 200 | 164.3 | 168.3 | 8.43 | 8.471 | 2.1142 | 9.8737e-06
28013 | 1024.5 | 4180 | 0.05 | 0.5159 | 200 | 200 | 200 | 164.3 | 168.3 | 8.43 | 8.471 | 2.1137 | 9.8713e-06
28014 | 1024.5 | 4180 | 0.05 | 0.5159 | 200 | 200 | 200 | 164.3 | 168.3 | 8.43 | 8.471 | 2.1131 | 9.8689e-06
28015 | 1024.5 | 4180 | 0.05 | 0.5159 | 200 | 200 | 200 | 164.3 | 168.3 | 8.43 | 8.471 | 2.1126 | 9.8666e-06
28016 | 1024.5 | 4180 | 0.05 | 0.5159 | 200 | 200 | 200 | 164.3 | 168.3 | 8.43 | 8.471 | 2.1121 | 9.8642e-06
28017 | 1024.5 | 4180 | 0.05 | 0.5159 | 200 | 200 | 200 | 164.3 | 168.3 | 8.43 | 8.471 | 2.1116 | 9.8618e-06
28018 | 1024.5 | 4180 | 0.05 | 0.5159 | 200 | 200 | 200 | 164.3 | 168.3 | 8.43 | 8.471 | 2.1111 | 9.8594e-06
28019 | 1024.5 | 4180 | 0.05 | 0.5159 | 200 | 200 | 200 | 164.3 | 168.3 | 8.43 | 8.471 | 2.1106 | 9.8571e-06
28020 | 1024.5 | 4180 | 0.05 | 0.5159 | 200 | 200 | 200 | 164.3 | 168.3 | 8.43 | 8.4709 | 2.1101 | 9.8547e-06
28021 | 1024.5 | 4180 | 0.05 | 0.5159 | 200 | 200 | 200 | 164.3 | 168.3 | 8.43 | 8.4709 | 2.1096 | 9.8523e-06
28022 | 1024.5 | 4180 | 0.05 | 0.5159 | 200 | 200 | 200 | 164.3 | 168.3 | 8.43 | 8.4709 | 2.1091 | 9.85e-06
28023 | 1024.5 | 4180 | 0.05 | 0.5159 | 200 | 200 | 200 | 164.3 | 168.3 | 8.43 | 8.4709 | 2.1086 | 9.8476e-06
28024 | 1024.5 | 4180 | 0.05 | 0.5159 | 200 | 200 | 200 | 164.3 | 168.3 | 8.43 | 8.4709 | 2.1081 | 9.8452e-06
28025 | 1024.5 | 4180 | 0.05 | 0.5159 | 200 | 200 | 200 | 164.3 | 168.3 | 8.43 | 8.4709 | 2.1076 | 9.8428e-06
28026 | 1024.5 | 4180 | 0.05 | 0.5159 | 200 | 200 | 200 | 164.3 | 168.3 | 8.43 | 8.4709 | 2.107 | 9.8405e-06
28027 | 1024.5 | 4180 | 0.05 | 0.5159 | 200 | 200 | 200 | 164.3 | 168.3 | 8.43 | 8.4709 | 2.1065 | 9.8381e-06
28028 | 1024.5 | 4180 | 0.05 | 0.5159 | 200 | 200 | 200 | 164.3 | 168.3 | 8.43 | 8.4709 | 2.106 | 9.8357e-06
28029 | 1024.5 | 4180 | 0.05 | 0.5159 | 200 | 200 | 200 | 164.3 | 168.3 | 8.43 | 8.4709 | 2.1055 | 9.8334e-06
28030 | 1024.5 | 4180 | 0.05 | 0.5159 | 200 | 200 | 200 | 164.3 | 168.3 | 8.43 | 8.4708 | 2.105 | 9.831e-06
28031 | 1024.5 | 4180 | 0.05 | 0.5159 | 200 | 200 | 200 | 164.3 | 168.3 | 8.43 | 8.4708 | 2.1045 | 9.8286e-06
28032 | 1024.5 | 4180 | 0.05 | 0.5159 | 200 | 200 | 200 | 164.3 | 168.3 | 8.43 | 8.4708 | 2.104 | 9.8263e-06
28033 | 1024.5 | 4180 | 0.05 | 0.5159 | 200 | 200 | 200 | 164.3 | 168.3 | 8.43 | 8.4708 | 2.1035 | 9.8239e-06
28034 | 1024.5 | 4180 | 0.05 | 0.5159 | 200 | 200 | 200 | 164.3 | 168.3 | 8.43 | 8.4708 | 2.103 | 9.8215e-06
28035 | 1024.5 | 4180 | 0.05 | 0.5159 | 200 | 200 | 200 | 164.3 | 168.3 | 8.43 | 8.4708 | 2.1025 | 9.8192e-06
28036 | 1024.5 | 4180 | 0.05 | 0.5159 | 200 | 200 | 200 | 164.3 | 168.3 | 8.43 | 8.4708 | 2.102 | 9.8168e-06
28037 | 1024.5 | 4180 | 0.05 | 0.5159 | 200 | 200 | 200 | 164.3 | 168.3 | 8.43 | 8.4708 | 2.1015 | 9.8144e-06
28038 | 1024.5 | 4180 | 0.05 | 0.5159 | 200 | 200 | 200 | 164.3 | 168.3 | 8.43 | 8.4708 | 2.101 | 9.8121e-06
28039 | 1024.5 | 4180 | 0.05 | 0.5159 | 200 | 200 | 200 | 164.3 | 168.3 | 8.43 | 8.4708 | 2.1005 | 9.8097e-06
28040 | 1024.5 | 4180 | 0.05 | 0.5159 | 200 | 200 | 200 | 164.3 | 168.3 | 8.43 | 8.4707 | 2.1 | 9.8074e-06
28041 | 1024.5 | 4180 | 0.05 | 0.5159 | 200 | 200 | 200 | 164.3 | 168.3 | 8.43 | 8.4707 | 2.0995 | 9.805e-06
28042 | 1024.5 | 4180 | 0.05 | 0.5159 | 200 | 200 | 200 | 164.3 | 168.3 | 8.43 | 8.4707 | 2.0989 | 9.8026e-06
28043 | 1024.5 | 4180 | 0.05 | 0.5159 | 200 | 200 | 200 | 164.3 | 168.3 | 8.43 | 8.4707 | 2.0984 | 9.8003e-06
28044 | 1024.5 | 4180 | 0.05 | 0.5159 | 200 | 200 | 200 | 164.3 | 168.3 | 8.43 | 8.4707 | 2.0979 | 9.7979e-06
28045 | 1024.5 | 4180 | 0.05 | 0.5159 | 200 | 200 | 200 | 164.3 | 168.3 | 8.43 | 8.4707 | 2.0974 | 9.7956e-06
28046 | 1024.5 | 4180 | 0.05 | 0.5159 | 200 | 200 | 200 | 164.3 | 168.3 | 8.43 | 8.4707 | 2.0969 | 9.7932e-06
28047 | 1024.5 | 4180 | 0.05 | 0.5159 | 200 | 200 | 200 | 164.3 | 168.3 | 8.43 | 8.4707 | 2.0964 | 9.7908e-06
28048 | 1024.5 | 4180 | 0.05 | 0.5159 | 200 | 200 | 200 | 164.3 | 168.3 | 8.43 | 8.4707 | 2.0959 | 9.7885e-06
28049 | 1024.5 | 4180 | 0.05 | 0.5159 | 200 | 200 | 200 | 164.3 | 168.3 | 8.43 | 8.4707 | 2.0954 | 9.7861e-06
28050 | 1024.5 | 4180 | 0.05 | 0.5159 | 200 | 200 | 200 | 164.3 | 168.3 | 8.43 | 8.4706 | 2.0949 | 9.7838e-06
28051 | 1024.5 | 4180 | 0.05 | 0.5159 | 200 | 200 | 200 | 164.3 | 168.3 | 8.43 | 8.4706 | 2.0944 | 9.7814e-06
28052 | 1024.5 | 4180 | 0.05 | 0.5159 | 200 | 200 | 200 | 164.3 | 168.3 | 8.43 | 8.4706 | 2.0939 | 9.7791e-06
28053 | 1024.5 | 4180 | 0.05 | 0.5159 | 200 | 200 | 200 | 164.3 | 168.3 | 8.43 | 8.4706 | 2.0934 | 9.7767e-06
28054 | 1024.5 | 4180 | 0.05 | 0.5159 | 200 | 200 | 200 | 164.3 | 168.3 | 8.43 | 8.4706 | 2.0929 | 9.7744e-06
28055 | 1024.5 | 4180 | 0.05 | 0.5159 | 200 | 200 | 200 | 164.3 | 168.3 | 8.43 | 8.4706 | 2.0924 | 9.772e-06
28056 | 1024.5 | 4180 | 0.05 | 0.5159 | 200 | 200 | 200 | 164.3 | 168.3 | 8.43 | 8.4706 | 2.0919 | 9.7697e-06
28057 | 1024.5 | 4180 | 0.05 | 0.5159 | 200 | 200 | 200 | 164.3 | 168.3 | 8.43 | 8.4706 | 2.0914 | 9.7673e-06
28058 | 1024.5 | 4180 | 0.05 | 0.5159 | 200 | 200 | 200 | 164.3 | 168.3 | 8.43 | 8.4706 | 2.0909 | 9.765e-06
28059 | 1024.5 | 4180 | 0.05 | 0.5159 | 200 | 200 | 200 | 164.3 | 168.3 | 8.43 | 8.4706 | 2.0904 | 9.7626e-06
28060 | 1024.5 | 4180 | 0.05 | 0.5159 | 200 | 200 | 200 | 164.3 | 168.3 | 8.43 | 8.4705 | 2.0899 | 9.7603e-06
28061 | 1024.5 | 4180 | 0.05 | 0.5159 | 200 | 200 | 200 | 164.3 | 168.3 | 8.43 | 8.4705 | 2.0894 | 9.7579e-06
28062 | 1024.5 | 4180 | 0.05 | 0.5159 | 200 | 200 | 200 | 164.3 | 168.3 | 8.43 | 8.4705 | 2.0889 | 9.7556e-06
28063 | 1024.5 | 4180 | 0.05 | 0.5159 | 200 | 200 | 200 | 164.3 | 168.3 | 8.43 | 8.4705 | 2.0884 | 9.7532e-06
28064 | 1024.5 | 4180 | 0.05 | 0.5159 | 200 | 200 | 200 | 164.3 | 168.3 | 8.43 | 8.4705 | 2.0879 | 9.7509e-06
28065 | 1024.5 | 4180 | 0.05 | 0.5159 | 200 | 200 | 200 | 164.3 | 168.3 | 8.43 | 8.4705 | 2.0874 | 9.7485e-06
28066 | 1024.5 | 4180 | 0.05 | 0.5159 | 200 | 200 | 200 | 164.3 | 168.3 | 8.43 | 8.4705 | 2.0869 | 9.7462e-06
28067 | 1024.5 | 4180 | 0.05 | 0.5159 | 200 | 200 | 200 | 164.3 | 168.3 | 8.43 | 8.4705 | 2.0864 | 9.7438e-06
28068 | 1024.5 | 4180 | 0.05 | 0.5159 | 200 | 200 | 200 | 164.3 | 168.3 | 8.43 | 8.4705 | 2.0859 | 9.7415e-06
28069 | 1024.5 | 4180 | 0.05 | 0.5159 | 200 | 200 | 200 | 164.3 | 168.3 | 8.43 | 8.4705 | 2.0853 | 9.7391e-06
28070 | 1024.5 | 4180 | 0.05 | 0.5159 | 200 | 200 | 200 | 164.3 | 168.3 | 8.43 | 8.4705 | 2.0848 | 9.7368e-06
28071 | 1024.5 | 4180 | 0.05 | 0.5159 | 200 | 200 | 200 | 164.3 | 168.3 | 8.43 | 8.4704 | 2.0843 | 9.7344e-06
28072 | 1024.5 | 4180 | 0.05 | 0.5159 | 200 | 200 | 200 | 164.3 | 168.3 | 8.43 | 8.4704 | 2.0838 | 9.7321e-06
28073 | 1024.5 | 4180 | 0.05 | 0.5159 | 200 | 200 | 200 | 164.3 | 168.3 | 8.43 | 8.4704 | 2.0833 | 9.7298e-06
28074 | 1024.5 | 4180 | 0.05 | 0.5159 | 200 | 200 | 200 | 164.3 | 168.3 | 8.43 | 8.4704 | 2.0828 | 9.7274e-06
28075 | 1024.5 | 4180 | 0.05 | 0.5159 | 200 | 200 | 200 | 164.3 | 168.3 | 8.43 | 8.4704 | 2.0823 | 9.7251e-06
28076 | 1024.5 | 4180 | 0.05 | 0.5159 | 200 | 200 | 200 | 164.3 | 168.3 | 8.43 | 8.4704 | 2.0818 | 9.7227e-06
28077 | 1024.5 | 4180 | 0.05 | 0.5159 | 200 | 200 | 200 | 164.3 | 168.3 | 8.43 | 8.4704 | 2.0813 | 9.7204e-06
28078 | 1024.5 | 4180 | 0.05 | 0.5159 | 200 | 200 | 200 | 164.3 | 168.3 | 8.43 | 8.4704 | 2.0808 | 9.7181e-06
28079 | 1024.5 | 4180 | 0.05 | 0.5159 | 200 | 200 | 200 | 164.3 | 168.3 | 8.43 | 8.4704 | 2.0803 | 9.7157e-06
28080 | 1024.5 | 4180 | 0.05 | 0.5159 | 200 | 200 | 200 | 164.3 | 168.3 | 8.43 | 8.4704 | 2.0798 | 9.7134e-06
28081 | 1024.5 | 4180 | 0.05 | 0.5159 | 200 | 200 | 200 | 164.3 | 168.3 | 8.43 | 8.4703 | 2.0793 | 9.711e-06
28082 | 1024.5 | 4180 | 0.05 | 0.5159 | 200 | 200 | 200 | 164.3 | 168.3 | 8.43 | 8.4703 | 2.0788 | 9.7087e-06
28083 | 1024.5 | 4180 | 0.05 | 0.5159 | 200 | 200 | 200 | 164.3 | 168.3 | 8.43 | 8.4703 | 2.0783 | 9.7064e-06
28084 | 1024.5 | 4180 | 0.05 | 0.5159 | 200 | 200 | 200 | 164.3 | 168.3 | 8.43 | 8.4703 | 2.0778 | 9.704e-06
28085 | 1024.5 | 4180 | 0.05 | 0.5159 | 200 | 200 | 200 | 164.3 | 168.3 | 8.43 | 8.4703 | 2.0773 | 9.7017e-06
28086 | 1024.5 | 4180 | 0.05 | 0.5159 | 200 | 200 | 200 | 164.3 | 168.3 | 8.43 | 8.4703 | 2.0768 | 9.6994e-06
28087 | 1024.5 | 4180 | 0.05 | 0.5159 | 200 | 200 | 200 | 164.3 | 168.3 | 8.43 | 8.4703 | 2.0763 | 9.697e-06
28088 | 1024.5 | 4180 | 0.05 | 0.5159 | 200 | 200 | 200 | 164.3 | 168.3 | 8.43 | 8.4703 | 2.0758 | 9.6947e-06
28089 | 1024.5 | 4180 | 0.05 | 0.5159 | 200 | 200 | 200 | 164.3 | 168.3 | 8.43 | 8.4703 | 2.0753 | 9.6924e-06
28090 | 1024.5 | 4180 | 0.05 | 0.5159 | 200 | 200 | 200 | 164.3 | 168.3 | 8.43 | 8.4703 | 2.0748 | 9.69e-06
28091 | 1024.5 | 4180 | 0.05 | 0.5159 | 200 | 200 | 200 | 164.3 | 168.3 | 8.43 | 8.4702 | 2.0743 | 9.6877e-06
28092 | 1024.5 | 4180 | 0.05 | 0.5159 | 200 | 200 | 200 | 164.3 | 168.3 | 8.43 | 8.4702 | 2.0738 | 9.6854e-06
28093 | 1024.5 | 4180 | 0.05 | 0.5159 | 200 | 200 | 200 | 164.3 | 168.3 | 8.43 | 8.4702 | 2.0733 | 9.683e-06
28094 | 1024.5 | 4180 | 0.05 | 0.5159 | 200 | 200 | 200 | 164.3 | 168.3 | 8.43 | 8.4702 | 2.0728 | 9.6807e-06
28095 | 1024.5 | 4180 | 0.05 | 0.5159 | 200 | 200 | 200 | 164.3 | 168.3 | 8.43 | 8.4702 | 2.0723 | 9.6784e-06
28096 | 1024.5 | 4180 | 0.05 | 0.5159 | 200 | 200 | 200 | 164.3 | 168.3 | 8.43 | 8.4702 | 2.0718 | 9.676e-06
28097 | 1024.5 | 4180 | 0.05 | 0.5159 | 200 | 200 | 200 | 164.3 | 168.3 | 8.43 | 8.4702 | 2.0713 | 9.6737e-06
28098 | 1024.5 | 4180 | 0.05 | 0.5159 | 200 | 200 | 200 | 164.3 | 168.3 | 8.43 | 8.4702 | 2.0708 | 9.6714e-06
28099 | 1024.5 | 4180 | 0.05 | 0.5159 | 200 | 200 | 200 | 164.3 | 168.3 | 8.43 | 8.4702 | 2.0703 | 9.6691e-06
28100 | 1024.5 | 4180 | 0.05 | 0.5159 | 200 | 200 | 200 | 164.3 | 168.3 | 8.43 | 8.4702 | 2.0698 | 9.6667e-06
28101 | 1024.5 | 4180 | 0.05 | 0.5159 | 200 | 200 | 200 | 164.3 | 168.3 | 8.43 | 8.4702 | 2.0693 | 9.6644e-06
28102 | 1024.5 | 4180 | 0.05 | 0.5159 | 200 | 200 | 200 | 164.3 | 168.3 | 8.43 | 8.4701 | 2.0688 | 9.6621e-06
28103 | 1024.5 | 4180 | 0.05 | 0.5159 | 200 | 200 | 200 | 164.3 | 168.3 | 8.43 | 8.4701 | 2.0683 | 9.6597e-06
28104 | 1024.5 | 4180 | 0.05 | 0.5159 | 200 | 200 | 200 | 164.3 | 168.3 | 8.43 | 8.4701 | 2.0679 | 9.6574e-06
28105 | 1024.5 | 4180 | 0.05 | 0.5159 | 200 | 200 | 200 | 164.3 | 168.3 | 8.43 | 8.4701 | 2.0674 | 9.6551e-06
28106 | 1024.5 | 4180 | 0.05 | 0.5159 | 200 | 200 | 200 | 164.3 | 168.3 | 8.43 | 8.4701 | 2.0669 | 9.6528e-06
28107 | 1024.5 | 4180 | 0.05 | 0.5159 | 200 | 200 | 200 | 164.3 | 168.3 | 8.43 | 8.4701 | 2.0664 | 9.6504e-06
28108 | 1024.5 | 4180 | 0.05 | 0.5159 | 200 | 200 | 200 | 164.3 | 168.3 | 8.43 | 8.4701 | 2.0659 | 9.6481e-06
28109 | 1024.5 | 4180 | 0.05 | 0.5159 | 200 | 200 | 200 | 164.3 | 168.3 | 8.43 | 8.4701 | 2.0654 | 9.6458e-06
28110 | 1024.5 | 4180 | 0.05 | 0.5159 | 200 | 200 | 200 | 164.3 | 168.3 | 8.43 | 8.4701 | 2.0649 | 9.6435e-06
28111 | 1024.5 | 4180 | 0.05 | 0.5159 | 200 | 200 | 200 | 164.3 | 168.3 | 8.43 | 8.4701 | 2.0644 | 9.6412e-06
28112 | 1024.5 | 4180 | 0.05 | 0.5159 | 200 | 200 | 200 | 164.3 | 168.3 | 8.43 | 8.47 | 2.0639 | 9.6388e-06
28113 | 1024.5 | 4180 | 0.05 | 0.5159 | 200 | 200 | 200 | 164.3 | 168.3 | 8.43 | 8.47 | 2.0634 | 9.6365e-06
28114 | 1024.5 | 4180 | 0.05 | 0.5159 | 200 | 200 | 200 | 164.3 | 168.3 | 8.43 | 8.47 | 2.0629 | 9.6342e-06
28115 | 1024.5 | 4180 | 0.05 | 0.5159 | 200 | 200 | 200 | 164.3 | 168.3 | 8.43 | 8.47 | 2.0624 | 9.6319e-06
28116 | 1024.5 | 4180 | 0.05 | 0.5159 | 200 | 200 | 200 | 164.3 | 168.3 | 8.43 | 8.47 | 2.0619 | 9.6296e-06
28117 | 1024.5 | 4180 | 0.05 | 0.5159 | 200 | 200 | 200 | 164.3 | 168.3 | 8.43 | 8.47 | 2.0614 | 9.6272e-06
28118 | 1024.5 | 4180 | 0.05 | 0.5159 | 200 | 200 | 200 | 164.3 | 168.3 | 8.43 | 8.47 | 2.0609 | 9.6249e-06
28119 | 1024.5 | 4180 | 0.05 | 0.5159 | 200 | 200 | 200 | 164.3 | 168.3 | 8.43 | 8.47 | 2.0604 | 9.6226e-06
28120 | 1024.5 | 4180 | 0.05 | 0.5159 | 200 | 200 | 200 | 164.3 | 168.3 | 8.43 | 8.47 | 2.0599 | 9.6203e-06
28121 | 1024.5 | 4180 | 0.05 | 0.5159 | 200 | 200 | 200 | 164.3 | 168.3 | 8.43 | 8.47 | 2.0594 | 9.618e-06
28122 | 1024.5 | 4180 | 0.05 | 0.5159 | 200 | 200 | 200 | 164.3 | 168.3 | 8.43 | 8.4699 | 2.0589 | 9.6157e-06
28123 | 1024.5 | 4180 | 0.05 | 0.5159 | 200 | 200 | 200 | 164.3 | 168.3 | 8.43 | 8.4699 | 2.0584 | 9.6133e-06
28124 | 1024.5 | 4180 | 0.05 | 0.5159 | 200 | 200 | 200 | 164.3 | 168.3 | 8.43 | 8.4699 | 2.0579 | 9.611e-06
28125 | 1024.5 | 4180 | 0.05 | 0.5159 | 200 | 200 | 200 | 164.3 | 168.3 | 8.43 | 8.4699 | 2.0574 | 9.6087e-06
28126 | 1024.5 | 4180 | 0.05 | 0.5159 | 200 | 200 | 200 | 164.3 | 168.3 | 8.43 | 8.4699 | 2.0569 | 9.6064e-06
28127 | 1024.5 | 4180 | 0.05 | 0.5159 | 200 | 200 | 200 | 164.3 | 168.3 | 8.43 | 8.4699 | 2.0564 | 9.6041e-06
28128 | 1024.5 | 4180 | 0.05 | 0.5159 | 200 | 200 | 200 | 164.3 | 168.3 | 8.43 | 8.4699 | 2.0559 | 9.6018e-06
28129 | 1024.5 | 4180 | 0.05 | 0.5159 | 200 | 200 | 200 | 164.3 | 168.3 | 8.43 | 8.4699 | 2.0554 | 9.5995e-06
28130 | 1024.5 | 4180 | 0.05 | 0.5159 | 200 | 200 | 200 | 164.3 | 168.3 | 8.43 | 8.4699 | 2.0549 | 9.5972e-06
28131 | 1024.5 | 4180 | 0.05 | 0.5159 | 200 | 200 | 200 | 164.3 | 168.3 | 8.43 | 8.4699 | 2.0545 | 9.5949e-06
28132 | 1024.5 | 4180 | 0.05 | 0.5159 | 200 | 200 | 200 | 164.3 | 168.3 | 8.43 | 8.4699 | 2.054 | 9.5925e-06
28133 | 1024.5 | 4180 | 0.05 | 0.5159 | 200 | 200 | 200 | 164.3 | 168.3 | 8.43 | 8.4698 | 2.0535 | 9.5902e-06
28134 | 1024.5 | 4180 | 0.05 | 0.5159 | 200 | 200 | 200 | 164.3 | 168.3 | 8.43 | 8.4698 | 2.053 | 9.5879e-06
28135 | 1024.5 | 4180 | 0.05 | 0.5159 | 200 | 200 | 200 | 164.3 | 168.3 | 8.43 | 8.4698 | 2.0525 | 9.5856e-06
28136 | 1024.5 | 4180 | 0.05 | 0.5159 | 200 | 200 | 200 | 164.3 | 168.3 | 8.43 | 8.4698 | 2.052 | 9.5833e-06
28137 | 1024.5 | 4180 | 0.05 | 0.5159 | 200 | 200 | 200 | 164.3 | 168.3 | 8.43 | 8.4698 | 2.0515 | 9.581e-06
28138 | 1024.5 | 4180 | 0.05 | 0.5159 | 200 | 200 | 200 | 164.3 | 168.3 | 8.43 | 8.4698 | 2.051 | 9.5787e-06
28139 | 1024.5 | 4180 | 0.05 | 0.5159 | 200 | 200 | 200 | 164.3 | 168.3 | 8.43 | 8.4698 | 2.0505 | 9.5764e-06
28140 | 1024.5 | 4180 | 0.05 | 0.5159 | 200 | 200 | 200 | 164.3 | 168.3 | 8.43 | 8.4698 | 2.05 | 9.5741e-06
28141 | 1024.5 | 4180 | 0.05 | 0.5159 | 200 | 200 | 200 | 164.3 | 168.3 | 8.43 | 8.4698 | 2.0495 | 9.5718e-06
28142 | 1024.5 | 4180 | 0.05 | 0.5159 | 200 | 200 | 200 | 164.3 | 168.3 | 8.43 | 8.4698 | 2.049 | 9.5695e-06
28143 | 1024.5 | 4180 | 0.05 | 0.5159 | 200 | 200 | 200 | 164.3 | 168.3 | 8.43 | 8.4697 | 2.0485 | 9.5672e-06
28144 | 1024.5 | 4180 | 0.05 | 0.5159 | 200 | 200 | 200 | 164.3 | 168.3 | 8.43 | 8.4697 | 2.048 | 9.5649e-06
28145 | 1024.5 | 4180 | 0.05 | 0.5159 | 200 | 200 | 200 | 164.3 | 168.3 | 8.43 | 8.4697 | 2.0475 | 9.5626e-06
28146 | 1024.5 | 4180 | 0.05 | 0.5159 | 200 | 200 | 200 | 164.3 | 168.3 | 8.43 | 8.4697 | 2.047 | 9.5603e-06
28147 | 1024.5 | 4180 | 0.05 | 0.5159 | 200 | 200 | 200 | 164.3 | 168.3 | 8.43 | 8.4697 | 2.0466 | 9.558e-06
28148 | 1024.5 | 4180 | 0.05 | 0.5159 | 200 | 200 | 200 | 164.3 | 168.3 | 8.43 | 8.4697 | 2.0461 | 9.5557e-06
28149 | 1024.5 | 4180 | 0.05 | 0.5159 | 200 | 200 | 200 | 164.3 | 168.3 | 8.43 | 8.4697 | 2.0456 | 9.5534e-06
28150 | 1024.5 | 4180 | 0.05 | 0.5159 | 200 | 200 | 200 | 164.3 | 168.3 | 8.43 | 8.4697 | 2.0451 | 9.5511e-06
28151 | 1024.5 | 4180 | 0.05 | 0.5159 | 200 | 200 | 200 | 164.3 | 168.3 | 8.43 | 8.4697 | 2.0446 | 9.5488e-06
28152 | 1024.5 | 4180 | 0.05 | 0.5159 | 200 | 200 | 200 | 164.3 | 168.3 | 8.43 | 8.4697 | 2.0441 | 9.5465e-06
28153 | 1024.5 | 4180 | 0.05 | 0.5159 | 200 | 200 | 200 | 164.3 | 168.3 | 8.43 | 8.4697 | 2.0436 | 9.5442e-06
28154 | 1024.5 | 4180 | 0.05 | 0.5159 | 200 | 200 | 200 | 164.3 | 168.3 | 8.43 | 8.4696 | 2.0431 | 9.5419e-06
28155 | 1024.5 | 4180 | 0.05 | 0.5159 | 200 | 200 | 200 | 164.3 | 168.3 | 8.43 | 8.4696 | 2.0426 | 9.5396e-06
28156 | 1024.5 | 4180 | 0.05 | 0.5159 | 200 | 200 | 200 | 164.3 | 168.3 | 8.43 | 8.4696 | 2.0421 | 9.5373e-06
28157 | 1024.5 | 4180 | 0.05 | 0.5159 | 200 | 200 | 200 | 164.3 | 168.3 | 8.43 | 8.4696 | 2.0416 | 9.535e-06
28158 | 1024.5 | 4180 | 0.05 | 0.5159 | 200 | 200 | 200 | 164.3 | 168.3 | 8.43 | 8.4696 | 2.0411 | 9.5327e-06
28159 | 1024.5 | 4180 | 0.05 | 0.5159 | 200 | 200 | 200 | 164.3 | 168.3 | 8.43 | 8.4696 | 2.0407 | 9.5304e-06
28160 | 1024.5 | 4180 | 0.05 | 0.5159 | 200 | 200 | 200 | 164.3 | 168.3 | 8.43 | 8.4696 | 2.0402 | 9.5281e-06
28161 | 1024.5 | 4180 | 0.05 | 0.5159 | 200 | 200 | 200 | 164.3 | 168.3 | 8.43 | 8.4696 | 2.0397 | 9.5258e-06
28162 | 1024.5 | 4180 | 0.05 | 0.5159 | 200 | 200 | 200 | 164.3 | 168.3 | 8.43 | 8.4696 | 2.0392 | 9.5235e-06
28163 | 1024.5 | 4180 | 0.05 | 0.5159 | 200 | 200 | 200 | 164.3 | 168.3 | 8.43 | 8.4696 | 2.0387 | 9.5212e-06
28164 | 1024.5 | 4180 | 0.05 | 0.5159 | 200 | 200 | 200 | 164.3 | 168.3 | 8.43 | 8.4695 | 2.0382 | 9.5189e-06
28165 | 1024.5 | 4180 | 0.05 | 0.5159 | 200 | 200 | 200 | 164.3 | 168.3 | 8.43 | 8.4695 | 2.0377 | 9.5166e-06
28166 | 1024.5 | 4180 | 0.05 | 0.5159 | 200 | 200 | 200 | 164.3 | 168.3 | 8.43 | 8.4695 | 2.0372 | 9.5143e-06
28167 | 1024.5 | 4180 | 0.05 | 0.5159 | 200 | 200 | 200 | 164.3 | 168.3 | 8.43 | 8.4695 | 2.0367 | 9.5121e-06
28168 | 1024.5 | 4180 | 0.05 | 0.5159 | 200 | 200 | 200 | 164.3 | 168.3 | 8.43 | 8.4695 | 2.0362 | 9.5098e-06
28169 | 1024.5 | 4180 | 0.05 | 0.5159 | 200 | 200 | 200 | 164.3 | 168.3 | 8.43 | 8.4695 | 2.0357 | 9.5075e-06
28170 | 1024.5 | 4180 | 0.05 | 0.5159 | 200 | 200 | 200 | 164.3 | 168.3 | 8.43 | 8.4695 | 2.0353 | 9.5052e-06
28171 | 1024.5 | 4180 | 0.05 | 0.5159 | 200 | 200 | 200 | 164.3 | 168.3 | 8.43 | 8.4695 | 2.0348 | 9.5029e-06
28172 | 1024.5 | 4180 | 0.05 | 0.5159 | 200 | 200 | 200 | 164.3 | 168.3 | 8.43 | 8.4695 | 2.0343 | 9.5006e-06
28173 | 1024.5 | 4180 | 0.05 | 0.5159 | 200 | 200 | 200 | 164.3 | 168.3 | 8.43 | 8.4695 | 2.0338 | 9.4983e-06
28174 | 1024.5 | 4180 | 0.05 | 0.5159 | 200 | 200 | 200 | 164.3 | 168.3 | 8.43 | 8.4695 | 2.0333 | 9.496e-06
28175 | 1024.5 | 4180 | 0.05 | 0.5159 | 200 | 200 | 200 | 164.3 | 168.3 | 8.43 | 8.4694 | 2.0328 | 9.4938e-06
28176 | 1024.5 | 4180 | 0.05 | 0.5159 | 200 | 200 | 200 | 164.3 | 168.3 | 8.43 | 8.4694 | 2.0323 | 9.4915e-06
28177 | 1024.5 | 4180 | 0.05 | 0.5159 | 200 | 200 | 200 | 164.3 | 168.3 | 8.43 | 8.4694 | 2.0318 | 9.4892e-06
28178 | 1024.5 | 4180 | 0.05 | 0.5159 | 200 | 200 | 200 | 164.3 | 168.3 | 8.43 | 8.4694 | 2.0313 | 9.4869e-06
28179 | 1024.5 | 4180 | 0.05 | 0.5159 | 200 | 200 | 200 | 164.3 | 168.3 | 8.43 | 8.4694 | 2.0309 | 9.4846e-06
28180 | 1024.5 | 4180 | 0.05 | 0.5159 | 200 | 200 | 200 | 164.3 | 168.3 | 8.43 | 8.4694 | 2.0304 | 9.4823e-06
28181 | 1024.5 | 4180 | 0.05 | 0.5159 | 200 | 200 | 200 | 164.3 | 168.3 | 8.43 | 8.4694 | 2.0299 | 9.4801e-06
28182 | 1024.5 | 4180 | 0.05 | 0.5159 | 200 | 200 | 200 | 164.3 | 168.3 | 8.43 | 8.4694 | 2.0294 | 9.4778e-06
28183 | 1024.5 | 4180 | 0.05 | 0.5159 | 200 | 200 | 200 | 164.3 | 168.3 | 8.43 | 8.4694 | 2.0289 | 9.4755e-06
28184 | 1024.5 | 4180 | 0.05 | 0.5159 | 200 | 200 | 200 | 164.3 | 168.3 | 8.43 | 8.4694 | 2.0284 | 9.4732e-06
28185 | 1024.5 | 4180 | 0.05 | 0.5159 | 200 | 200 | 200 | 164.3 | 168.3 | 8.43 | 8.4693 | 2.0279 | 9.4709e-06
28186 | 1024.5 | 4180 | 0.05 | 0.5159 | 200 | 200 | 200 | 164.3 | 168.3 | 8.43 | 8.4693 | 2.0274 | 9.4687e-06
28187 | 1024.5 | 4180 | 0.05 | 0.5159 | 200 | 200 | 200 | 164.3 | 168.3 | 8.43 | 8.4693 | 2.0269 | 9.4664e-06
28188 | 1024.5 | 4180 | 0.05 | 0.5159 | 200 | 200 | 200 | 164.3 | 168.3 | 8.43 | 8.4693 | 2.0265 | 9.4641e-06
28189 | 1024.5 | 4180 | 0.05 | 0.5159 | 200 | 200 | 200 | 164.3 | 168.3 | 8.43 | 8.4693 | 2.026 | 9.4618e-06
28190 | 1024.5 | 4180 | 0.05 | 0.5159 | 200 | 200 | 200 | 164.3 | 168.3 | 8.43 | 8.4693 | 2.0255 | 9.4595e-06
28191 | 1024.5 | 4180 | 0.05 | 0.5159 | 200 | 200 | 200 | 164.3 | 168.3 | 8.43 | 8.4693 | 2.025 | 9.4573e-06
28192 | 1024.5 | 4180 | 0.05 | 0.5159 | 200 | 200 | 200 | 164.3 | 168.3 | 8.43 | 8.4693 | 2.0245 | 9.455e-06
28193 | 1024.5 | 4180 | 0.05 | 0.5159 | 200 | 200 | 200 | 164.3 | 168.3 | 8.43 | 8.4693 | 2.024 | 9.4527e-06
28194 | 1024.5 | 4180 | 0.05 | 0.5159 | 200 | 200 | 200 | 164.3 | 168.3 | 8.43 | 8.4693 | 2.0235 | 9.4504e-06
28195 | 1024.5 | 4180 | 0.05 | 0.5159 | 200 | 200 | 200 | 164.3 | 168.3 | 8.43 | 8.4693 | 2.023 | 9.4482e-06
28196 | 1024.5 | 4180 | 0.05 | 0.5159 | 200 | 200 | 200 | 164.3 | 168.3 | 8.43 | 8.4692 | 2.0226 | 9.4459e-06
28197 | 1024.5 | 4180 | 0.05 | 0.5159 | 200 | 200 | 200 | 164.3 | 168.3 | 8.43 | 8.4692 | 2.0221 | 9.4436e-06
28198 | 1024.5 | 4180 | 0.05 | 0.5159 | 200 | 200 | 200 | 164.3 | 168.3 | 8.43 | 8.4692 | 2.0216 | 9.4413e-06
28199 | 1024.5 | 4180 | 0.05 | 0.5159 | 200 | 200 | 200 | 164.3 | 168.3 | 8.43 | 8.4692 | 2.0211 | 9.4391e-06
28200 | 1024.5 | 4180 | 0.05 | 0.5159 | 200 | 200 | 200 | 164.3 | 168.3 | 8.43 | 8.4692 | 2.0206 | 9.4368e-06
28201 | 1024.5 | 4180 | 0.05 | 0.5159 | 200 | 200 | 200 | 164.3 | 168.3 | 8.43 | 8.4692 | 2.0201 | 9.4345e-06
28202 | 1024.5 | 4180 | 0.05 | 0.5159 | 200 | 200 | 200 | 164.3 | 168.3 | 8.43 | 8.4692 | 2.0196 | 9.4323e-06
28203 | 1024.5 | 4180 | 0.05 | 0.5159 | 200 | 200 | 200 | 164.3 | 168.3 | 8.43 | 8.4692 | 2.0192 | 9.43e-06
28204 | 1024.5 | 4180 | 0.05 | 0.5159 | 200 | 200 | 200 | 164.3 | 168.3 | 8.43 | 8.4692 | 2.0187 | 9.4277e-06
28205 | 1024.5 | 4180 | 0.05 | 0.5159 | 200 | 200 | 200 | 164.3 | 168.3 | 8.43 | 8.4692 | 2.0182 | 9.4254e-06
28206 | 1024.5 | 4180 | 0.05 | 0.5159 | 200 | 200 | 200 | 164.3 | 168.3 | 8.43 | 8.4691 | 2.0177 | 9.4232e-06
28207 | 1024.5 | 4180 | 0.05 | 0.5159 | 200 | 200 | 200 | 164.3 | 168.3 | 8.43 | 8.4691 | 2.0172 | 9.4209e-06
28208 | 1024.5 | 4180 | 0.05 | 0.5159 | 200 | 200 | 200 | 164.3 | 168.3 | 8.43 | 8.4691 | 2.0167 | 9.4186e-06
28209 | 1024.5 | 4180 | 0.05 | 0.5159 | 200 | 200 | 200 | 164.3 | 168.3 | 8.43 | 8.4691 | 2.0162 | 9.4164e-06
28210 | 1024.5 | 4180 | 0.05 | 0.5159 | 200 | 200 | 200 | 164.3 | 168.3 | 8.43 | 8.4691 | 2.0158 | 9.4141e-06
28211 | 1024.5 | 4180 | 0.05 | 0.5159 | 200 | 200 | 200 | 164.3 | 168.3 | 8.43 | 8.4691 | 2.0153 | 9.4118e-06
28212 | 1024.5 | 4180 | 0.05 | 0.5159 | 200 | 200 | 200 | 164.3 | 168.3 | 8.43 | 8.4691 | 2.0148 | 9.4096e-06
28213 | 1024.5 | 4180 | 0.05 | 0.5159 | 200 | 200 | 200 | 164.3 | 168.3 | 8.43 | 8.4691 | 2.0143 | 9.4073e-06
28214 | 1024.5 | 4180 | 0.05 | 0.5159 | 200 | 200 | 200 | 164.3 | 168.3 | 8.43 | 8.4691 | 2.0138 | 9.405e-06
28215 | 1024.5 | 4180 | 0.05 | 0.5159 | 200 | 200 | 200 | 164.3 | 168.3 | 8.43 | 8.4691 | 2.0133 | 9.4028e-06
28216 | 1024.5 | 4180 | 0.05 | 0.5159 | 200 | 200 | 200 | 164.3 | 168.3 | 8.43 | 8.4691 | 2.0128 | 9.4005e-06
28217 | 1024.5 | 4180 | 0.05 | 0.5159 | 200 | 200 | 200 | 164.3 | 168.3 | 8.43 | 8.469 | 2.0124 | 9.3983e-06
28218 | 1024.5 | 4180 | 0.05 | 0.5159 | 200 | 200 | 200 | 164.3 | 168.3 | 8.43 | 8.469 | 2.0119 | 9.396e-06
28219 | 1024.5 | 4180 | 0.05 | 0.5159 | 200 | 200 | 200 | 164.3 | 168.3 | 8.43 | 8.469 | 2.0114 | 9.3937e-06
28220 | 1024.5 | 4180 | 0.05 | 0.5159 | 200 | 200 | 200 | 164.3 | 168.3 | 8.43 | 8.469 | 2.0109 | 9.3915e-06
28221 | 1024.5 | 4180 | 0.05 | 0.5159 | 200 | 200 | 200 | 164.3 | 168.3 | 8.43 | 8.469 | 2.0104 | 9.3892e-06
28222 | 1024.5 | 4180 | 0.05 | 0.5159 | 200 | 200 | 200 | 164.3 | 168.3 | 8.43 | 8.469 | 2.0099 | 9.3869e-06
28223 | 1024.5 | 4180 | 0.05 | 0.5159 | 200 | 200 | 200 | 164.3 | 168.3 | 8.43 | 8.469 | 2.0095 | 9.3847e-06
28224 | 1024.5 | 4180 | 0.05 | 0.5159 | 200 | 200 | 200 | 164.3 | 168.3 | 8.43 | 8.469 | 2.009 | 9.3824e-06
28225 | 1024.5 | 4180 | 0.05 | 0.5159 | 200 | 200 | 200 | 164.3 | 168.3 | 8.43 | 8.469 | 2.0085 | 9.3802e-06
28226 | 1024.5 | 4180 | 0.05 | 0.5159 | 200 | 200 | 200 | 164.3 | 168.3 | 8.43 | 8.469 | 2.008 | 9.3779e-06
28227 | 1024.5 | 4180 | 0.05 | 0.5159 | 200 | 200 | 200 | 164.3 | 168.3 | 8.43 | 8.469 | 2.0075 | 9.3757e-06
28228 | 1024.5 | 4180 | 0.05 | 0.5159 | 200 | 200 | 200 | 164.3 | 168.3 | 8.43 | 8.4689 | 2.007 | 9.3734e-06
28229 | 1024.5 | 4180 | 0.05 | 0.5159 | 200 | 200 | 200 | 164.3 | 168.3 | 8.43 | 8.4689 | 2.0066 | 9.3711e-06
28230 | 1024.5 | 4180 | 0.05 | 0.5159 | 200 | 200 | 200 | 164.3 | 168.3 | 8.43 | 8.4689 | 2.0061 | 9.3689e-06
28231 | 1024.5 | 4180 | 0.05 | 0.5159 | 200 | 200 | 200 | 164.3 | 168.3 | 8.43 | 8.4689 | 2.0056 | 9.3666e-06
28232 | 1024.5 | 4180 | 0.05 | 0.5159 | 200 | 200 | 200 | 164.3 | 168.3 | 8.43 | 8.4689 | 2.0051 | 9.3644e-06
28233 | 1024.5 | 4180 | 0.05 | 0.5159 | 200 | 200 | 200 | 164.3 | 168.3 | 8.43 | 8.4689 | 2.0046 | 9.3621e-06
28234 | 1024.5 | 4180 | 0.05 | 0.5159 | 200 | 200 | 200 | 164.3 | 168.3 | 8.43 | 8.4689 | 2.0041 | 9.3599e-06
28235 | 1024.5 | 4180 | 0.05 | 0.5159 | 200 | 200 | 200 | 164.3 | 168.3 | 8.43 | 8.4689 | 2.0037 | 9.3576e-06
28236 | 1024.5 | 4180 | 0.05 | 0.5159 | 200 | 200 | 200 | 164.3 | 168.3 | 8.43 | 8.4689 | 2.0032 | 9.3554e-06
28237 | 1024.5 | 4180 | 0.05 | 0.5159 | 200 | 200 | 200 | 164.3 | 168.3 | 8.43 | 8.4689 | 2.0027 | 9.3531e-06
28238 | 1024.5 | 4180 | 0.05 | 0.5159 | 200 | 200 | 200 | 164.3 | 168.3 | 8.43 | 8.4688 | 2.0022 | 9.3509e-06
28239 | 1024.5 | 4180 | 0.05 | 0.5159 | 200 | 200 | 200 | 164.3 | 168.3 | 8.43 | 8.4688 | 2.0017 | 9.3486e-06
28240 | 1024.5 | 4180 | 0.05 | 0.5159 | 200 | 200 | 200 | 164.3 | 168.3 | 8.43 | 8.4688 | 2.0012 | 9.3464e-06
28241 | 1024.5 | 4180 | 0.05 | 0.5159 | 200 | 200 | 200 | 164.3 | 168.3 | 8.43 | 8.4688 | 2.0008 | 9.3441e-06
28242 | 1024.5 | 4180 | 0.05 | 0.5159 | 200 | 200 | 200 | 164.3 | 168.3 | 8.43 | 8.4688 | 2.0003 | 9.3419e-06
28243 | 1024.5 | 4180 | 0.05 | 0.5159 | 200 | 200 | 200 | 164.3 | 168.3 | 8.43 | 8.4688 | 1.9998 | 9.3396e-06
28244 | 1024.5 | 4180 | 0.05 | 0.5159 | 200 | 200 | 200 | 164.3 | 168.3 | 8.43 | 8.4688 | 1.9993 | 9.3374e-06
28245 | 1024.5 | 4180 | 0.05 | 0.5159 | 200 | 200 | 200 | 164.3 | 168.3 | 8.43 | 8.4688 | 1.9988 | 9.3351e-06
28246 | 1024.5 | 4180 | 0.05 | 0.5159 | 200 | 200 | 200 | 164.3 | 168.3 | 8.43 | 8.4688 | 1.9984 | 9.3329e-06
28247 | 1024.5 | 4180 | 0.05 | 0.5159 | 200 | 200 | 200 | 164.3 | 168.3 | 8.43 | 8.4688 | 1.9979 | 9.3306e-06
28248 | 1024.5 | 4180 | 0.05 | 0.5159 | 200 | 200 | 200 | 164.3 | 168.3 | 8.43 | 8.4688 | 1.9974 | 9.3284e-06
28249 | 1024.5 | 4180 | 0.05 | 0.5159 | 200 | 200 | 200 | 164.3 | 168.3 | 8.43 | 8.4687 | 1.9969 | 9.3261e-06
28250 | 1024.5 | 4180 | 0.05 | 0.5159 | 200 | 200 | 200 | 164.3 | 168.3 | 8.43 | 8.4687 | 1.9964 | 9.3239e-06
28251 | 1024.5 | 4180 | 0.05 | 0.5159 | 200 | 200 | 200 | 164.3 | 168.3 | 8.43 | 8.4687 | 1.996 | 9.3216e-06
28252 | 1024.5 | 4180 | 0.05 | 0.5159 | 200 | 200 | 200 | 164.3 | 168.3 | 8.43 | 8.4687 | 1.9955 | 9.3194e-06
28253 | 1024.5 | 4180 | 0.05 | 0.5159 | 200 | 200 | 200 | 164.3 | 168.3 | 8.43 | 8.4687 | 1.995 | 9.3172e-06
28254 | 1024.5 | 4180 | 0.05 | 0.5159 | 200 | 200 | 200 | 164.3 | 168.3 | 8.43 | 8.4687 | 1.9945 | 9.3149e-06
28255 | 1024.5 | 4180 | 0.05 | 0.5159 | 200 | 200 | 200 | 164.3 | 168.3 | 8.43 | 8.4687 | 1.994 | 9.3127e-06
28256 | 1024.5 | 4180 | 0.05 | 0.5159 | 200 | 200 | 200 | 164.3 | 168.3 | 8.43 | 8.4687 | 1.9936 | 9.3104e-06
28257 | 1024.5 | 4180 | 0.05 | 0.5159 | 200 | 200 | 200 | 164.3 | 168.3 | 8.43 | 8.4687 | 1.9931 | 9.3082e-06
28258 | 1024.5 | 4180 | 0.05 | 0.5159 | 200 | 200 | 200 | 164.3 | 168.3 | 8.43 | 8.4687 | 1.9926 | 9.3059e-06
28259 | 1024.5 | 4180 | 0.05 | 0.5159 | 200 | 200 | 200 | 164.3 | 168.3 | 8.43 | 8.4687 | 1.9921 | 9.3037e-06
28260 | 1024.5 | 4180 | 0.05 | 0.5159 | 200 | 200 | 200 | 164.3 | 168.3 | 8.43 | 8.4686 | 1.9916 | 9.3015e-06
28261 | 1024.5 | 4180 | 0.05 | 0.5159 | 200 | 200 | 200 | 164.3 | 168.3 | 8.43 | 8.4686 | 1.9912 | 9.2992e-06
28262 | 1024.5 | 4180 | 0.05 | 0.5159 | 200 | 200 | 200 | 164.3 | 168.3 | 8.43 | 8.4686 | 1.9907 | 9.297e-06
28263 | 1024.5 | 4180 | 0.05 | 0.5159 | 200 | 200 | 200 | 164.3 | 168.3 | 8.43 | 8.4686 | 1.9902 | 9.2948e-06
28264 | 1024.5 | 4180 | 0.05 | 0.5159 | 200 | 200 | 200 | 164.3 | 168.3 | 8.43 | 8.4686 | 1.9897 | 9.2925e-06
28265 | 1024.5 | 4180 | 0.05 | 0.5159 | 200 | 200 | 200 | 164.3 | 168.3 | 8.43 | 8.4686 | 1.9892 | 9.2903e-06
28266 | 1024.5 | 4180 | 0.05 | 0.5159 | 200 | 200 | 200 | 164.3 | 168.3 | 8.43 | 8.4686 | 1.9888 | 9.288e-06
28267 | 1024.5 | 4180 | 0.05 | 0.5159 | 200 | 200 | 200 | 164.3 | 168.3 | 8.43 | 8.4686 | 1.9883 | 9.2858e-06
28268 | 1024.5 | 4180 | 0.05 | 0.5159 | 200 | 200 | 200 | 164.3 | 168.3 | 8.43 | 8.4686 | 1.9878 | 9.2836e-06
28269 | 1024.5 | 4180 | 0.05 | 0.5159 | 200 | 200 | 200 | 164.3 | 168.3 | 8.43 | 8.4686 | 1.9873 | 9.2813e-06
28270 | 1024.5 | 4180 | 0.05 | 0.5159 | 200 | 200 | 200 | 164.3 | 168.3 | 8.43 | 8.4686 | 1.9868 | 9.2791e-06
28271 | 1024.5 | 4180 | 0.05 | 0.5159 | 200 | 200 | 200 | 164.3 | 168.3 | 8.43 | 8.4685 | 1.9864 | 9.2769e-06
28272 | 1024.5 | 4180 | 0.05 | 0.5159 | 200 | 200 | 200 | 164.3 | 168.3 | 8.43 | 8.4685 | 1.9859 | 9.2746e-06
28273 | 1024.5 | 4180 | 0.05 | 0.5159 | 200 | 200 | 200 | 164.3 | 168.3 | 8.43 | 8.4685 | 1.9854 | 9.2724e-06
28274 | 1024.5 | 4180 | 0.05 | 0.5159 | 200 | 200 | 200 | 164.3 | 168.3 | 8.43 | 8.4685 | 1.9849 | 9.2702e-06
28275 | 1024.5 | 4180 | 0.05 | 0.5159 | 200 | 200 | 200 | 164.3 | 168.3 | 8.43 | 8.4685 | 1.9845 | 9.2679e-06
28276 | 1024.5 | 4180 | 0.05 | 0.5159 | 200 | 200 | 200 | 164.3 | 168.3 | 8.43 | 8.4685 | 1.984 | 9.2657e-06
28277 | 1024.5 | 4180 | 0.05 | 0.5159 | 200 | 200 | 200 | 164.3 | 168.3 | 8.43 | 8.4685 | 1.9835 | 9.2635e-06
28278 | 1024.5 | 4180 | 0.05 | 0.5159 | 200 | 200 | 200 | 164.3 | 168.3 | 8.43 | 8.4685 | 1.983 | 9.2613e-06
28279 | 1024.5 | 4180 | 0.05 | 0.5159 | 200 | 200 | 200 | 164.3 | 168.3 | 8.43 | 8.4685 | 1.9825 | 9.259e-06
28280 | 1024.5 | 4180 | 0.05 | 0.5159 | 200 | 200 | 200 | 164.3 | 168.3 | 8.43 | 8.4685 | 1.9821 | 9.2568e-06
28281 | 1024.5 | 4180 | 0.05 | 0.5159 | 200 | 200 | 200 | 164.3 | 168.3 | 8.43 | 8.4684 | 1.9816 | 9.2546e-06
28282 | 1024.5 | 4180 | 0.05 | 0.5159 | 200 | 200 | 200 | 164.3 | 168.3 | 8.43 | 8.4684 | 1.9811 | 9.2523e-06
28283 | 1024.5 | 4180 | 0.05 | 0.5159 | 200 | 200 | 200 | 164.3 | 168.3 | 8.43 | 8.4684 | 1.9806 | 9.2501e-06
28284 | 1024.5 | 4180 | 0.05 | 0.5159 | 200 | 200 | 200 | 164.3 | 168.3 | 8.43 | 8.4684 | 1.9802 | 9.2479e-06
28285 | 1024.5 | 4180 | 0.05 | 0.5159 | 200 | 200 | 200 | 164.3 | 168.3 | 8.43 | 8.4684 | 1.9797 | 9.2457e-06
28286 | 1024.5 | 4180 | 0.05 | 0.5159 | 200 | 200 | 200 | 164.3 | 168.3 | 8.43 | 8.4684 | 1.9792 | 9.2434e-06
28287 | 1024.5 | 4180 | 0.05 | 0.5159 | 200 | 200 | 200 | 164.3 | 168.3 | 8.43 | 8.4684 | 1.9787 | 9.2412e-06
28288 | 1024.5 | 4180 | 0.05 | 0.5159 | 200 | 200 | 200 | 164.3 | 168.3 | 8.43 | 8.4684 | 1.9783 | 9.239e-06
28289 | 1024.5 | 4180 | 0.05 | 0.5159 | 200 | 200 | 200 | 164.3 | 168.3 | 8.43 | 8.4684 | 1.9778 | 9.2368e-06
28290 | 1024.5 | 4180 | 0.05 | 0.5159 | 200 | 200 | 200 | 164.3 | 168.3 | 8.43 | 8.4684 | 1.9773 | 9.2345e-06
28291 | 1024.5 | 4180 | 0.05 | 0.5159 | 200 | 200 | 200 | 164.3 | 168.3 | 8.43 | 8.4684 | 1.9768 | 9.2323e-06
28292 | 1024.5 | 4180 | 0.05 | 0.5159 | 200 | 200 | 200 | 164.3 | 168.3 | 8.43 | 8.4683 | 1.9764 | 9.2301e-06
28293 | 1024.5 | 4180 | 0.05 | 0.5159 | 200 | 200 | 200 | 164.3 | 168.3 | 8.43 | 8.4683 | 1.9759 | 9.2279e-06
28294 | 1024.5 | 4180 | 0.05 | 0.5159 | 200 | 200 | 200 | 164.3 | 168.3 | 8.43 | 8.4683 | 1.9754 | 9.2256e-06
28295 | 1024.5 | 4180 | 0.05 | 0.5159 | 200 | 200 | 200 | 164.3 | 168.3 | 8.43 | 8.4683 | 1.9749 | 9.2234e-06
28296 | 1024.5 | 4180 | 0.05 | 0.5159 | 200 | 200 | 200 | 164.3 | 168.3 | 8.43 | 8.4683 | 1.9744 | 9.2212e-06
28297 | 1024.5 | 4180 | 0.05 | 0.5159 | 200 | 200 | 200 | 164.3 | 168.3 | 8.43 | 8.4683 | 1.974 | 9.219e-06
28298 | 1024.5 | 4180 | 0.05 | 0.5159 | 200 | 200 | 200 | 164.3 | 168.3 | 8.43 | 8.4683 | 1.9735 | 9.2168e-06
28299 | 1024.5 | 4180 | 0.05 | 0.5159 | 200 | 200 | 200 | 164.3 | 168.3 | 8.43 | 8.4683 | 1.973 | 9.2146e-06
28300 | 1024.5 | 4180 | 0.05 | 0.5159 | 200 | 200 | 200 | 164.3 | 168.3 | 8.43 | 8.4683 | 1.9725 | 9.2123e-06
28301 | 1024.5 | 4180 | 0.05 | 0.5159 | 200 | 200 | 200 | 164.3 | 168.3 | 8.43 | 8.4683 | 1.9721 | 9.2101e-06
28302 | 1024.5 | 4180 | 0.05 | 0.5159 | 200 | 200 | 200 | 164.3 | 168.3 | 8.43 | 8.4683 | 1.9716 | 9.2079e-06
28303 | 1024.5 | 4180 | 0.05 | 0.5159 | 200 | 200 | 200 | 164.3 | 168.3 | 8.43 | 8.4682 | 1.9711 | 9.2057e-06
28304 | 1024.5 | 4180 | 0.05 | 0.5159 | 200 | 200 | 200 | 164.3 | 168.3 | 8.43 | 8.4682 | 1.9707 | 9.2035e-06
28305 | 1024.5 | 4180 | 0.05 | 0.5159 | 200 | 200 | 200 | 164.3 | 168.3 | 8.43 | 8.4682 | 1.9702 | 9.2013e-06
28306 | 1024.5 | 4180 | 0.05 | 0.5159 | 200 | 200 | 200 | 164.3 | 168.3 | 8.43 | 8.4682 | 1.9697 | 9.199e-06
28307 | 1024.5 | 4180 | 0.05 | 0.5159 | 200 | 200 | 200 | 164.3 | 168.3 | 8.43 | 8.4682 | 1.9692 | 9.1968e-06
28308 | 1024.5 | 4180 | 0.05 | 0.5159 | 200 | 200 | 200 | 164.3 | 168.3 | 8.43 | 8.4682 | 1.9688 | 9.1946e-06
28309 | 1024.5 | 4180 | 0.05 | 0.5159 | 200 | 200 | 200 | 164.3 | 168.3 | 8.43 | 8.4682 | 1.9683 | 9.1924e-06
28310 | 1024.5 | 4180 | 0.05 | 0.5159 | 200 | 200 | 200 | 164.3 | 168.3 | 8.43 | 8.4682 | 1.9678 | 9.1902e-06
28311 | 1024.5 | 4180 | 0.05 | 0.5159 | 200 | 200 | 200 | 164.3 | 168.3 | 8.43 | 8.4682 | 1.9673 | 9.188e-06
28312 | 1024.5 | 4180 | 0.05 | 0.5159 | 200 | 200 | 200 | 164.3 | 168.3 | 8.43 | 8.4682 | 1.9669 | 9.1858e-06
28313 | 1024.5 | 4180 | 0.05 | 0.5159 | 200 | 200 | 200 | 164.3 | 168.3 | 8.43 | 8.4682 | 1.9664 | 9.1835e-06
28314 | 1024.5 | 4180 | 0.05 | 0.5159 | 200 | 200 | 200 | 164.3 | 168.3 | 8.43 | 8.4681 | 1.9659 | 9.1813e-06
28315 | 1024.5 | 4180 | 0.05 | 0.5159 | 200 | 200 | 200 | 164.3 | 168.3 | 8.43 | 8.4681 | 1.9654 | 9.1791e-06
28316 | 1024.5 | 4180 | 0.05 | 0.5159 | 200 | 200 | 200 | 164.3 | 168.3 | 8.43 | 8.4681 | 1.965 | 9.1769e-06
28317 | 1024.5 | 4180 | 0.05 | 0.5159 | 200 | 200 | 200 | 164.3 | 168.3 | 8.43 | 8.4681 | 1.9645 | 9.1747e-06
28318 | 1024.5 | 4180 | 0.05 | 0.5159 | 200 | 200 | 200 | 164.3 | 168.3 | 8.43 | 8.4681 | 1.964 | 9.1725e-06
28319 | 1024.5 | 4180 | 0.05 | 0.5159 | 200 | 200 | 200 | 164.3 | 168.3 | 8.43 | 8.4681 | 1.9635 | 9.1703e-06
28320 | 1024.5 | 4180 | 0.05 | 0.5159 | 200 | 200 | 200 | 164.3 | 168.3 | 8.43 | 8.4681 | 1.9631 | 9.1681e-06
28321 | 1024.5 | 4180 | 0.05 | 0.5159 | 200 | 200 | 200 | 164.3 | 168.3 | 8.43 | 8.4681 | 1.9626 | 9.1659e-06
28322 | 1024.5 | 4180 | 0.05 | 0.5159 | 200 | 200 | 200 | 164.3 | 168.3 | 8.43 | 8.4681 | 1.9621 | 9.1637e-06
28323 | 1024.5 | 4180 | 0.05 | 0.5159 | 200 | 200 | 200 | 164.3 | 168.3 | 8.43 | 8.4681 | 1.9617 | 9.1615e-06
28324 | 1024.5 | 4180 | 0.05 | 0.5159 | 200 | 200 | 200 | 164.3 | 168.3 | 8.43 | 8.4681 | 1.9612 | 9.1593e-06
28325 | 1024.5 | 4180 | 0.05 | 0.5159 | 200 | 200 | 200 | 164.3 | 168.3 | 8.43 | 8.468 | 1.9607 | 9.1571e-06
28326 | 1024.5 | 4180 | 0.05 | 0.5159 | 200 | 200 | 200 | 164.3 | 168.3 | 8.43 | 8.468 | 1.9602 | 9.1549e-06
28327 | 1024.5 | 4180 | 0.05 | 0.5159 | 200 | 200 | 200 | 164.3 | 168.3 | 8.43 | 8.468 | 1.9598 | 9.1527e-06
28328 | 1024.5 | 4180 | 0.05 | 0.5159 | 200 | 200 | 200 | 164.3 | 168.3 | 8.43 | 8.468 | 1.9593 | 9.1504e-06
28329 | 1024.5 | 4180 | 0.05 | 0.5159 | 200 | 200 | 200 | 164.3 | 168.3 | 8.43 | 8.468 | 1.9588 | 9.1482e-06
28330 | 1024.5 | 4180 | 0.05 | 0.5159 | 200 | 200 | 200 | 164.3 | 168.3 | 8.43 | 8.468 | 1.9584 | 9.146e-06
28331 | 1024.5 | 4180 | 0.05 | 0.5159 | 200 | 200 | 200 | 164.3 | 168.3 | 8.43 | 8.468 | 1.9579 | 9.1438e-06
28332 | 1024.5 | 4180 | 0.05 | 0.5159 | 200 | 200 | 200 | 164.3 | 168.3 | 8.43 | 8.468 | 1.9574 | 9.1416e-06
28333 | 1024.5 | 4180 | 0.05 | 0.5159 | 200 | 200 | 200 | 164.3 | 168.3 | 8.43 | 8.468 | 1.9569 | 9.1394e-06
28334 | 1024.5 | 4180 | 0.05 | 0.5159 | 200 | 200 | 200 | 164.3 | 168.3 | 8.43 | 8.468 | 1.9565 | 9.1372e-06
28335 | 1024.5 | 4180 | 0.05 | 0.5159 | 200 | 200 | 200 | 164.3 | 168.3 | 8.43 | 8.468 | 1.956 | 9.135e-06
28336 | 1024.5 | 4180 | 0.05 | 0.5159 | 200 | 200 | 200 | 164.3 | 168.3 | 8.43 | 8.4679 | 1.9555 | 9.1328e-06
28337 | 1024.5 | 4180 | 0.05 | 0.5159 | 200 | 200 | 200 | 164.3 | 168.3 | 8.43 | 8.4679 | 1.9551 | 9.1306e-06
28338 | 1024.5 | 4180 | 0.05 | 0.5159 | 200 | 200 | 200 | 164.3 | 168.3 | 8.43 | 8.4679 | 1.9546 | 9.1284e-06
28339 | 1024.5 | 4180 | 0.05 | 0.5159 | 200 | 200 | 200 | 164.3 | 168.3 | 8.43 | 8.4679 | 1.9541 | 9.1262e-06
28340 | 1024.5 | 4180 | 0.05 | 0.5159 | 200 | 200 | 200 | 164.3 | 168.3 | 8.43 | 8.4679 | 1.9536 | 9.1241e-06
28341 | 1024.5 | 4180 | 0.05 | 0.5159 | 200 | 200 | 200 | 164.3 | 168.3 | 8.43 | 8.4679 | 1.9532 | 9.1219e-06
28342 | 1024.5 | 4180 | 0.05 | 0.5159 | 200 | 200 | 200 | 164.3 | 168.3 | 8.43 | 8.4679 | 1.9527 | 9.1197e-06
28343 | 1024.5 | 4180 | 0.05 | 0.5159 | 200 | 200 | 200 | 164.3 | 168.3 | 8.43 | 8.4679 | 1.9522 | 9.1175e-06
28344 | 1024.5 | 4180 | 0.05 | 0.5159 | 200 | 200 | 200 | 164.3 | 168.3 | 8.43 | 8.4679 | 1.9518 | 9.1153e-06
28345 | 1024.5 | 4180 | 0.05 | 0.5159 | 200 | 200 | 200 | 164.3 | 168.3 | 8.43 | 8.4679 | 1.9513 | 9.1131e-06
28346 | 1024.5 | 4180 | 0.05 | 0.5159 | 200 | 200 | 200 | 164.3 | 168.3 | 8.43 | 8.4679 | 1.9508 | 9.1109e-06
28347 | 1024.5 | 4180 | 0.05 | 0.5159 | 200 | 200 | 200 | 164.3 | 168.3 | 8.43 | 8.4678 | 1.9504 | 9.1087e-06
28348 | 1024.5 | 4180 | 0.05 | 0.5159 | 200 | 200 | 200 | 164.3 | 168.3 | 8.43 | 8.4678 | 1.9499 | 9.1065e-06
28349 | 1024.5 | 4180 | 0.05 | 0.5159 | 200 | 200 | 200 | 164.3 | 168.3 | 8.43 | 8.4678 | 1.9494 | 9.1043e-06
28350 | 1024.5 | 4180 | 0.05 | 0.5159 | 200 | 200 | 200 | 164.3 | 168.3 | 8.43 | 8.4678 | 1.9489 | 9.1021e-06
28351 | 1024.5 | 4180 | 0.05 | 0.5159 | 200 | 200 | 200 | 164.3 | 168.3 | 8.43 | 8.4678 | 1.9485 | 9.0999e-06
28352 | 1024.5 | 4180 | 0.05 | 0.5159 | 200 | 200 | 200 | 164.3 | 168.3 | 8.43 | 8.4678 | 1.948 | 9.0977e-06
28353 | 1024.5 | 4180 | 0.05 | 0.5159 | 200 | 200 | 200 | 164.3 | 168.3 | 8.43 | 8.4678 | 1.9475 | 9.0955e-06
28354 | 1024.5 | 4180 | 0.05 | 0.5159 | 200 | 200 | 200 | 164.3 | 168.3 | 8.43 | 8.4678 | 1.9471 | 9.0934e-06
28355 | 1024.5 | 4180 | 0.05 | 0.5159 | 200 | 200 | 200 | 164.3 | 168.3 | 8.43 | 8.4678 | 1.9466 | 9.0912e-06
28356 | 1024.5 | 4180 | 0.05 | 0.5159 | 200 | 200 | 200 | 164.3 | 168.3 | 8.43 | 8.4678 | 1.9461 | 9.089e-06
28357 | 1024.5 | 4180 | 0.05 | 0.5159 | 200 | 200 | 200 | 164.3 | 168.3 | 8.43 | 8.4678 | 1.9457 | 9.0868e-06
28358 | 1024.5 | 4180 | 0.05 | 0.5159 | 200 | 200 | 200 | 164.3 | 168.3 | 8.43 | 8.4677 | 1.9452 | 9.0846e-06
28359 | 1024.5 | 4180 | 0.05 | 0.5159 | 200 | 200 | 200 | 164.3 | 168.3 | 8.43 | 8.4677 | 1.9447 | 9.0824e-06
28360 | 1024.5 | 4180 | 0.05 | 0.5159 | 200 | 200 | 200 | 164.3 | 168.3 | 8.43 | 8.4677 | 1.9443 | 9.0802e-06
28361 | 1024.5 | 4180 | 0.05 | 0.5159 | 200 | 200 | 200 | 164.3 | 168.3 | 8.43 | 8.4677 | 1.9438 | 9.078e-06
28362 | 1024.5 | 4180 | 0.05 | 0.5159 | 200 | 200 | 200 | 164.3 | 168.3 | 8.43 | 8.4677 | 1.9433 | 9.0759e-06
28363 | 1024.5 | 4180 | 0.05 | 0.5159 | 200 | 200 | 200 | 164.3 | 168.3 | 8.43 | 8.4677 | 1.9429 | 9.0737e-06
28364 | 1024.5 | 4180 | 0.05 | 0.5159 | 200 | 200 | 200 | 164.3 | 168.3 | 8.43 | 8.4677 | 1.9424 | 9.0715e-06
28365 | 1024.5 | 4180 | 0.05 | 0.5159 | 200 | 200 | 200 | 164.3 | 168.3 | 8.43 | 8.4677 | 1.9419 | 9.0693e-06
28366 | 1024.5 | 4180 | 0.05 | 0.5159 | 200 | 200 | 200 | 164.3 | 168.3 | 8.43 | 8.4677 | 1.9415 | 9.0671e-06
28367 | 1024.5 | 4180 | 0.05 | 0.5159 | 200 | 200 | 200 | 164.3 | 168.3 | 8.43 | 8.4677 | 1.941 | 9.0649e-06
28368 | 1024.5 | 4180 | 0.05 | 0.5159 | 200 | 200 | 200 | 164.3 | 168.3 | 8.43 | 8.4677 | 1.9405 | 9.0628e-06
28369 | 1024.5 | 4180 | 0.05 | 0.5159 | 200 | 200 | 200 | 164.3 | 168.3 | 8.43 | 8.4676 | 1.9401 | 9.0606e-06
28370 | 1024.5 | 4180 | 0.05 | 0.5159 | 200 | 200 | 200 | 164.3 | 168.3 | 8.43 | 8.4676 | 1.9396 | 9.0584e-06
28371 | 1024.5 | 4180 | 0.05 | 0.5159 | 200 | 200 | 200 | 164.3 | 168.3 | 8.43 | 8.4676 | 1.9391 | 9.0562e-06
28372 | 1024.5 | 4180 | 0.05 | 0.5159 | 200 | 200 | 200 | 164.3 | 168.3 | 8.43 | 8.4676 | 1.9387 | 9.054e-06
28373 | 1024.5 | 4180 | 0.05 | 0.5159 | 200 | 200 | 200 | 164.3 | 168.3 | 8.43 | 8.4676 | 1.9382 | 9.0519e-06
28374 | 1024.5 | 4180 | 0.05 | 0.5159 | 200 | 200 | 200 | 164.3 | 168.3 | 8.43 | 8.4676 | 1.9377 | 9.0497e-06
28375 | 1024.5 | 4180 | 0.05 | 0.5159 | 200 | 200 | 200 | 164.3 | 168.3 | 8.43 | 8.4676 | 1.9373 | 9.0475e-06
28376 | 1024.5 | 4180 | 0.05 | 0.5159 | 200 | 200 | 200 | 164.3 | 168.3 | 8.43 | 8.4676 | 1.9368 | 9.0453e-06
28377 | 1024.5 | 4180 | 0.05 | 0.5159 | 200 | 200 | 200 | 164.3 | 168.3 | 8.43 | 8.4676 | 1.9363 | 9.0431e-06
28378 | 1024.5 | 4180 | 0.05 | 0.5159 | 200 | 200 | 200 | 164.3 | 168.3 | 8.43 | 8.4676 | 1.9359 | 9.041e-06
28379 | 1024.5 | 4180 | 0.05 | 0.5159 | 200 | 200 | 200 | 164.3 | 168.3 | 8.43 | 8.4676 | 1.9354 | 9.0388e-06
28380 | 1024.5 | 4180 | 0.05 | 0.5159 | 200 | 200 | 200 | 164.3 | 168.3 | 8.43 | 8.4675 | 1.9349 | 9.0366e-06
28381 | 1024.5 | 4180 | 0.05 | 0.5159 | 200 | 200 | 200 | 164.3 | 168.3 | 8.43 | 8.4675 | 1.9345 | 9.0344e-06
28382 | 1024.5 | 4180 | 0.05 | 0.5159 | 200 | 200 | 200 | 164.3 | 168.3 | 8.43 | 8.4675 | 1.934 | 9.0323e-06
28383 | 1024.5 | 4180 | 0.05 | 0.5159 | 200 | 200 | 200 | 164.3 | 168.3 | 8.43 | 8.4675 | 1.9335 | 9.0301e-06
28384 | 1024.5 | 4180 | 0.05 | 0.5159 | 200 | 200 | 200 | 164.3 | 168.3 | 8.43 | 8.4675 | 1.9331 | 9.0279e-06
28385 | 1024.5 | 4180 | 0.05 | 0.5159 | 200 | 200 | 200 | 164.3 | 168.3 | 8.43 | 8.4675 | 1.9326 | 9.0257e-06
28386 | 1024.5 | 4180 | 0.05 | 0.5159 | 200 | 200 | 200 | 164.3 | 168.3 | 8.43 | 8.4675 | 1.9321 | 9.0236e-06
28387 | 1024.5 | 4180 | 0.05 | 0.5159 | 200 | 200 | 200 | 164.3 | 168.3 | 8.43 | 8.4675 | 1.9317 | 9.0214e-06
28388 | 1024.5 | 4180 | 0.05 | 0.5159 | 200 | 200 | 200 | 164.3 | 168.3 | 8.43 | 8.4675 | 1.9312 | 9.0192e-06
28389 | 1024.5 | 4180 | 0.05 | 0.5159 | 200 | 200 | 200 | 164.3 | 168.3 | 8.43 | 8.4675 | 1.9307 | 9.0171e-06
28390 | 1024.5 | 4180 | 0.05 | 0.5159 | 200 | 200 | 200 | 164.3 | 168.3 | 8.43 | 8.4675 | 1.9303 | 9.0149e-06
28391 | 1024.5 | 4180 | 0.05 | 0.5159 | 200 | 200 | 200 | 164.3 | 168.3 | 8.43 | 8.4674 | 1.9298 | 9.0127e-06
28392 | 1024.5 | 4180 | 0.05 | 0.5159 | 200 | 200 | 200 | 164.3 | 168.3 | 8.43 | 8.4674 | 1.9293 | 9.0105e-06
28393 | 1024.5 | 4180 | 0.05 | 0.5159 | 200 | 200 | 200 | 164.3 | 168.3 | 8.43 | 8.4674 | 1.9289 | 9.0084e-06
28394 | 1024.5 | 4180 | 0.05 | 0.5159 | 200 | 200 | 200 | 164.3 | 168.3 | 8.43 | 8.4674 | 1.9284 | 9.0062e-06
28395 | 1024.5 | 4180 | 0.05 | 0.5159 | 200 | 200 | 200 | 164.3 | 168.3 | 8.43 | 8.4674 | 1.928 | 9.004e-06
28396 | 1024.5 | 4180 | 0.05 | 0.5159 | 200 | 200 | 200 | 164.3 | 168.3 | 8.43 | 8.4674 | 1.9275 | 9.0019e-06
28397 | 1024.5 | 4180 | 0.05 | 0.5159 | 200 | 200 | 200 | 164.3 | 168.3 | 8.43 | 8.4674 | 1.927 | 8.9997e-06
28398 | 1024.5 | 4180 | 0.05 | 0.5159 | 200 | 200 | 200 | 164.3 | 168.3 | 8.43 | 8.4674 | 1.9266 | 8.9975e-06
28399 | 1024.5 | 4180 | 0.05 | 0.5159 | 200 | 200 | 200 | 164.3 | 168.3 | 8.43 | 8.4674 | 1.9261 | 8.9954e-06
28400 | 1024.5 | 4180 | 0.05 | 0.5159 | 200 | 200 | 200 | 164.3 | 168.3 | 8.43 | 8.4674 | 1.9256 | 8.9932e-06
28401 | 1024.5 | 4180 | 0.05 | 0.5159 | 200 | 200 | 200 | 164.3 | 168.3 | 8.43 | 8.4674 | 1.9252 | 8.991e-06
28402 | 1024.5 | 4180 | 0.05 | 0.5159 | 200 | 200 | 200 | 164.3 | 168.3 | 8.43 | 8.4673 | 1.9247 | 8.9889e-06
28403 | 1024.5 | 4180 | 0.05 | 0.5159 | 200 | 200 | 200 | 164.3 | 168.3 | 8.43 | 8.4673 | 1.9242 | 8.9867e-06
28404 | 1024.5 | 4180 | 0.05 | 0.5159 | 200 | 200 | 200 | 164.3 | 168.3 | 8.43 | 8.4673 | 1.9238 | 8.9846e-06
28405 | 1024.5 | 4180 | 0.05 | 0.5159 | 200 | 200 | 200 | 164.3 | 168.3 | 8.43 | 8.4673 | 1.9233 | 8.9824e-06
28406 | 1024.5 | 4180 | 0.05 | 0.5159 | 200 | 200 | 200 | 164.3 | 168.3 | 8.43 | 8.4673 | 1.9229 | 8.9802e-06
28407 | 1024.5 | 4180 | 0.05 | 0.5159 | 200 | 200 | 200 | 164.3 | 168.3 | 8.43 | 8.4673 | 1.9224 | 8.9781e-06
28408 | 1024.5 | 4180 | 0.05 | 0.5159 | 200 | 200 | 200 | 164.3 | 168.3 | 8.43 | 8.4673 | 1.9219 | 8.9759e-06
28409 | 1024.5 | 4180 | 0.05 | 0.5159 | 200 | 200 | 200 | 164.3 | 168.3 | 8.43 | 8.4673 | 1.9215 | 8.9737e-06
28410 | 1024.5 | 4180 | 0.05 | 0.5159 | 200 | 200 | 200 | 164.3 | 168.3 | 8.43 | 8.4673 | 1.921 | 8.9716e-06
28411 | 1024.5 | 4180 | 0.05 | 0.5159 | 200 | 200 | 200 | 164.3 | 168.3 | 8.43 | 8.4673 | 1.9205 | 8.9694e-06
28412 | 1024.5 | 4180 | 0.05 | 0.5159 | 200 | 200 | 200 | 164.3 | 168.3 | 8.43 | 8.4673 | 1.9201 | 8.9673e-06
28413 | 1024.5 | 4180 | 0.05 | 0.5159 | 200 | 200 | 200 | 164.3 | 168.3 | 8.43 | 8.4672 | 1.9196 | 8.9651e-06
28414 | 1024.5 | 4180 | 0.05 | 0.5159 | 200 | 200 | 200 | 164.3 | 168.3 | 8.43 | 8.4672 | 1.9192 | 8.963e-06
28415 | 1024.5 | 4180 | 0.05 | 0.5159 | 200 | 200 | 200 | 164.3 | 168.3 | 8.43 | 8.4672 | 1.9187 | 8.9608e-06
28416 | 1024.5 | 4180 | 0.05 | 0.5159 | 200 | 200 | 200 | 164.3 | 168.3 | 8.43 | 8.4672 | 1.9182 | 8.9586e-06
28417 | 1024.5 | 4180 | 0.05 | 0.5159 | 200 | 200 | 200 | 164.3 | 168.3 | 8.43 | 8.4672 | 1.9178 | 8.9565e-06
28418 | 1024.5 | 4180 | 0.05 | 0.5159 | 200 | 200 | 200 | 164.3 | 168.3 | 8.43 | 8.4672 | 1.9173 | 8.9543e-06
28419 | 1024.5 | 4180 | 0.05 | 0.5159 | 200 | 200 | 200 | 164.3 | 168.3 | 8.43 | 8.4672 | 1.9168 | 8.9522e-06
28420 | 1024.5 | 4180 | 0.05 | 0.5159 | 200 | 200 | 200 | 164.3 | 168.3 | 8.43 | 8.4672 | 1.9164 | 8.95e-06
28421 | 1024.5 | 4180 | 0.05 | 0.5159 | 200 | 200 | 200 | 164.3 | 168.3 | 8.43 | 8.4672 | 1.9159 | 8.9479e-06
28422 | 1024.5 | 4180 | 0.05 | 0.5159 | 200 | 200 | 200 | 164.3 | 168.3 | 8.43 | 8.4672 | 1.9155 | 8.9457e-06
28423 | 1024.5 | 4180 | 0.05 | 0.5159 | 200 | 200 | 200 | 164.3 | 168.3 | 8.43 | 8.4672 | 1.915 | 8.9436e-06
28424 | 1024.5 | 4180 | 0.05 | 0.5159 | 200 | 200 | 200 | 164.3 | 168.3 | 8.43 | 8.4671 | 1.9145 | 8.9414e-06
28425 | 1024.5 | 4180 | 0.05 | 0.5159 | 200 | 200 | 200 | 164.3 | 168.3 | 8.43 | 8.4671 | 1.9141 | 8.9393e-06
28426 | 1024.5 | 4180 | 0.05 | 0.5159 | 200 | 200 | 200 | 164.3 | 168.3 | 8.43 | 8.4671 | 1.9136 | 8.9371e-06
28427 | 1024.5 | 4180 | 0.05 | 0.5159 | 200 | 200 | 200 | 164.3 | 168.3 | 8.43 | 8.4671 | 1.9132 | 8.9349e-06
28428 | 1024.5 | 4180 | 0.05 | 0.5159 | 200 | 200 | 200 | 164.3 | 168.3 | 8.43 | 8.4671 | 1.9127 | 8.9328e-06
28429 | 1024.5 | 4180 | 0.05 | 0.5159 | 200 | 200 | 200 | 164.3 | 168.3 | 8.43 | 8.4671 | 1.9122 | 8.9306e-06
28430 | 1024.5 | 4180 | 0.05 | 0.5159 | 200 | 200 | 200 | 164.3 | 168.3 | 8.43 | 8.4671 | 1.9118 | 8.9285e-06
28431 | 1024.5 | 4180 | 0.05 | 0.5159 | 200 | 200 | 200 | 164.3 | 168.3 | 8.43 | 8.4671 | 1.9113 | 8.9263e-06
28432 | 1024.5 | 4180 | 0.05 | 0.5159 | 200 | 200 | 200 | 164.3 | 168.3 | 8.43 | 8.4671 | 1.9109 | 8.9242e-06
28433 | 1024.5 | 4180 | 0.05 | 0.5159 | 200 | 200 | 200 | 164.3 | 168.3 | 8.43 | 8.4671 | 1.9104 | 8.9221e-06
28434 | 1024.5 | 4180 | 0.05 | 0.5159 | 200 | 200 | 200 | 164.3 | 168.3 | 8.43 | 8.4671 | 1.9099 | 8.9199e-06
28435 | 1024.5 | 4180 | 0.05 | 0.5159 | 200 | 200 | 200 | 164.3 | 168.3 | 8.43 | 8.467 | 1.9095 | 8.9178e-06
28436 | 1024.5 | 4180 | 0.05 | 0.5159 | 200 | 200 | 200 | 164.3 | 168.3 | 8.43 | 8.467 | 1.909 | 8.9156e-06
28437 | 1024.5 | 4180 | 0.05 | 0.5159 | 200 | 200 | 200 | 164.3 | 168.3 | 8.43 | 8.467 | 1.9086 | 8.9135e-06
28438 | 1024.5 | 4180 | 0.05 | 0.5159 | 200 | 200 | 200 | 164.3 | 168.3 | 8.43 | 8.467 | 1.9081 | 8.9113e-06
28439 | 1024.5 | 4180 | 0.05 | 0.5159 | 200 | 200 | 200 | 164.3 | 168.3 | 8.43 | 8.467 | 1.9076 | 8.9092e-06
28440 | 1024.5 | 4180 | 0.05 | 0.5159 | 200 | 200 | 200 | 164.3 | 168.3 | 8.43 | 8.467 | 1.9072 | 8.907e-06
28441 | 1024.5 | 4180 | 0.05 | 0.5159 | 200 | 200 | 200 | 164.3 | 168.3 | 8.43 | 8.467 | 1.9067 | 8.9049e-06
28442 | 1024.5 | 4180 | 0.05 | 0.5159 | 200 | 200 | 200 | 164.3 | 168.3 | 8.43 | 8.467 | 1.9063 | 8.9027e-06
28443 | 1024.5 | 4180 | 0.05 | 0.5159 | 200 | 200 | 200 | 164.3 | 168.3 | 8.43 | 8.467 | 1.9058 | 8.9006e-06
28444 | 1024.5 | 4180 | 0.05 | 0.5159 | 200 | 200 | 200 | 164.3 | 168.3 | 8.43 | 8.467 | 1.9053 | 8.8985e-06
28445 | 1024.5 | 4180 | 0.05 | 0.5159 | 200 | 200 | 200 | 164.3 | 168.3 | 8.43 | 8.467 | 1.9049 | 8.8963e-06
28446 | 1024.5 | 4180 | 0.05 | 0.5159 | 200 | 200 | 200 | 164.3 | 168.3 | 8.43 | 8.467 | 1.9044 | 8.8942e-06
28447 | 1024.5 | 4180 | 0.05 | 0.5159 | 200 | 200 | 200 | 164.3 | 168.3 | 8.43 | 8.4669 | 1.904 | 8.892e-06
28448 | 1024.5 | 4180 | 0.05 | 0.5159 | 200 | 200 | 200 | 164.3 | 168.3 | 8.43 | 8.4669 | 1.9035 | 8.8899e-06
28449 | 1024.5 | 4180 | 0.05 | 0.5159 | 200 | 200 | 200 | 164.3 | 168.3 | 8.43 | 8.4669 | 1.9031 | 8.8878e-06
28450 | 1024.5 | 4180 | 0.05 | 0.5159 | 200 | 200 | 200 | 164.3 | 168.3 | 8.43 | 8.4669 | 1.9026 | 8.8856e-06
28451 | 1024.5 | 4180 | 0.05 | 0.5159 | 200 | 200 | 200 | 164.3 | 168.3 | 8.43 | 8.4669 | 1.9021 | 8.8835e-06
28452 | 1024.5 | 4180 | 0.05 | 0.5159 | 200 | 200 | 200 | 164.3 | 168.3 | 8.43 | 8.4669 | 1.9017 | 8.8813e-06
28453 | 1024.5 | 4180 | 0.05 | 0.5159 | 200 | 200 | 200 | 164.3 | 168.3 | 8.43 | 8.4669 | 1.9012 | 8.8792e-06
28454 | 1024.5 | 4180 | 0.05 | 0.5159 | 200 | 200 | 200 | 164.3 | 168.3 | 8.43 | 8.4669 | 1.9008 | 8.8771e-06
28455 | 1024.5 | 4180 | 0.05 | 0.5159 | 200 | 200 | 200 | 164.3 | 168.3 | 8.43 | 8.4669 | 1.9003 | 8.8749e-06
28456 | 1024.5 | 4180 | 0.05 | 0.5159 | 200 | 200 | 200 | 164.3 | 168.3 | 8.43 | 8.4669 | 1.8998 | 8.8728e-06
28457 | 1024.5 | 4180 | 0.05 | 0.5159 | 200 | 200 | 200 | 164.3 | 168.3 | 8.43 | 8.4669 | 1.8994 | 8.8707e-06
28458 | 1024.5 | 4180 | 0.05 | 0.5159 | 200 | 200 | 200 | 164.3 | 168.3 | 8.43 | 8.4668 | 1.8989 | 8.8685e-06
28459 | 1024.5 | 4180 | 0.05 | 0.5159 | 200 | 200 | 200 | 164.3 | 168.3 | 8.43 | 8.4668 | 1.8985 | 8.8664e-06
28460 | 1024.5 | 4180 | 0.05 | 0.5159 | 200 | 200 | 200 | 164.3 | 168.3 | 8.43 | 8.4668 | 1.898 | 8.8642e-06
28461 | 1024.5 | 4180 | 0.05 | 0.5159 | 200 | 200 | 200 | 164.3 | 168.3 | 8.43 | 8.4668 | 1.8976 | 8.8621e-06
28462 | 1024.5 | 4180 | 0.05 | 0.5159 | 200 | 200 | 200 | 164.3 | 168.3 | 8.43 | 8.4668 | 1.8971 | 8.86e-06
28463 | 1024.5 | 4180 | 0.05 | 0.5159 | 200 | 200 | 200 | 164.3 | 168.3 | 8.43 | 8.4668 | 1.8966 | 8.8578e-06
28464 | 1024.5 | 4180 | 0.05 | 0.5159 | 200 | 200 | 200 | 164.3 | 168.3 | 8.43 | 8.4668 | 1.8962 | 8.8557e-06
28465 | 1024.5 | 4180 | 0.05 | 0.5159 | 200 | 200 | 200 | 164.3 | 168.3 | 8.43 | 8.4668 | 1.8957 | 8.8536e-06
28466 | 1024.5 | 4180 | 0.05 | 0.5159 | 200 | 200 | 200 | 164.3 | 168.3 | 8.43 | 8.4668 | 1.8953 | 8.8515e-06
28467 | 1024.5 | 4180 | 0.05 | 0.5159 | 200 | 200 | 200 | 164.3 | 168.3 | 8.43 | 8.4668 | 1.8948 | 8.8493e-06
28468 | 1024.5 | 4180 | 0.05 | 0.5159 | 200 | 200 | 200 | 164.3 | 168.3 | 8.43 | 8.4668 | 1.8944 | 8.8472e-06
28469 | 1024.5 | 4180 | 0.05 | 0.5159 | 200 | 200 | 200 | 164.3 | 168.3 | 8.43 | 8.4667 | 1.8939 | 8.8451e-06
28470 | 1024.5 | 4180 | 0.05 | 0.5159 | 200 | 200 | 200 | 164.3 | 168.3 | 8.43 | 8.4667 | 1.8935 | 8.8429e-06
28471 | 1024.5 | 4180 | 0.05 | 0.5159 | 200 | 200 | 200 | 164.3 | 168.3 | 8.43 | 8.4667 | 1.893 | 8.8408e-06
28472 | 1024.5 | 4180 | 0.05 | 0.5159 | 200 | 200 | 200 | 164.3 | 168.3 | 8.43 | 8.4667 | 1.8925 | 8.8387e-06
28473 | 1024.5 | 4180 | 0.05 | 0.5159 | 200 | 200 | 200 | 164.3 | 168.3 | 8.43 | 8.4667 | 1.8921 | 8.8366e-06
28474 | 1024.5 | 4180 | 0.05 | 0.5159 | 200 | 200 | 200 | 164.3 | 168.3 | 8.43 | 8.4667 | 1.8916 | 8.8344e-06
28475 | 1024.5 | 4180 | 0.05 | 0.5159 | 200 | 200 | 200 | 164.3 | 168.3 | 8.43 | 8.4667 | 1.8912 | 8.8323e-06
28476 | 1024.5 | 4180 | 0.05 | 0.5159 | 200 | 200 | 200 | 164.3 | 168.3 | 8.43 | 8.4667 | 1.8907 | 8.8302e-06
28477 | 1024.5 | 4180 | 0.05 | 0.5159 | 200 | 200 | 200 | 164.3 | 168.3 | 8.43 | 8.4667 | 1.8903 | 8.828e-06
28478 | 1024.5 | 4180 | 0.05 | 0.5159 | 200 | 200 | 200 | 164.3 | 168.3 | 8.43 | 8.4667 | 1.8898 | 8.8259e-06
28479 | 1024.5 | 4180 | 0.05 | 0.5159 | 200 | 200 | 200 | 164.3 | 168.3 | 8.43 | 8.4667 | 1.8894 | 8.8238e-06
28480 | 1024.5 | 4180 | 0.05 | 0.5159 | 200 | 200 | 200 | 164.3 | 168.3 | 8.43 | 8.4666 | 1.8889 | 8.8217e-06
28481 | 1024.5 | 4180 | 0.05 | 0.5159 | 200 | 200 | 200 | 164.3 | 168.3 | 8.43 | 8.4666 | 1.8884 | 8.8196e-06
28482 | 1024.5 | 4180 | 0.05 | 0.5159 | 200 | 200 | 200 | 164.3 | 168.3 | 8.43 | 8.4666 | 1.888 | 8.8174e-06
28483 | 1024.5 | 4180 | 0.05 | 0.5159 | 200 | 200 | 200 | 164.3 | 168.3 | 8.43 | 8.4666 | 1.8875 | 8.8153e-06
28484 | 1024.5 | 4180 | 0.05 | 0.5159 | 200 | 200 | 200 | 164.3 | 168.3 | 8.43 | 8.4666 | 1.8871 | 8.8132e-06
28485 | 1024.5 | 4180 | 0.05 | 0.5159 | 200 | 200 | 200 | 164.3 | 168.3 | 8.43 | 8.4666 | 1.8866 | 8.8111e-06
28486 | 1024.5 | 4180 | 0.05 | 0.5159 | 200 | 200 | 200 | 164.3 | 168.3 | 8.43 | 8.4666 | 1.8862 | 8.8089e-06
28487 | 1024.5 | 4180 | 0.05 | 0.5159 | 200 | 200 | 200 | 164.3 | 168.3 | 8.43 | 8.4666 | 1.8857 | 8.8068e-06
28488 | 1024.5 | 4180 | 0.05 | 0.5159 | 200 | 200 | 200 | 164.3 | 168.3 | 8.43 | 8.4666 | 1.8853 | 8.8047e-06
28489 | 1024.5 | 4180 | 0.05 | 0.5159 | 200 | 200 | 200 | 164.3 | 168.3 | 8.43 | 8.4666 | 1.8848 | 8.8026e-06
28490 | 1024.5 | 4180 | 0.05 | 0.5159 | 200 | 200 | 200 | 164.3 | 168.3 | 8.43 | 8.4666 | 1.8844 | 8.8005e-06
28491 | 1024.5 | 4180 | 0.05 | 0.5159 | 200 | 200 | 200 | 164.3 | 168.3 | 8.43 | 8.4666 | 1.8839 | 8.7983e-06
28492 | 1024.5 | 4180 | 0.05 | 0.5159 | 200 | 200 | 200 | 164.3 | 168.3 | 8.43 | 8.4665 | 1.8835 | 8.7962e-06
28493 | 1024.5 | 4180 | 0.05 | 0.5159 | 200 | 200 | 200 | 164.3 | 168.3 | 8.43 | 8.4665 | 1.883 | 8.7941e-06
28494 | 1024.5 | 4180 | 0.05 | 0.5159 | 200 | 200 | 200 | 164.3 | 168.3 | 8.43 | 8.4665 | 1.8825 | 8.792e-06
28495 | 1024.5 | 4180 | 0.05 | 0.5159 | 200 | 200 | 200 | 164.3 | 168.3 | 8.43 | 8.4665 | 1.8821 | 8.7899e-06
28496 | 1024.5 | 4180 | 0.05 | 0.5159 | 200 | 200 | 200 | 164.3 | 168.3 | 8.43 | 8.4665 | 1.8816 | 8.7878e-06
28497 | 1024.5 | 4180 | 0.05 | 0.5159 | 200 | 200 | 200 | 164.3 | 168.3 | 8.43 | 8.4665 | 1.8812 | 8.7856e-06
28498 | 1024.5 | 4180 | 0.05 | 0.5159 | 200 | 200 | 200 | 164.3 | 168.3 | 8.43 | 8.4665 | 1.8807 | 8.7835e-06
28499 | 1024.5 | 4180 | 0.05 | 0.5159 | 200 | 200 | 200 | 164.3 | 168.3 | 8.43 | 8.4665 | 1.8803 | 8.7814e-06
28500 | 1024.5 | 4180 | 0.05 | 0.5159 | 200 | 200 | 200 | 164.3 | 168.3 | 8.43 | 8.4665 | 1.8798 | 8.7793e-06
28501 | 1024.5 | 4180 | 0.05 | 0.5159 | 200 | 200 | 200 | 164.3 | 168.3 | 8.43 | 8.4665 | 1.8794 | 8.7772e-06
28502 | 1024.5 | 4180 | 0.05 | 0.5159 | 200 | 200 | 200 | 164.3 | 168.3 | 8.43 | 8.4665 | 1.8789 | 8.7751e-06
28503 | 1024.5 | 4180 | 0.05 | 0.5159 | 200 | 200 | 200 | 164.3 | 168.3 | 8.43 | 8.4664 | 1.8785 | 8.773e-06
28504 | 1024.5 | 4180 | 0.05 | 0.5159 | 200 | 200 | 200 | 164.3 | 168.3 | 8.43 | 8.4664 | 1.878 | 8.7709e-06
28505 | 1024.5 | 4180 | 0.05 | 0.5159 | 200 | 200 | 200 | 164.3 | 168.3 | 8.43 | 8.4664 | 1.8776 | 8.7687e-06
28506 | 1024.5 | 4180 | 0.05 | 0.5159 | 200 | 200 | 200 | 164.3 | 168.3 | 8.43 | 8.4664 | 1.8771 | 8.7666e-06
28507 | 1024.5 | 4180 | 0.05 | 0.5159 | 200 | 200 | 200 | 164.3 | 168.3 | 8.43 | 8.4664 | 1.8767 | 8.7645e-06
28508 | 1024.5 | 4180 | 0.05 | 0.5159 | 200 | 200 | 200 | 164.3 | 168.3 | 8.43 | 8.4664 | 1.8762 | 8.7624e-06
28509 | 1024.5 | 4180 | 0.05 | 0.5159 | 200 | 200 | 200 | 164.3 | 168.3 | 8.43 | 8.4664 | 1.8758 | 8.7603e-06
28510 | 1024.5 | 4180 | 0.05 | 0.5159 | 200 | 200 | 200 | 164.3 | 168.3 | 8.43 | 8.4664 | 1.8753 | 8.7582e-06
28511 | 1024.5 | 4180 | 0.05 | 0.5159 | 200 | 200 | 200 | 164.3 | 168.3 | 8.43 | 8.4664 | 1.8749 | 8.7561e-06
28512 | 1024.5 | 4180 | 0.05 | 0.5159 | 200 | 200 | 200 | 164.3 | 168.3 | 8.43 | 8.4664 | 1.8744 | 8.754e-06
28513 | 1024.5 | 4180 | 0.05 | 0.5159 | 200 | 200 | 200 | 164.3 | 168.3 | 8.43 | 8.4664 | 1.874 | 8.7519e-06
28514 | 1024.5 | 4180 | 0.05 | 0.5159 | 200 | 200 | 200 | 164.3 | 168.3 | 8.43 | 8.4664 | 1.8735 | 8.7498e-06
28515 | 1024.5 | 4180 | 0.05 | 0.5159 | 200 | 200 | 200 | 164.3 | 168.3 | 8.43 | 8.4663 | 1.8731 | 8.7477e-06
28516 | 1024.5 | 4180 | 0.05 | 0.5159 | 200 | 200 | 200 | 164.3 | 168.3 | 8.43 | 8.4663 | 1.8726 | 8.7456e-06
28517 | 1024.5 | 4180 | 0.05 | 0.5159 | 200 | 200 | 200 | 164.3 | 168.3 | 8.43 | 8.4663 | 1.8722 | 8.7434e-06
28518 | 1024.5 | 4180 | 0.05 | 0.5159 | 200 | 200 | 200 | 164.3 | 168.3 | 8.43 | 8.4663 | 1.8717 | 8.7413e-06
28519 | 1024.5 | 4180 | 0.05 | 0.5159 | 200 | 200 | 200 | 164.3 | 168.3 | 8.43 | 8.4663 | 1.8713 | 8.7392e-06
28520 | 1024.5 | 4180 | 0.05 | 0.5159 | 200 | 200 | 200 | 164.3 | 168.3 | 8.43 | 8.4663 | 1.8708 | 8.7371e-06
28521 | 1024.5 | 4180 | 0.05 | 0.5159 | 200 | 200 | 200 | 164.3 | 168.3 | 8.43 | 8.4663 | 1.8703 | 8.735e-06
28522 | 1024.5 | 4180 | 0.05 | 0.5159 | 200 | 200 | 200 | 164.3 | 168.3 | 8.43 | 8.4663 | 1.8699 | 8.7329e-06
28523 | 1024.5 | 4180 | 0.05 | 0.5159 | 200 | 200 | 200 | 164.3 | 168.3 | 8.43 | 8.4663 | 1.8694 | 8.7308e-06
28524 | 1024.5 | 4180 | 0.05 | 0.5159 | 200 | 200 | 200 | 164.3 | 168.3 | 8.43 | 8.4663 | 1.869 | 8.7287e-06
28525 | 1024.5 | 4180 | 0.05 | 0.5159 | 200 | 200 | 200 | 164.3 | 168.3 | 8.43 | 8.4663 | 1.8685 | 8.7266e-06
28526 | 1024.5 | 4180 | 0.05 | 0.5159 | 200 | 200 | 200 | 164.3 | 168.3 | 8.43 | 8.4662 | 1.8681 | 8.7245e-06
28527 | 1024.5 | 4180 | 0.05 | 0.5159 | 200 | 200 | 200 | 164.3 | 168.3 | 8.43 | 8.4662 | 1.8676 | 8.7224e-06
28528 | 1024.5 | 4180 | 0.05 | 0.5159 | 200 | 200 | 200 | 164.3 | 168.3 | 8.43 | 8.4662 | 1.8672 | 8.7203e-06
28529 | 1024.5 | 4180 | 0.05 | 0.5159 | 200 | 200 | 200 | 164.3 | 168.3 | 8.43 | 8.4662 | 1.8668 | 8.7182e-06
28530 | 1024.5 | 4180 | 0.05 | 0.5159 | 200 | 200 | 200 | 164.3 | 168.3 | 8.43 | 8.4662 | 1.8663 | 8.7161e-06
28531 | 1024.5 | 4180 | 0.05 | 0.5159 | 200 | 200 | 200 | 164.3 | 168.3 | 8.43 | 8.4662 | 1.8659 | 8.714e-06
28532 | 1024.5 | 4180 | 0.05 | 0.5159 | 200 | 200 | 200 | 164.3 | 168.3 | 8.43 | 8.4662 | 1.8654 | 8.7119e-06
28533 | 1024.5 | 4180 | 0.05 | 0.5159 | 200 | 200 | 200 | 164.3 | 168.3 | 8.43 | 8.4662 | 1.865 | 8.7098e-06
28534 | 1024.5 | 4180 | 0.05 | 0.5159 | 200 | 200 | 200 | 164.3 | 168.3 | 8.43 | 8.4662 | 1.8645 | 8.7077e-06
28535 | 1024.5 | 4180 | 0.05 | 0.5159 | 200 | 200 | 200 | 164.3 | 168.3 | 8.43 | 8.4662 | 1.8641 | 8.7056e-06
28536 | 1024.5 | 4180 | 0.05 | 0.5159 | 200 | 200 | 200 | 164.3 | 168.3 | 8.43 | 8.4662 | 1.8636 | 8.7035e-06
28537 | 1024.5 | 4180 | 0.05 | 0.5159 | 200 | 200 | 200 | 164.3 | 168.3 | 8.43 | 8.4662 | 1.8632 | 8.7015e-06
28538 | 1024.5 | 4180 | 0.05 | 0.5159 | 200 | 200 | 200 | 164.3 | 168.3 | 8.43 | 8.4661 | 1.8627 | 8.6994e-06
28539 | 1024.5 | 4180 | 0.05 | 0.5159 | 200 | 200 | 200 | 164.3 | 168.3 | 8.43 | 8.4661 | 1.8623 | 8.6973e-06
28540 | 1024.5 | 4180 | 0.05 | 0.5159 | 200 | 200 | 200 | 164.3 | 168.3 | 8.43 | 8.4661 | 1.8618 | 8.6952e-06
28541 | 1024.5 | 4180 | 0.05 | 0.5159 | 200 | 200 | 200 | 164.3 | 168.3 | 8.43 | 8.4661 | 1.8614 | 8.6931e-06
28542 | 1024.5 | 4180 | 0.05 | 0.5159 | 200 | 200 | 200 | 164.3 | 168.3 | 8.43 | 8.4661 | 1.8609 | 8.691e-06
28543 | 1024.5 | 4180 | 0.05 | 0.5159 | 200 | 200 | 200 | 164.3 | 168.3 | 8.43 | 8.4661 | 1.8605 | 8.6889e-06
28544 | 1024.5 | 4180 | 0.05 | 0.5159 | 200 | 200 | 200 | 164.3 | 168.3 | 8.43 | 8.4661 | 1.86 | 8.6868e-06
28545 | 1024.5 | 4180 | 0.05 | 0.5159 | 200 | 200 | 200 | 164.3 | 168.3 | 8.43 | 8.4661 | 1.8596 | 8.6847e-06
28546 | 1024.5 | 4180 | 0.05 | 0.5159 | 200 | 200 | 200 | 164.3 | 168.3 | 8.43 | 8.4661 | 1.8591 | 8.6826e-06
28547 | 1024.5 | 4180 | 0.05 | 0.5159 | 200 | 200 | 200 | 164.3 | 168.3 | 8.43 | 8.4661 | 1.8587 | 8.6805e-06
28548 | 1024.5 | 4180 | 0.05 | 0.5159 | 200 | 200 | 200 | 164.3 | 168.3 | 8.43 | 8.4661 | 1.8582 | 8.6784e-06
28549 | 1024.5 | 4180 | 0.05 | 0.5159 | 200 | 200 | 200 | 164.3 | 168.3 | 8.43 | 8.466 | 1.8578 | 8.6764e-06
28550 | 1024.5 | 4180 | 0.05 | 0.5159 | 200 | 200 | 200 | 164.3 | 168.3 | 8.43 | 8.466 | 1.8573 | 8.6743e-06
28551 | 1024.5 | 4180 | 0.05 | 0.5159 | 200 | 200 | 200 | 164.3 | 168.3 | 8.43 | 8.466 | 1.8569 | 8.6722e-06
28552 | 1024.5 | 4180 | 0.05 | 0.5159 | 200 | 200 | 200 | 164.3 | 168.3 | 8.43 | 8.466 | 1.8564 | 8.6701e-06
28553 | 1024.5 | 4180 | 0.05 | 0.5159 | 200 | 200 | 200 | 164.3 | 168.3 | 8.43 | 8.466 | 1.856 | 8.668e-06
28554 | 1024.5 | 4180 | 0.05 | 0.5159 | 200 | 200 | 200 | 164.3 | 168.3 | 8.43 | 8.466 | 1.8556 | 8.6659e-06
28555 | 1024.5 | 4180 | 0.05 | 0.5159 | 200 | 200 | 200 | 164.3 | 168.3 | 8.43 | 8.466 | 1.8551 | 8.6638e-06
28556 | 1024.5 | 4180 | 0.05 | 0.5159 | 200 | 200 | 200 | 164.3 | 168.3 | 8.43 | 8.466 | 1.8547 | 8.6617e-06
28557 | 1024.5 | 4180 | 0.05 | 0.5159 | 200 | 200 | 200 | 164.3 | 168.3 | 8.43 | 8.466 | 1.8542 | 8.6597e-06
28558 | 1024.5 | 4180 | 0.05 | 0.5159 | 200 | 200 | 200 | 164.3 | 168.3 | 8.43 | 8.466 | 1.8538 | 8.6576e-06
28559 | 1024.5 | 4180 | 0.05 | 0.5159 | 200 | 200 | 200 | 164.3 | 168.3 | 8.43 | 8.466 | 1.8533 | 8.6555e-06
28560 | 1024.5 | 4180 | 0.05 | 0.5159 | 200 | 200 | 200 | 164.3 | 168.3 | 8.43 | 8.466 | 1.8529 | 8.6534e-06
28561 | 1024.5 | 4180 | 0.05 | 0.5159 | 200 | 200 | 200 | 164.3 | 168.3 | 8.43 | 8.4659 | 1.8524 | 8.6513e-06
28562 | 1024.5 | 4180 | 0.05 | 0.5159 | 200 | 200 | 200 | 164.3 | 168.3 | 8.43 | 8.4659 | 1.852 | 8.6492e-06
28563 | 1024.5 | 4180 | 0.05 | 0.5159 | 200 | 200 | 200 | 164.3 | 168.3 | 8.43 | 8.4659 | 1.8515 | 8.6472e-06
28564 | 1024.5 | 4180 | 0.05 | 0.5159 | 200 | 200 | 200 | 164.3 | 168.3 | 8.43 | 8.4659 | 1.8511 | 8.6451e-06
28565 | 1024.5 | 4180 | 0.05 | 0.5159 | 200 | 200 | 200 | 164.3 | 168.3 | 8.43 | 8.4659 | 1.8506 | 8.643e-06
28566 | 1024.5 | 4180 | 0.05 | 0.5159 | 200 | 200 | 200 | 164.3 | 168.3 | 8.43 | 8.4659 | 1.8502 | 8.6409e-06
28567 | 1024.5 | 4180 | 0.05 | 0.5159 | 200 | 200 | 200 | 164.3 | 168.3 | 8.43 | 8.4659 | 1.8498 | 8.6388e-06
28568 | 1024.5 | 4180 | 0.05 | 0.5159 | 200 | 200 | 200 | 164.3 | 168.3 | 8.43 | 8.4659 | 1.8493 | 8.6368e-06
28569 | 1024.5 | 4180 | 0.05 | 0.5159 | 200 | 200 | 200 | 164.3 | 168.3 | 8.43 | 8.4659 | 1.8489 | 8.6347e-06
28570 | 1024.5 | 4180 | 0.05 | 0.5159 | 200 | 200 | 200 | 164.3 | 168.3 | 8.43 | 8.4659 | 1.8484 | 8.6326e-06
28571 | 1024.5 | 4180 | 0.05 | 0.5159 | 200 | 200 | 200 | 164.3 | 168.3 | 8.43 | 8.4659 | 1.848 | 8.6305e-06
28572 | 1024.5 | 4180 | 0.05 | 0.5159 | 200 | 200 | 200 | 164.3 | 168.3 | 8.43 | 8.4658 | 1.8475 | 8.6284e-06
28573 | 1024.5 | 4180 | 0.05 | 0.5159 | 200 | 200 | 200 | 164.3 | 168.3 | 8.43 | 8.4658 | 1.8471 | 8.6264e-06
28574 | 1024.5 | 4180 | 0.05 | 0.5159 | 200 | 200 | 200 | 164.3 | 168.3 | 8.43 | 8.4658 | 1.8466 | 8.6243e-06
28575 | 1024.5 | 4180 | 0.05 | 0.5159 | 200 | 200 | 200 | 164.3 | 168.3 | 8.43 | 8.4658 | 1.8462 | 8.6222e-06
28576 | 1024.5 | 4180 | 0.05 | 0.5159 | 200 | 200 | 200 | 164.3 | 168.3 | 8.43 | 8.4658 | 1.8457 | 8.6201e-06
28577 | 1024.5 | 4180 | 0.05 | 0.5159 | 200 | 200 | 200 | 164.3 | 168.3 | 8.43 | 8.4658 | 1.8453 | 8.6181e-06
28578 | 1024.5 | 4180 | 0.05 | 0.5159 | 200 | 200 | 200 | 164.3 | 168.3 | 8.43 | 8.4658 | 1.8449 | 8.616e-06
28579 | 1024.5 | 4180 | 0.05 | 0.5159 | 200 | 200 | 200 | 164.3 | 168.3 | 8.43 | 8.4658 | 1.8444 | 8.6139e-06
28580 | 1024.5 | 4180 | 0.05 | 0.5159 | 200 | 200 | 200 | 164.3 | 168.3 | 8.43 | 8.4658 | 1.844 | 8.6118e-06
28581 | 1024.5 | 4180 | 0.05 | 0.5159 | 200 | 200 | 200 | 164.3 | 168.3 | 8.43 | 8.4658 | 1.8435 | 8.6098e-06
28582 | 1024.5 | 4180 | 0.05 | 0.5159 | 200 | 200 | 200 | 164.3 | 168.3 | 8.43 | 8.4658 | 1.8431 | 8.6077e-06
28583 | 1024.5 | 4180 | 0.05 | 0.5159 | 200 | 200 | 200 | 164.3 | 168.3 | 8.43 | 8.4658 | 1.8426 | 8.6056e-06
28584 | 1024.5 | 4180 | 0.05 | 0.5159 | 200 | 200 | 200 | 164.3 | 168.3 | 8.43 | 8.4657 | 1.8422 | 8.6036e-06
28585 | 1024.5 | 4180 | 0.05 | 0.5159 | 200 | 200 | 200 | 164.3 | 168.3 | 8.43 | 8.4657 | 1.8418 | 8.6015e-06
28586 | 1024.5 | 4180 | 0.05 | 0.5159 | 200 | 200 | 200 | 164.3 | 168.3 | 8.43 | 8.4657 | 1.8413 | 8.5994e-06
28587 | 1024.5 | 4180 | 0.05 | 0.5159 | 200 | 200 | 200 | 164.3 | 168.3 | 8.43 | 8.4657 | 1.8409 | 8.5973e-06
28588 | 1024.5 | 4180 | 0.05 | 0.5159 | 200 | 200 | 200 | 164.3 | 168.3 | 8.43 | 8.4657 | 1.8404 | 8.5953e-06
28589 | 1024.5 | 4180 | 0.05 | 0.5159 | 200 | 200 | 200 | 164.3 | 168.3 | 8.43 | 8.4657 | 1.84 | 8.5932e-06
28590 | 1024.5 | 4180 | 0.05 | 0.5159 | 200 | 200 | 200 | 164.3 | 168.3 | 8.43 | 8.4657 | 1.8395 | 8.5911e-06
28591 | 1024.5 | 4180 | 0.05 | 0.5159 | 200 | 200 | 200 | 164.3 | 168.3 | 8.43 | 8.4657 | 1.8391 | 8.5891e-06
28592 | 1024.5 | 4180 | 0.05 | 0.5159 | 200 | 200 | 200 | 164.3 | 168.3 | 8.43 | 8.4657 | 1.8387 | 8.587e-06
28593 | 1024.5 | 4180 | 0.05 | 0.5159 | 200 | 200 | 200 | 164.3 | 168.3 | 8.43 | 8.4657 | 1.8382 | 8.5849e-06
28594 | 1024.5 | 4180 | 0.05 | 0.5159 | 200 | 200 | 200 | 164.3 | 168.3 | 8.43 | 8.4657 | 1.8378 | 8.5829e-06
28595 | 1024.5 | 4180 | 0.05 | 0.5159 | 200 | 200 | 200 | 164.3 | 168.3 | 8.43 | 8.4656 | 1.8373 | 8.5808e-06
28596 | 1024.5 | 4180 | 0.05 | 0.5159 | 200 | 200 | 200 | 164.3 | 168.3 | 8.43 | 8.4656 | 1.8369 | 8.5787e-06
28597 | 1024.5 | 4180 | 0.05 | 0.5159 | 200 | 200 | 200 | 164.3 | 168.3 | 8.43 | 8.4656 | 1.8364 | 8.5767e-06
28598 | 1024.5 | 4180 | 0.05 | 0.5159 | 200 | 200 | 200 | 164.3 | 168.3 | 8.43 | 8.4656 | 1.836 | 8.5746e-06
28599 | 1024.5 | 4180 | 0.05 | 0.5159 | 200 | 200 | 200 | 164.3 | 168.3 | 8.43 | 8.4656 | 1.8356 | 8.5725e-06
28600 | 1024.5 | 4180 | 0.05 | 0.5159 | 200 | 200 | 200 | 164.3 | 168.3 | 8.43 | 8.4656 | 1.8351 | 8.5705e-06
28601 | 1024.5 | 4180 | 0.05 | 0.5159 | 200 | 200 | 200 | 164.3 | 168.3 | 8.43 | 8.4656 | 1.8347 | 8.5684e-06
28602 | 1024.5 | 4180 | 0.05 | 0.5159 | 200 | 200 | 200 | 164.3 | 168.3 | 8.43 | 8.4656 | 1.8342 | 8.5664e-06
28603 | 1024.5 | 4180 | 0.05 | 0.5159 | 200 | 200 | 200 | 164.3 | 168.3 | 8.43 | 8.4656 | 1.8338 | 8.5643e-06
28604 | 1024.5 | 4180 | 0.05 | 0.5159 | 200 | 200 | 200 | 164.3 | 168.3 | 8.43 | 8.4656 | 1.8333 | 8.5622e-06
28605 | 1024.5 | 4180 | 0.05 | 0.5159 | 200 | 200 | 200 | 164.3 | 168.3 | 8.43 | 8.4656 | 1.8329 | 8.5602e-06
28606 | 1024.5 | 4180 | 0.05 | 0.5159 | 200 | 200 | 200 | 164.3 | 168.3 | 8.43 | 8.4656 | 1.8325 | 8.5581e-06
28607 | 1024.5 | 4180 | 0.05 | 0.5159 | 200 | 200 | 200 | 164.3 | 168.3 | 8.43 | 8.4655 | 1.832 | 8.5561e-06
28608 | 1024.5 | 4180 | 0.05 | 0.5159 | 200 | 200 | 200 | 164.3 | 168.3 | 8.43 | 8.4655 | 1.8316 | 8.554e-06
28609 | 1024.5 | 4180 | 0.05 | 0.5159 | 200 | 200 | 200 | 164.3 | 168.3 | 8.43 | 8.4655 | 1.8311 | 8.5519e-06
28610 | 1024.5 | 4180 | 0.05 | 0.5159 | 200 | 200 | 200 | 164.3 | 168.3 | 8.43 | 8.4655 | 1.8307 | 8.5499e-06
28611 | 1024.5 | 4180 | 0.05 | 0.5159 | 200 | 200 | 200 | 164.3 | 168.3 | 8.43 | 8.4655 | 1.8303 | 8.5478e-06
28612 | 1024.5 | 4180 | 0.05 | 0.5159 | 200 | 200 | 200 | 164.3 | 168.3 | 8.43 | 8.4655 | 1.8298 | 8.5458e-06
28613 | 1024.5 | 4180 | 0.05 | 0.5159 | 200 | 200 | 200 | 164.3 | 168.3 | 8.43 | 8.4655 | 1.8294 | 8.5437e-06
28614 | 1024.5 | 4180 | 0.05 | 0.5159 | 200 | 200 | 200 | 164.3 | 168.3 | 8.43 | 8.4655 | 1.8289 | 8.5416e-06
28615 | 1024.5 | 4180 | 0.05 | 0.5159 | 200 | 200 | 200 | 164.3 | 168.3 | 8.43 | 8.4655 | 1.8285 | 8.5396e-06
28616 | 1024.5 | 4180 | 0.05 | 0.5159 | 200 | 200 | 200 | 164.3 | 168.3 | 8.43 | 8.4655 | 1.8281 | 8.5375e-06
28617 | 1024.5 | 4180 | 0.05 | 0.5159 | 200 | 200 | 200 | 164.3 | 168.3 | 8.43 | 8.4655 | 1.8276 | 8.5355e-06
28618 | 1024.5 | 4180 | 0.05 | 0.5159 | 200 | 200 | 200 | 164.3 | 168.3 | 8.43 | 8.4655 | 1.8272 | 8.5334e-06
28619 | 1024.5 | 4180 | 0.05 | 0.5159 | 200 | 200 | 200 | 164.3 | 168.3 | 8.43 | 8.4654 | 1.8267 | 8.5314e-06
28620 | 1024.5 | 4180 | 0.05 | 0.5159 | 200 | 200 | 200 | 164.3 | 168.3 | 8.43 | 8.4654 | 1.8263 | 8.5293e-06
28621 | 1024.5 | 4180 | 0.05 | 0.5159 | 200 | 200 | 200 | 164.3 | 168.3 | 8.43 | 8.4654 | 1.8259 | 8.5273e-06
28622 | 1024.5 | 4180 | 0.05 | 0.5159 | 200 | 200 | 200 | 164.3 | 168.3 | 8.43 | 8.4654 | 1.8254 | 8.5252e-06
28623 | 1024.5 | 4180 | 0.05 | 0.5159 | 200 | 200 | 200 | 164.3 | 168.3 | 8.43 | 8.4654 | 1.825 | 8.5232e-06
28624 | 1024.5 | 4180 | 0.05 | 0.5159 | 200 | 200 | 200 | 164.3 | 168.3 | 8.43 | 8.4654 | 1.8245 | 8.5211e-06
28625 | 1024.5 | 4180 | 0.05 | 0.5159 | 200 | 200 | 200 | 164.3 | 168.3 | 8.43 | 8.4654 | 1.8241 | 8.5191e-06
28626 | 1024.5 | 4180 | 0.05 | 0.5159 | 200 | 200 | 200 | 164.3 | 168.3 | 8.43 | 8.4654 | 1.8237 | 8.517e-06
28627 | 1024.5 | 4180 | 0.05 | 0.5159 | 200 | 200 | 200 | 164.3 | 168.3 | 8.43 | 8.4654 | 1.8232 | 8.515e-06
28628 | 1024.5 | 4180 | 0.05 | 0.5159 | 200 | 200 | 200 | 164.3 | 168.3 | 8.43 | 8.4654 | 1.8228 | 8.5129e-06
28629 | 1024.5 | 4180 | 0.05 | 0.5159 | 200 | 200 | 200 | 164.3 | 168.3 | 8.43 | 8.4654 | 1.8223 | 8.5109e-06
28630 | 1024.5 | 4180 | 0.05 | 0.5159 | 200 | 200 | 200 | 164.3 | 168.3 | 8.43 | 8.4653 | 1.8219 | 8.5088e-06
28631 | 1024.5 | 4180 | 0.05 | 0.5159 | 200 | 200 | 200 | 164.3 | 168.3 | 8.43 | 8.4653 | 1.8215 | 8.5068e-06
28632 | 1024.5 | 4180 | 0.05 | 0.5159 | 200 | 200 | 200 | 164.3 | 168.3 | 8.43 | 8.4653 | 1.821 | 8.5047e-06
28633 | 1024.5 | 4180 | 0.05 | 0.5159 | 200 | 200 | 200 | 164.3 | 168.3 | 8.43 | 8.4653 | 1.8206 | 8.5027e-06
28634 | 1024.5 | 4180 | 0.05 | 0.5159 | 200 | 200 | 200 | 164.3 | 168.3 | 8.43 | 8.4653 | 1.8202 | 8.5006e-06
28635 | 1024.5 | 4180 | 0.05 | 0.5159 | 200 | 200 | 200 | 164.3 | 168.3 | 8.43 | 8.4653 | 1.8197 | 8.4986e-06
28636 | 1024.5 | 4180 | 0.05 | 0.5159 | 200 | 200 | 200 | 164.3 | 168.3 | 8.43 | 8.4653 | 1.8193 | 8.4965e-06
28637 | 1024.5 | 4180 | 0.05 | 0.5159 | 200 | 200 | 200 | 164.3 | 168.3 | 8.43 | 8.4653 | 1.8188 | 8.4945e-06
28638 | 1024.5 | 4180 | 0.05 | 0.5159 | 200 | 200 | 200 | 164.3 | 168.3 | 8.43 | 8.4653 | 1.8184 | 8.4924e-06
28639 | 1024.5 | 4180 | 0.05 | 0.5159 | 200 | 200 | 200 | 164.3 | 168.3 | 8.43 | 8.4653 | 1.818 | 8.4904e-06
28640 | 1024.5 | 4180 | 0.05 | 0.5159 | 200 | 200 | 200 | 164.3 | 168.3 | 8.43 | 8.4653 | 1.8175 | 8.4883e-06
28641 | 1024.5 | 4180 | 0.05 | 0.5159 | 200 | 200 | 200 | 164.3 | 168.3 | 8.43 | 8.4653 | 1.8171 | 8.4863e-06
28642 | 1024.5 | 4180 | 0.05 | 0.5159 | 200 | 200 | 200 | 164.3 | 168.3 | 8.43 | 8.4652 | 1.8167 | 8.4843e-06
28643 | 1024.5 | 4180 | 0.05 | 0.5159 | 200 | 200 | 200 | 164.3 | 168.3 | 8.43 | 8.4652 | 1.8162 | 8.4822e-06
28644 | 1024.5 | 4180 | 0.05 | 0.5159 | 200 | 200 | 200 | 164.3 | 168.3 | 8.43 | 8.4652 | 1.8158 | 8.4802e-06
28645 | 1024.5 | 4180 | 0.05 | 0.5159 | 200 | 200 | 200 | 164.3 | 168.3 | 8.43 | 8.4652 | 1.8153 | 8.4781e-06
28646 | 1024.5 | 4180 | 0.05 | 0.5159 | 200 | 200 | 200 | 164.3 | 168.3 | 8.43 | 8.4652 | 1.8149 | 8.4761e-06
28647 | 1024.5 | 4180 | 0.05 | 0.5159 | 200 | 200 | 200 | 164.3 | 168.3 | 8.43 | 8.4652 | 1.8145 | 8.4741e-06
28648 | 1024.5 | 4180 | 0.05 | 0.5159 | 200 | 200 | 200 | 164.3 | 168.3 | 8.43 | 8.4652 | 1.814 | 8.472e-06
28649 | 1024.5 | 4180 | 0.05 | 0.5159 | 200 | 200 | 200 | 164.3 | 168.3 | 8.43 | 8.4652 | 1.8136 | 8.47e-06
28650 | 1024.5 | 4180 | 0.05 | 0.5159 | 200 | 200 | 200 | 164.3 | 168.3 | 8.43 | 8.4652 | 1.8132 | 8.4679e-06
28651 | 1024.5 | 4180 | 0.05 | 0.5159 | 200 | 200 | 200 | 164.3 | 168.3 | 8.43 | 8.4652 | 1.8127 | 8.4659e-06
28652 | 1024.5 | 4180 | 0.05 | 0.5159 | 200 | 200 | 200 | 164.3 | 168.3 | 8.43 | 8.4652 | 1.8123 | 8.4639e-06
28653 | 1024.5 | 4180 | 0.05 | 0.5159 | 200 | 200 | 200 | 164.3 | 168.3 | 8.43 | 8.4652 | 1.8119 | 8.4618e-06
28654 | 1024.5 | 4180 | 0.05 | 0.5159 | 200 | 200 | 200 | 164.3 | 168.3 | 8.43 | 8.4651 | 1.8114 | 8.4598e-06
28655 | 1024.5 | 4180 | 0.05 | 0.5159 | 200 | 200 | 200 | 164.3 | 168.3 | 8.43 | 8.4651 | 1.811 | 8.4578e-06
28656 | 1024.5 | 4180 | 0.05 | 0.5159 | 200 | 200 | 200 | 164.3 | 168.3 | 8.43 | 8.4651 | 1.8105 | 8.4557e-06
28657 | 1024.5 | 4180 | 0.05 | 0.5159 | 200 | 200 | 200 | 164.3 | 168.3 | 8.43 | 8.4651 | 1.8101 | 8.4537e-06
28658 | 1024.5 | 4180 | 0.05 | 0.5159 | 200 | 200 | 200 | 164.3 | 168.3 | 8.43 | 8.4651 | 1.8097 | 8.4516e-06
28659 | 1024.5 | 4180 | 0.05 | 0.5159 | 200 | 200 | 200 | 164.3 | 168.3 | 8.43 | 8.4651 | 1.8092 | 8.4496e-06
28660 | 1024.5 | 4180 | 0.05 | 0.5159 | 200 | 200 | 200 | 164.3 | 168.3 | 8.43 | 8.4651 | 1.8088 | 8.4476e-06
28661 | 1024.5 | 4180 | 0.05 | 0.5159 | 200 | 200 | 200 | 164.3 | 168.3 | 8.43 | 8.4651 | 1.8084 | 8.4455e-06
28662 | 1024.5 | 4180 | 0.05 | 0.5159 | 200 | 200 | 200 | 164.3 | 168.3 | 8.43 | 8.4651 | 1.8079 | 8.4435e-06
28663 | 1024.5 | 4180 | 0.05 | 0.5159 | 200 | 200 | 200 | 164.3 | 168.3 | 8.43 | 8.4651 | 1.8075 | 8.4415e-06
28664 | 1024.5 | 4180 | 0.05 | 0.5159 | 200 | 200 | 200 | 164.3 | 168.3 | 8.43 | 8.4651 | 1.8071 | 8.4394e-06
28665 | 1024.5 | 4180 | 0.05 | 0.5159 | 200 | 200 | 200 | 164.3 | 168.3 | 8.43 | 8.4651 | 1.8066 | 8.4374e-06
28666 | 1024.5 | 4180 | 0.05 | 0.5159 | 200 | 200 | 200 | 164.3 | 168.3 | 8.43 | 8.465 | 1.8062 | 8.4354e-06
28667 | 1024.5 | 4180 | 0.05 | 0.5159 | 200 | 200 | 200 | 164.3 | 168.3 | 8.43 | 8.465 | 1.8058 | 8.4334e-06
28668 | 1024.5 | 4180 | 0.05 | 0.5159 | 200 | 200 | 200 | 164.3 | 168.3 | 8.43 | 8.465 | 1.8053 | 8.4313e-06
28669 | 1024.5 | 4180 | 0.05 | 0.5159 | 200 | 200 | 200 | 164.3 | 168.3 | 8.43 | 8.465 | 1.8049 | 8.4293e-06
28670 | 1024.5 | 4180 | 0.05 | 0.5159 | 200 | 200 | 200 | 164.3 | 168.3 | 8.43 | 8.465 | 1.8045 | 8.4273e-06
28671 | 1024.5 | 4180 | 0.05 | 0.5159 | 200 | 200 | 200 | 164.3 | 168.3 | 8.43 | 8.465 | 1.804 | 8.4252e-06
28672 | 1024.5 | 4180 | 0.05 | 0.5159 | 200 | 200 | 200 | 164.3 | 168.3 | 8.43 | 8.465 | 1.8036 | 8.4232e-06
28673 | 1024.5 | 4180 | 0.05 | 0.5159 | 200 | 200 | 200 | 164.3 | 168.3 | 8.43 | 8.465 | 1.8031 | 8.4212e-06
28674 | 1024.5 | 4180 | 0.05 | 0.5159 | 200 | 200 | 200 | 164.3 | 168.3 | 8.43 | 8.465 | 1.8027 | 8.4192e-06
28675 | 1024.5 | 4180 | 0.05 | 0.5159 | 200 | 200 | 200 | 164.3 | 168.3 | 8.43 | 8.465 | 1.8023 | 8.4171e-06
28676 | 1024.5 | 4180 | 0.05 | 0.5159 | 200 | 200 | 200 | 164.3 | 168.3 | 8.43 | 8.465 | 1.8018 | 8.4151e-06
28677 | 1024.5 | 4180 | 0.05 | 0.5159 | 200 | 200 | 200 | 164.3 | 168.3 | 8.43 | 8.465 | 1.8014 | 8.4131e-06
28678 | 1024.5 | 4180 | 0.05 | 0.5159 | 200 | 200 | 200 | 164.3 | 168.3 | 8.43 | 8.4649 | 1.801 | 8.4111e-06
28679 | 1024.5 | 4180 | 0.05 | 0.5159 | 200 | 200 | 200 | 164.3 | 168.3 | 8.43 | 8.4649 | 1.8005 | 8.409e-06
28680 | 1024.5 | 4180 | 0.05 | 0.5159 | 200 | 200 | 200 | 164.3 | 168.3 | 8.43 | 8.4649 | 1.8001 | 8.407e-06
28681 | 1024.5 | 4180 | 0.05 | 0.5159 | 200 | 200 | 200 | 164.3 | 168.3 | 8.43 | 8.4649 | 1.7997 | 8.405e-06
28682 | 1024.5 | 4180 | 0.05 | 0.5159 | 200 | 200 | 200 | 164.3 | 168.3 | 8.43 | 8.4649 | 1.7992 | 8.403e-06
28683 | 1024.5 | 4180 | 0.05 | 0.5159 | 200 | 200 | 200 | 164.3 | 168.3 | 8.43 | 8.4649 | 1.7988 | 8.4009e-06
28684 | 1024.5 | 4180 | 0.05 | 0.5159 | 200 | 200 | 200 | 164.3 | 168.3 | 8.43 | 8.4649 | 1.7984 | 8.3989e-06
28685 | 1024.5 | 4180 | 0.05 | 0.5159 | 200 | 200 | 200 | 164.3 | 168.3 | 8.43 | 8.4649 | 1.7979 | 8.3969e-06
28686 | 1024.5 | 4180 | 0.05 | 0.5159 | 200 | 200 | 200 | 164.3 | 168.3 | 8.43 | 8.4649 | 1.7975 | 8.3949e-06
28687 | 1024.5 | 4180 | 0.05 | 0.5159 | 200 | 200 | 200 | 164.3 | 168.3 | 8.43 | 8.4649 | 1.7971 | 8.3929e-06
28688 | 1024.5 | 4180 | 0.05 | 0.5159 | 200 | 200 | 200 | 164.3 | 168.3 | 8.43 | 8.4649 | 1.7966 | 8.3908e-06
28689 | 1024.5 | 4180 | 0.05 | 0.5159 | 200 | 200 | 200 | 164.3 | 168.3 | 8.43 | 8.4649 | 1.7962 | 8.3888e-06
28690 | 1024.5 | 4180 | 0.05 | 0.5159 | 200 | 200 | 200 | 164.3 | 168.3 | 8.43 | 8.4648 | 1.7958 | 8.3868e-06
28691 | 1024.5 | 4180 | 0.05 | 0.5159 | 200 | 200 | 200 | 164.3 | 168.3 | 8.43 | 8.4648 | 1.7954 | 8.3848e-06
28692 | 1024.5 | 4180 | 0.05 | 0.5159 | 200 | 200 | 200 | 164.3 | 168.3 | 8.43 | 8.4648 | 1.7949 | 8.3828e-06
28693 | 1024.5 | 4180 | 0.05 | 0.5159 | 200 | 200 | 200 | 164.3 | 168.3 | 8.43 | 8.4648 | 1.7945 | 8.3807e-06
28694 | 1024.5 | 4180 | 0.05 | 0.5159 | 200 | 200 | 200 | 164.3 | 168.3 | 8.43 | 8.4648 | 1.7941 | 8.3787e-06
28695 | 1024.5 | 4180 | 0.05 | 0.5159 | 200 | 200 | 200 | 164.3 | 168.3 | 8.43 | 8.4648 | 1.7936 | 8.3767e-06
28696 | 1024.5 | 4180 | 0.05 | 0.5159 | 200 | 200 | 200 | 164.3 | 168.3 | 8.43 | 8.4648 | 1.7932 | 8.3747e-06
28697 | 1024.5 | 4180 | 0.05 | 0.5159 | 200 | 200 | 200 | 164.3 | 168.3 | 8.43 | 8.4648 | 1.7928 | 8.3727e-06
28698 | 1024.5 | 4180 | 0.05 | 0.5159 | 200 | 200 | 200 | 164.3 | 168.3 | 8.43 | 8.4648 | 1.7923 | 8.3707e-06
28699 | 1024.5 | 4180 | 0.05 | 0.5159 | 200 | 200 | 200 | 164.3 | 168.3 | 8.43 | 8.4648 | 1.7919 | 8.3686e-06
28700 | 1024.5 | 4180 | 0.05 | 0.5159 | 200 | 200 | 200 | 164.3 | 168.3 | 8.43 | 8.4648 | 1.7915 | 8.3666e-06
28701 | 1024.5 | 4180 | 0.05 | 0.5159 | 200 | 200 | 200 | 164.3 | 168.3 | 8.43 | 8.4648 | 1.791 | 8.3646e-06
28702 | 1024.5 | 4180 | 0.05 | 0.5159 | 200 | 200 | 200 | 164.3 | 168.3 | 8.43 | 8.4647 | 1.7906 | 8.3626e-06
28703 | 1024.5 | 4180 | 0.05 | 0.5159 | 200 | 200 | 200 | 164.3 | 168.3 | 8.43 | 8.4647 | 1.7902 | 8.3606e-06
28704 | 1024.5 | 4180 | 0.05 | 0.5159 | 200 | 200 | 200 | 164.3 | 168.3 | 8.43 | 8.4647 | 1.7897 | 8.3586e-06
28705 | 1024.5 | 4180 | 0.05 | 0.5159 | 200 | 200 | 200 | 164.3 | 168.3 | 8.43 | 8.4647 | 1.7893 | 8.3566e-06
28706 | 1024.5 | 4180 | 0.05 | 0.5159 | 200 | 200 | 200 | 164.3 | 168.3 | 8.43 | 8.4647 | 1.7889 | 8.3546e-06
28707 | 1024.5 | 4180 | 0.05 | 0.5159 | 200 | 200 | 200 | 164.3 | 168.3 | 8.43 | 8.4647 | 1.7884 | 8.3525e-06
28708 | 1024.5 | 4180 | 0.05 | 0.5159 | 200 | 200 | 200 | 164.3 | 168.3 | 8.43 | 8.4647 | 1.788 | 8.3505e-06
28709 | 1024.5 | 4180 | 0.05 | 0.5159 | 200 | 200 | 200 | 164.3 | 168.3 | 8.43 | 8.4647 | 1.7876 | 8.3485e-06
28710 | 1024.5 | 4180 | 0.05 | 0.5159 | 200 | 200 | 200 | 164.3 | 168.3 | 8.43 | 8.4647 | 1.7872 | 8.3465e-06
28711 | 1024.5 | 4180 | 0.05 | 0.5159 | 200 | 200 | 200 | 164.3 | 168.3 | 8.43 | 8.4647 | 1.7867 | 8.3445e-06
28712 | 1024.5 | 4180 | 0.05 | 0.5159 | 200 | 200 | 200 | 164.3 | 168.3 | 8.43 | 8.4647 | 1.7863 | 8.3425e-06
28713 | 1024.5 | 4180 | 0.05 | 0.5159 | 200 | 200 | 200 | 164.3 | 168.3 | 8.43 | 8.4647 | 1.7859 | 8.3405e-06
28714 | 1024.5 | 4180 | 0.05 | 0.5159 | 200 | 200 | 200 | 164.3 | 168.3 | 8.43 | 8.4646 | 1.7854 | 8.3385e-06
28715 | 1024.5 | 4180 | 0.05 | 0.5159 | 200 | 200 | 200 | 164.3 | 168.3 | 8.43 | 8.4646 | 1.785 | 8.3365e-06
28716 | 1024.5 | 4180 | 0.05 | 0.5159 | 200 | 200 | 200 | 164.3 | 168.3 | 8.43 | 8.4646 | 1.7846 | 8.3345e-06
28717 | 1024.5 | 4180 | 0.05 | 0.5159 | 200 | 200 | 200 | 164.3 | 168.3 | 8.43 | 8.4646 | 1.7841 | 8.3325e-06
28718 | 1024.5 | 4180 | 0.05 | 0.5159 | 200 | 200 | 200 | 164.3 | 168.3 | 8.43 | 8.4646 | 1.7837 | 8.3305e-06
28719 | 1024.5 | 4180 | 0.05 | 0.5159 | 200 | 200 | 200 | 164.3 | 168.3 | 8.43 | 8.4646 | 1.7833 | 8.3284e-06
28720 | 1024.5 | 4180 | 0.05 | 0.5159 | 200 | 200 | 200 | 164.3 | 168.3 | 8.43 | 8.4646 | 1.7829 | 8.3264e-06
28721 | 1024.5 | 4180 | 0.05 | 0.5159 | 200 | 200 | 200 | 164.3 | 168.3 | 8.43 | 8.4646 | 1.7824 | 8.3244e-06
28722 | 1024.5 | 4180 | 0.05 | 0.5159 | 200 | 200 | 200 | 164.3 | 168.3 | 8.43 | 8.4646 | 1.782 | 8.3224e-06
28723 | 1024.5 | 4180 | 0.05 | 0.5159 | 200 | 200 | 200 | 164.3 | 168.3 | 8.43 | 8.4646 | 1.7816 | 8.3204e-06
28724 | 1024.5 | 4180 | 0.05 | 0.5159 | 200 | 200 | 200 | 164.3 | 168.3 | 8.43 | 8.4646 | 1.7811 | 8.3184e-06
28725 | 1024.5 | 4180 | 0.05 | 0.5159 | 200 | 200 | 200 | 164.3 | 168.3 | 8.43 | 8.4646 | 1.7807 | 8.3164e-06
28726 | 1024.5 | 4180 | 0.05 | 0.5159 | 200 | 200 | 200 | 164.3 | 168.3 | 8.43 | 8.4645 | 1.7803 | 8.3144e-06
28727 | 1024.5 | 4180 | 0.05 | 0.5159 | 200 | 200 | 200 | 164.3 | 168.3 | 8.43 | 8.4645 | 1.7799 | 8.3124e-06
28728 | 1024.5 | 4180 | 0.05 | 0.5159 | 200 | 200 | 200 | 164.3 | 168.3 | 8.43 | 8.4645 | 1.7794 | 8.3104e-06
28729 | 1024.5 | 4180 | 0.05 | 0.5159 | 200 | 200 | 200 | 164.3 | 168.3 | 8.43 | 8.4645 | 1.779 | 8.3084e-06
28730 | 1024.5 | 4180 | 0.05 | 0.5159 | 200 | 200 | 200 | 164.3 | 168.3 | 8.43 | 8.4645 | 1.7786 | 8.3064e-06
28731 | 1024.5 | 4180 | 0.05 | 0.5159 | 200 | 200 | 200 | 164.3 | 168.3 | 8.43 | 8.4645 | 1.7781 | 8.3044e-06
28732 | 1024.5 | 4180 | 0.05 | 0.5159 | 200 | 200 | 200 | 164.3 | 168.3 | 8.43 | 8.4645 | 1.7777 | 8.3024e-06
28733 | 1024.5 | 4180 | 0.05 | 0.5159 | 200 | 200 | 200 | 164.3 | 168.3 | 8.43 | 8.4645 | 1.7773 | 8.3004e-06
28734 | 1024.5 | 4180 | 0.05 | 0.5159 | 200 | 200 | 200 | 164.3 | 168.3 | 8.43 | 8.4645 | 1.7769 | 8.2984e-06
28735 | 1024.5 | 4180 | 0.05 | 0.5159 | 200 | 200 | 200 | 164.3 | 168.3 | 8.43 | 8.4645 | 1.7764 | 8.2964e-06
28736 | 1024.5 | 4180 | 0.05 | 0.5159 | 200 | 200 | 200 | 164.3 | 168.3 | 8.43 | 8.4645 | 1.776 | 8.2944e-06
28737 | 1024.5 | 4180 | 0.05 | 0.5159 | 200 | 200 | 200 | 164.3 | 168.3 | 8.43 | 8.4645 | 1.7756 | 8.2924e-06
28738 | 1024.5 | 4180 | 0.05 | 0.5159 | 200 | 200 | 200 | 164.3 | 168.3 | 8.43 | 8.4644 | 1.7752 | 8.2904e-06
28739 | 1024.5 | 4180 | 0.05 | 0.5159 | 200 | 200 | 200 | 164.3 | 168.3 | 8.43 | 8.4644 | 1.7747 | 8.2884e-06
28740 | 1024.5 | 4180 | 0.05 | 0.5159 | 200 | 200 | 200 | 164.3 | 168.3 | 8.43 | 8.4644 | 1.7743 | 8.2864e-06
28741 | 1024.5 | 4180 | 0.05 | 0.5159 | 200 | 200 | 200 | 164.3 | 168.3 | 8.43 | 8.4644 | 1.7739 | 8.2845e-06
28742 | 1024.5 | 4180 | 0.05 | 0.5159 | 200 | 200 | 200 | 164.3 | 168.3 | 8.43 | 8.4644 | 1.7734 | 8.2825e-06
28743 | 1024.5 | 4180 | 0.05 | 0.5159 | 200 | 200 | 200 | 164.3 | 168.3 | 8.43 | 8.4644 | 1.773 | 8.2805e-06
28744 | 1024.5 | 4180 | 0.05 | 0.5159 | 200 | 200 | 200 | 164.3 | 168.3 | 8.43 | 8.4644 | 1.7726 | 8.2785e-06
28745 | 1024.5 | 4180 | 0.05 | 0.5159 | 200 | 200 | 200 | 164.3 | 168.3 | 8.43 | 8.4644 | 1.7722 | 8.2765e-06
28746 | 1024.5 | 4180 | 0.05 | 0.5159 | 200 | 200 | 200 | 164.3 | 168.3 | 8.43 | 8.4644 | 1.7717 | 8.2745e-06
28747 | 1024.5 | 4180 | 0.05 | 0.5159 | 200 | 200 | 200 | 164.3 | 168.3 | 8.43 | 8.4644 | 1.7713 | 8.2725e-06
28748 | 1024.5 | 4180 | 0.05 | 0.5159 | 200 | 200 | 200 | 164.3 | 168.3 | 8.43 | 8.4644 | 1.7709 | 8.2705e-06
28749 | 1024.5 | 4180 | 0.05 | 0.5159 | 200 | 200 | 200 | 164.3 | 168.3 | 8.43 | 8.4644 | 1.7705 | 8.2685e-06
28750 | 1024.5 | 4180 | 0.05 | 0.5159 | 200 | 200 | 200 | 164.3 | 168.3 | 8.43 | 8.4643 | 1.77 | 8.2665e-06
28751 | 1024.5 | 4180 | 0.05 | 0.5159 | 200 | 200 | 200 | 164.3 | 168.3 | 8.43 | 8.4643 | 1.7696 | 8.2645e-06
28752 | 1024.5 | 4180 | 0.05 | 0.5159 | 200 | 200 | 200 | 164.3 | 168.3 | 8.43 | 8.4643 | 1.7692 | 8.2625e-06
28753 | 1024.5 | 4180 | 0.05 | 0.5159 | 200 | 200 | 200 | 164.3 | 168.3 | 8.43 | 8.4643 | 1.7688 | 8.2606e-06
28754 | 1024.5 | 4180 | 0.05 | 0.5159 | 200 | 200 | 200 | 164.3 | 168.3 | 8.43 | 8.4643 | 1.7683 | 8.2586e-06
28755 | 1024.5 | 4180 | 0.05 | 0.5159 | 200 | 200 | 200 | 164.3 | 168.3 | 8.43 | 8.4643 | 1.7679 | 8.2566e-06
28756 | 1024.5 | 4180 | 0.05 | 0.5159 | 200 | 200 | 200 | 164.3 | 168.3 | 8.43 | 8.4643 | 1.7675 | 8.2546e-06
28757 | 1024.5 | 4180 | 0.05 | 0.5159 | 200 | 200 | 200 | 164.3 | 168.3 | 8.43 | 8.4643 | 1.7671 | 8.2526e-06
28758 | 1024.5 | 4180 | 0.05 | 0.5159 | 200 | 200 | 200 | 164.3 | 168.3 | 8.43 | 8.4643 | 1.7666 | 8.2506e-06
28759 | 1024.5 | 4180 | 0.05 | 0.5159 | 200 | 200 | 200 | 164.3 | 168.3 | 8.43 | 8.4643 | 1.7662 | 8.2486e-06
28760 | 1024.5 | 4180 | 0.05 | 0.5159 | 200 | 200 | 200 | 164.3 | 168.3 | 8.43 | 8.4643 | 1.7658 | 8.2466e-06
28761 | 1024.5 | 4180 | 0.05 | 0.5159 | 200 | 200 | 200 | 164.3 | 168.3 | 8.43 | 8.4643 | 1.7654 | 8.2447e-06
28762 | 1024.5 | 4180 | 0.05 | 0.5159 | 200 | 200 | 200 | 164.3 | 168.3 | 8.43 | 8.4642 | 1.7649 | 8.2427e-06
28763 | 1024.5 | 4180 | 0.05 | 0.5159 | 200 | 200 | 200 | 164.3 | 168.3 | 8.43 | 8.4642 | 1.7645 | 8.2407e-06
28764 | 1024.5 | 4180 | 0.05 | 0.5159 | 200 | 200 | 200 | 164.3 | 168.3 | 8.43 | 8.4642 | 1.7641 | 8.2387e-06
28765 | 1024.5 | 4180 | 0.05 | 0.5159 | 200 | 200 | 200 | 164.3 | 168.3 | 8.43 | 8.4642 | 1.7637 | 8.2367e-06
28766 | 1024.5 | 4180 | 0.05 | 0.5159 | 200 | 200 | 200 | 164.3 | 168.3 | 8.43 | 8.4642 | 1.7632 | 8.2347e-06
28767 | 1024.5 | 4180 | 0.05 | 0.5159 | 200 | 200 | 200 | 164.3 | 168.3 | 8.43 | 8.4642 | 1.7628 | 8.2328e-06
28768 | 1024.5 | 4180 | 0.05 | 0.5159 | 200 | 200 | 200 | 164.3 | 168.3 | 8.43 | 8.4642 | 1.7624 | 8.2308e-06
28769 | 1024.5 | 4180 | 0.05 | 0.5159 | 200 | 200 | 200 | 164.3 | 168.3 | 8.43 | 8.4642 | 1.762 | 8.2288e-06
28770 | 1024.5 | 4180 | 0.05 | 0.5159 | 200 | 200 | 200 | 164.3 | 168.3 | 8.43 | 8.4642 | 1.7615 | 8.2268e-06
28771 | 1024.5 | 4180 | 0.05 | 0.5159 | 200 | 200 | 200 | 164.3 | 168.3 | 8.43 | 8.4642 | 1.7611 | 8.2248e-06
28772 | 1024.5 | 4180 | 0.05 | 0.5159 | 200 | 200 | 200 | 164.3 | 168.3 | 8.43 | 8.4642 | 1.7607 | 8.2229e-06
28773 | 1024.5 | 4180 | 0.05 | 0.5159 | 200 | 200 | 200 | 164.3 | 168.3 | 8.43 | 8.4642 | 1.7603 | 8.2209e-06
28774 | 1024.5 | 4180 | 0.05 | 0.5159 | 200 | 200 | 200 | 164.3 | 168.3 | 8.43 | 8.4641 | 1.7598 | 8.2189e-06
28775 | 1024.5 | 4180 | 0.05 | 0.5159 | 200 | 200 | 200 | 164.3 | 168.3 | 8.43 | 8.4641 | 1.7594 | 8.2169e-06
28776 | 1024.5 | 4180 | 0.05 | 0.5159 | 200 | 200 | 200 | 164.3 | 168.3 | 8.43 | 8.4641 | 1.759 | 8.2149e-06
28777 | 1024.5 | 4180 | 0.05 | 0.5159 | 200 | 200 | 200 | 164.3 | 168.3 | 8.43 | 8.4641 | 1.7586 | 8.213e-06
28778 | 1024.5 | 4180 | 0.05 | 0.5159 | 200 | 200 | 200 | 164.3 | 168.3 | 8.43 | 8.4641 | 1.7581 | 8.211e-06
28779 | 1024.5 | 4180 | 0.05 | 0.5159 | 200 | 200 | 200 | 164.3 | 168.3 | 8.43 | 8.4641 | 1.7577 | 8.209e-06
28780 | 1024.5 | 4180 | 0.05 | 0.5159 | 200 | 200 | 200 | 164.3 | 168.3 | 8.43 | 8.4641 | 1.7573 | 8.207e-06
28781 | 1024.5 | 4180 | 0.05 | 0.5159 | 200 | 200 | 200 | 164.3 | 168.3 | 8.43 | 8.4641 | 1.7569 | 8.2051e-06
28782 | 1024.5 | 4180 | 0.05 | 0.5159 | 200 | 200 | 200 | 164.3 | 168.3 | 8.43 | 8.4641 | 1.7564 | 8.2031e-06
28783 | 1024.5 | 4180 | 0.05 | 0.5159 | 200 | 200 | 200 | 164.3 | 168.3 | 8.43 | 8.4641 | 1.756 | 8.2011e-06
28784 | 1024.5 | 4180 | 0.05 | 0.5159 | 200 | 200 | 200 | 164.3 | 168.3 | 8.43 | 8.4641 | 1.7556 | 8.1991e-06
28785 | 1024.5 | 4180 | 0.05 | 0.5159 | 200 | 200 | 200 | 164.3 | 168.3 | 8.43 | 8.4641 | 1.7552 | 8.1972e-06
28786 | 1024.5 | 4180 | 0.05 | 0.5159 | 200 | 200 | 200 | 164.3 | 168.3 | 8.43 | 8.464 | 1.7548 | 8.1952e-06
28787 | 1024.5 | 4180 | 0.05 | 0.5159 | 200 | 200 | 200 | 164.3 | 168.3 | 8.43 | 8.464 | 1.7543 | 8.1932e-06
28788 | 1024.5 | 4180 | 0.05 | 0.5159 | 200 | 200 | 200 | 164.3 | 168.3 | 8.43 | 8.464 | 1.7539 | 8.1912e-06
28789 | 1024.5 | 4180 | 0.05 | 0.5159 | 200 | 200 | 200 | 164.3 | 168.3 | 8.43 | 8.464 | 1.7535 | 8.1893e-06
28790 | 1024.5 | 4180 | 0.05 | 0.5159 | 200 | 200 | 200 | 164.3 | 168.3 | 8.43 | 8.464 | 1.7531 | 8.1873e-06
28791 | 1024.5 | 4180 | 0.05 | 0.5159 | 200 | 200 | 200 | 164.3 | 168.3 | 8.43 | 8.464 | 1.7526 | 8.1853e-06
28792 | 1024.5 | 4180 | 0.05 | 0.5159 | 200 | 200 | 200 | 164.3 | 168.3 | 8.43 | 8.464 | 1.7522 | 8.1834e-06
28793 | 1024.5 | 4180 | 0.05 | 0.5159 | 200 | 200 | 200 | 164.3 | 168.3 | 8.43 | 8.464 | 1.7518 | 8.1814e-06
28794 | 1024.5 | 4180 | 0.05 | 0.5159 | 200 | 200 | 200 | 164.3 | 168.3 | 8.43 | 8.464 | 1.7514 | 8.1794e-06
28795 | 1024.5 | 4180 | 0.05 | 0.5159 | 200 | 200 | 200 | 164.3 | 168.3 | 8.43 | 8.464 | 1.751 | 8.1775e-06
28796 | 1024.5 | 4180 | 0.05 | 0.5159 | 200 | 200 | 200 | 164.3 | 168.3 | 8.43 | 8.464 | 1.7505 | 8.1755e-06
28797 | 1024.5 | 4180 | 0.05 | 0.5159 | 200 | 200 | 200 | 164.3 | 168.3 | 8.43 | 8.464 | 1.7501 | 8.1735e-06
28798 | 1024.5 | 4180 | 0.05 | 0.5159 | 200 | 200 | 200 | 164.3 | 168.3 | 8.43 | 8.4639 | 1.7497 | 8.1716e-06
28799 | 1024.5 | 4180 | 0.05 | 0.5159 | 200 | 200 | 200 | 164.3 | 168.3 | 8.43 | 8.4639 | 1.7493 | 8.1696e-06
28800 | 1024.5 | 4180 | 0.05 | 0.5159 | 200 | 200 | 200 | 164.3 | 168.3 | 8.43 | 8.4639 | 1.7489 | 8.1676e-06
28801 | 1024.5 | 4180 | 0.05 | 0.5159 | 200 | 200 | 200 | 164.3 | 168.3 | 8.43 | 8.4639 | 1.7484 | 8.1657e-06
28802 | 1024.5 | 4180 | 0.05 | 0.5159 | 200 | 200 | 200 | 164.3 | 168.3 | 8.43 | 8.4639 | 1.748 | 8.1637e-06
28803 | 1024.5 | 4180 | 0.05 | 0.5159 | 200 | 200 | 200 | 164.3 | 168.3 | 8.43 | 8.4639 | 1.7476 | 8.1617e-06
28804 | 1024.5 | 4180 | 0.05 | 0.5159 | 200 | 200 | 200 | 164.3 | 168.3 | 8.43 | 8.4639 | 1.7472 | 8.1598e-06
28805 | 1024.5 | 4180 | 0.05 | 0.5159 | 200 | 200 | 200 | 164.3 | 168.3 | 8.43 | 8.4639 | 1.7468 | 8.1578e-06
28806 | 1024.5 | 4180 | 0.05 | 0.5159 | 200 | 200 | 200 | 164.3 | 168.3 | 8.43 | 8.4639 | 1.7463 | 8.1558e-06
28807 | 1024.5 | 4180 | 0.05 | 0.5159 | 200 | 200 | 200 | 164.3 | 168.3 | 8.43 | 8.4639 | 1.7459 | 8.1539e-06
28808 | 1024.5 | 4180 | 0.05 | 0.5159 | 200 | 200 | 200 | 164.3 | 168.3 | 8.43 | 8.4639 | 1.7455 | 8.1519e-06
28809 | 1024.5 | 4180 | 0.05 | 0.5159 | 200 | 200 | 200 | 164.3 | 168.3 | 8.43 | 8.4639 | 1.7451 | 8.1499e-06
28810 | 1024.5 | 4180 | 0.05 | 0.5159 | 200 | 200 | 200 | 164.3 | 168.3 | 8.43 | 8.4639 | 1.7447 | 8.148e-06
28811 | 1024.5 | 4180 | 0.05 | 0.5159 | 200 | 200 | 200 | 164.3 | 168.3 | 8.43 | 8.4638 | 1.7442 | 8.146e-06
28812 | 1024.5 | 4180 | 0.05 | 0.5159 | 200 | 200 | 200 | 164.3 | 168.3 | 8.43 | 8.4638 | 1.7438 | 8.1441e-06
28813 | 1024.5 | 4180 | 0.05 | 0.5159 | 200 | 200 | 200 | 164.3 | 168.3 | 8.43 | 8.4638 | 1.7434 | 8.1421e-06
28814 | 1024.5 | 4180 | 0.05 | 0.5159 | 200 | 200 | 200 | 164.3 | 168.3 | 8.43 | 8.4638 | 1.743 | 8.1401e-06
28815 | 1024.5 | 4180 | 0.05 | 0.5159 | 200 | 200 | 200 | 164.3 | 168.3 | 8.43 | 8.4638 | 1.7426 | 8.1382e-06
28816 | 1024.5 | 4180 | 0.05 | 0.5159 | 200 | 200 | 200 | 164.3 | 168.3 | 8.43 | 8.4638 | 1.7421 | 8.1362e-06
28817 | 1024.5 | 4180 | 0.05 | 0.5159 | 200 | 200 | 200 | 164.3 | 168.3 | 8.43 | 8.4638 | 1.7417 | 8.1343e-06
28818 | 1024.5 | 4180 | 0.05 | 0.5159 | 200 | 200 | 200 | 164.3 | 168.3 | 8.43 | 8.4638 | 1.7413 | 8.1323e-06
28819 | 1024.5 | 4180 | 0.05 | 0.5159 | 200 | 200 | 200 | 164.3 | 168.3 | 8.43 | 8.4638 | 1.7409 | 8.1303e-06
28820 | 1024.5 | 4180 | 0.05 | 0.5159 | 200 | 200 | 200 | 164.3 | 168.3 | 8.43 | 8.4638 | 1.7405 | 8.1284e-06
28821 | 1024.5 | 4180 | 0.05 | 0.5159 | 200 | 200 | 200 | 164.3 | 168.3 | 8.43 | 8.4638 | 1.74 | 8.1264e-06
28822 | 1024.5 | 4180 | 0.05 | 0.5159 | 200 | 200 | 200 | 164.3 | 168.3 | 8.43 | 8.4638 | 1.7396 | 8.1245e-06
28823 | 1024.5 | 4180 | 0.05 | 0.5159 | 200 | 200 | 200 | 164.3 | 168.3 | 8.43 | 8.4637 | 1.7392 | 8.1225e-06
28824 | 1024.5 | 4180 | 0.05 | 0.5159 | 200 | 200 | 200 | 164.3 | 168.3 | 8.43 | 8.4637 | 1.7388 | 8.1206e-06
28825 | 1024.5 | 4180 | 0.05 | 0.5159 | 200 | 200 | 200 | 164.3 | 168.3 | 8.43 | 8.4637 | 1.7384 | 8.1186e-06
28826 | 1024.5 | 4180 | 0.05 | 0.5159 | 200 | 200 | 200 | 164.3 | 168.3 | 8.43 | 8.4637 | 1.7379 | 8.1167e-06
28827 | 1024.5 | 4180 | 0.05 | 0.5159 | 200 | 200 | 200 | 164.3 | 168.3 | 8.43 | 8.4637 | 1.7375 | 8.1147e-06
28828 | 1024.5 | 4180 | 0.05 | 0.5159 | 200 | 200 | 200 | 164.3 | 168.3 | 8.43 | 8.4637 | 1.7371 | 8.1128e-06
28829 | 1024.5 | 4180 | 0.05 | 0.5159 | 200 | 200 | 200 | 164.3 | 168.3 | 8.43 | 8.4637 | 1.7367 | 8.1108e-06
28830 | 1024.5 | 4180 | 0.05 | 0.5159 | 200 | 200 | 200 | 164.3 | 168.3 | 8.43 | 8.4637 | 1.7363 | 8.1088e-06
28831 | 1024.5 | 4180 | 0.05 | 0.5159 | 200 | 200 | 200 | 164.3 | 168.3 | 8.43 | 8.4637 | 1.7359 | 8.1069e-06
28832 | 1024.5 | 4180 | 0.05 | 0.5159 | 200 | 200 | 200 | 164.3 | 168.3 | 8.43 | 8.4637 | 1.7354 | 8.1049e-06
28833 | 1024.5 | 4180 | 0.05 | 0.5159 | 200 | 200 | 200 | 164.3 | 168.3 | 8.43 | 8.4637 | 1.735 | 8.103e-06
28834 | 1024.5 | 4180 | 0.05 | 0.5159 | 200 | 200 | 200 | 164.3 | 168.3 | 8.43 | 8.4637 | 1.7346 | 8.101e-06
28835 | 1024.5 | 4180 | 0.05 | 0.5159 | 200 | 200 | 200 | 164.3 | 168.3 | 8.43 | 8.4636 | 1.7342 | 8.0991e-06
28836 | 1024.5 | 4180 | 0.05 | 0.5159 | 200 | 200 | 200 | 164.3 | 168.3 | 8.43 | 8.4636 | 1.7338 | 8.0971e-06
28837 | 1024.5 | 4180 | 0.05 | 0.5159 | 200 | 200 | 200 | 164.3 | 168.3 | 8.43 | 8.4636 | 1.7333 | 8.0952e-06
28838 | 1024.5 | 4180 | 0.05 | 0.5159 | 200 | 200 | 200 | 164.3 | 168.3 | 8.43 | 8.4636 | 1.7329 | 8.0932e-06
28839 | 1024.5 | 4180 | 0.05 | 0.5159 | 200 | 200 | 200 | 164.3 | 168.3 | 8.43 | 8.4636 | 1.7325 | 8.0913e-06
28840 | 1024.5 | 4180 | 0.05 | 0.5159 | 200 | 200 | 200 | 164.3 | 168.3 | 8.43 | 8.4636 | 1.7321 | 8.0894e-06
28841 | 1024.5 | 4180 | 0.05 | 0.5159 | 200 | 200 | 200 | 164.3 | 168.3 | 8.43 | 8.4636 | 1.7317 | 8.0874e-06
28842 | 1024.5 | 4180 | 0.05 | 0.5159 | 200 | 200 | 200 | 164.3 | 168.3 | 8.43 | 8.4636 | 1.7313 | 8.0855e-06
28843 | 1024.5 | 4180 | 0.05 | 0.5159 | 200 | 200 | 200 | 164.3 | 168.3 | 8.43 | 8.4636 | 1.7308 | 8.0835e-06
28844 | 1024.5 | 4180 | 0.05 | 0.5159 | 200 | 200 | 200 | 164.3 | 168.3 | 8.43 | 8.4636 | 1.7304 | 8.0816e-06
28845 | 1024.5 | 4180 | 0.05 | 0.5159 | 200 | 200 | 200 | 164.3 | 168.3 | 8.43 | 8.4636 | 1.73 | 8.0796e-06
28846 | 1024.5 | 4180 | 0.05 | 0.5159 | 200 | 200 | 200 | 164.3 | 168.3 | 8.43 | 8.4636 | 1.7296 | 8.0777e-06
28847 | 1024.5 | 4180 | 0.05 | 0.5159 | 200 | 200 | 200 | 164.3 | 168.3 | 8.43 | 8.4636 | 1.7292 | 8.0757e-06
28848 | 1024.5 | 4180 | 0.05 | 0.5159 | 200 | 200 | 200 | 164.3 | 168.3 | 8.43 | 8.4635 | 1.7288 | 8.0738e-06
28849 | 1024.5 | 4180 | 0.05 | 0.5159 | 200 | 200 | 200 | 164.3 | 168.3 | 8.43 | 8.4635 | 1.7283 | 8.0718e-06
28850 | 1024.5 | 4180 | 0.05 | 0.5159 | 200 | 200 | 200 | 164.3 | 168.3 | 8.43 | 8.4635 | 1.7279 | 8.0699e-06
28851 | 1024.5 | 4180 | 0.05 | 0.5159 | 200 | 200 | 200 | 164.3 | 168.3 | 8.43 | 8.4635 | 1.7275 | 8.068e-06
28852 | 1024.5 | 4180 | 0.05 | 0.5159 | 200 | 200 | 200 | 164.3 | 168.3 | 8.43 | 8.4635 | 1.7271 | 8.066e-06
28853 | 1024.5 | 4180 | 0.05 | 0.5159 | 200 | 200 | 200 | 164.3 | 168.3 | 8.43 | 8.4635 | 1.7267 | 8.0641e-06
28854 | 1024.5 | 4180 | 0.05 | 0.5159 | 200 | 200 | 200 | 164.3 | 168.3 | 8.43 | 8.4635 | 1.7263 | 8.0621e-06
28855 | 1024.5 | 4180 | 0.05 | 0.5159 | 200 | 200 | 200 | 164.3 | 168.3 | 8.43 | 8.4635 | 1.7259 | 8.0602e-06
28856 | 1024.5 | 4180 | 0.05 | 0.5159 | 200 | 200 | 200 | 164.3 | 168.3 | 8.43 | 8.4635 | 1.7254 | 8.0583e-06
28857 | 1024.5 | 4180 | 0.05 | 0.5159 | 200 | 200 | 200 | 164.3 | 168.3 | 8.43 | 8.4635 | 1.725 | 8.0563e-06
28858 | 1024.5 | 4180 | 0.05 | 0.5159 | 200 | 200 | 200 | 164.3 | 168.3 | 8.43 | 8.4635 | 1.7246 | 8.0544e-06
28859 | 1024.5 | 4180 | 0.05 | 0.5159 | 200 | 200 | 200 | 164.3 | 168.3 | 8.43 | 8.4635 | 1.7242 | 8.0524e-06
28860 | 1024.5 | 4180 | 0.05 | 0.5159 | 200 | 200 | 200 | 164.3 | 168.3 | 8.43 | 8.4634 | 1.7238 | 8.0505e-06
28861 | 1024.5 | 4180 | 0.05 | 0.5159 | 200 | 200 | 200 | 164.3 | 168.3 | 8.43 | 8.4634 | 1.7234 | 8.0486e-06
28862 | 1024.5 | 4180 | 0.05 | 0.5159 | 200 | 200 | 200 | 164.3 | 168.3 | 8.43 | 8.4634 | 1.7229 | 8.0466e-06
28863 | 1024.5 | 4180 | 0.05 | 0.5159 | 200 | 200 | 200 | 164.3 | 168.3 | 8.43 | 8.4634 | 1.7225 | 8.0447e-06
28864 | 1024.5 | 4180 | 0.05 | 0.5159 | 200 | 200 | 200 | 164.3 | 168.3 | 8.43 | 8.4634 | 1.7221 | 8.0427e-06
28865 | 1024.5 | 4180 | 0.05 | 0.5159 | 200 | 200 | 200 | 164.3 | 168.3 | 8.43 | 8.4634 | 1.7217 | 8.0408e-06
28866 | 1024.5 | 4180 | 0.05 | 0.5159 | 200 | 200 | 200 | 164.3 | 168.3 | 8.43 | 8.4634 | 1.7213 | 8.0389e-06
28867 | 1024.5 | 4180 | 0.05 | 0.5159 | 200 | 200 | 200 | 164.3 | 168.3 | 8.43 | 8.4634 | 1.7209 | 8.0369e-06
28868 | 1024.5 | 4180 | 0.05 | 0.5159 | 200 | 200 | 200 | 164.3 | 168.3 | 8.43 | 8.4634 | 1.7205 | 8.035e-06
28869 | 1024.5 | 4180 | 0.05 | 0.5159 | 200 | 200 | 200 | 164.3 | 168.3 | 8.43 | 8.4634 | 1.72 | 8.0331e-06
28870 | 1024.5 | 4180 | 0.05 | 0.5159 | 200 | 200 | 200 | 164.3 | 168.3 | 8.43 | 8.4634 | 1.7196 | 8.0311e-06
28871 | 1024.5 | 4180 | 0.05 | 0.5159 | 200 | 200 | 200 | 164.3 | 168.3 | 8.43 | 8.4634 | 1.7192 | 8.0292e-06
28872 | 1024.5 | 4180 | 0.05 | 0.5159 | 200 | 200 | 200 | 164.3 | 168.3 | 8.43 | 8.4633 | 1.7188 | 8.0273e-06
28873 | 1024.5 | 4180 | 0.05 | 0.5159 | 200 | 200 | 200 | 164.3 | 168.3 | 8.43 | 8.4633 | 1.7184 | 8.0253e-06
28874 | 1024.5 | 4180 | 0.05 | 0.5159 | 200 | 200 | 200 | 164.3 | 168.3 | 8.43 | 8.4633 | 1.718 | 8.0234e-06
28875 | 1024.5 | 4180 | 0.05 | 0.5159 | 200 | 200 | 200 | 164.3 | 168.3 | 8.43 | 8.4633 | 1.7176 | 8.0215e-06
28876 | 1024.5 | 4180 | 0.05 | 0.5159 | 200 | 200 | 200 | 164.3 | 168.3 | 8.43 | 8.4633 | 1.7171 | 8.0195e-06
28877 | 1024.5 | 4180 | 0.05 | 0.5159 | 200 | 200 | 200 | 164.3 | 168.3 | 8.43 | 8.4633 | 1.7167 | 8.0176e-06
28878 | 1024.5 | 4180 | 0.05 | 0.5159 | 200 | 200 | 200 | 164.3 | 168.3 | 8.43 | 8.4633 | 1.7163 | 8.0157e-06
28879 | 1024.5 | 4180 | 0.05 | 0.5159 | 200 | 200 | 200 | 164.3 | 168.3 | 8.43 | 8.4633 | 1.7159 | 8.0138e-06
28880 | 1024.5 | 4180 | 0.05 | 0.5159 | 200 | 200 | 200 | 164.3 | 168.3 | 8.43 | 8.4633 | 1.7155 | 8.0118e-06
28881 | 1024.5 | 4180 | 0.05 | 0.5159 | 200 | 200 | 200 | 164.3 | 168.3 | 8.43 | 8.4633 | 1.7151 | 8.0099e-06
28882 | 1024.5 | 4180 | 0.05 | 0.5159 | 200 | 200 | 200 | 164.3 | 168.3 | 8.43 | 8.4633 | 1.7147 | 8.008e-06
28883 | 1024.5 | 4180 | 0.05 | 0.5159 | 200 | 200 | 200 | 164.3 | 168.3 | 8.43 | 8.4633 | 1.7143 | 8.006e-06
28884 | 1024.5 | 4180 | 0.05 | 0.5159 | 200 | 200 | 200 | 164.3 | 168.3 | 8.43 | 8.4633 | 1.7138 | 8.0041e-06
28885 | 1024.5 | 4180 | 0.05 | 0.5159 | 200 | 200 | 200 | 164.3 | 168.3 | 8.43 | 8.4632 | 1.7134 | 8.0022e-06
28886 | 1024.5 | 4180 | 0.05 | 0.5159 | 200 | 200 | 200 | 164.3 | 168.3 | 8.43 | 8.4632 | 1.713 | 8.0003e-06
28887 | 1024.5 | 4180 | 0.05 | 0.5159 | 200 | 200 | 200 | 164.3 | 168.3 | 8.43 | 8.4632 | 1.7126 | 7.9983e-06
28888 | 1024.5 | 4180 | 0.05 | 0.5159 | 200 | 200 | 200 | 164.3 | 168.3 | 8.43 | 8.4632 | 1.7122 | 7.9964e-06
28889 | 1024.5 | 4180 | 0.05 | 0.5159 | 200 | 200 | 200 | 164.3 | 168.3 | 8.43 | 8.4632 | 1.7118 | 7.9945e-06
28890 | 1024.5 | 4180 | 0.05 | 0.5159 | 200 | 200 | 200 | 164.3 | 168.3 | 8.43 | 8.4632 | 1.7114 | 7.9926e-06
28891 | 1024.5 | 4180 | 0.05 | 0.5159 | 200 | 200 | 200 | 164.3 | 168.3 | 8.43 | 8.4632 | 1.711 | 7.9906e-06
28892 | 1024.5 | 4180 | 0.05 | 0.5159 | 200 | 200 | 200 | 164.3 | 168.3 | 8.43 | 8.4632 | 1.7105 | 7.9887e-06
28893 | 1024.5 | 4180 | 0.05 | 0.5159 | 200 | 200 | 200 | 164.3 | 168.3 | 8.43 | 8.4632 | 1.7101 | 7.9868e-06
28894 | 1024.5 | 4180 | 0.05 | 0.5159 | 200 | 200 | 200 | 164.3 | 168.3 | 8.43 | 8.4632 | 1.7097 | 7.9849e-06
28895 | 1024.5 | 4180 | 0.05 | 0.5159 | 200 | 200 | 200 | 164.3 | 168.3 | 8.43 | 8.4632 | 1.7093 | 7.983e-06
28896 | 1024.5 | 4180 | 0.05 | 0.5159 | 200 | 200 | 200 | 164.3 | 168.3 | 8.43 | 8.4632 | 1.7089 | 7.981e-06
28897 | 1024.5 | 4180 | 0.05 | 0.5159 | 200 | 200 | 200 | 164.3 | 168.3 | 8.43 | 8.4631 | 1.7085 | 7.9791e-06
28898 | 1024.5 | 4180 | 0.05 | 0.5159 | 200 | 200 | 200 | 164.3 | 168.3 | 8.43 | 8.4631 | 1.7081 | 7.9772e-06
28899 | 1024.5 | 4180 | 0.05 | 0.5159 | 200 | 200 | 200 | 164.3 | 168.3 | 8.43 | 8.4631 | 1.7077 | 7.9753e-06
28900 | 1024.5 | 4180 | 0.05 | 0.5159 | 200 | 200 | 200 | 164.3 | 168.3 | 8.43 | 8.4631 | 1.7073 | 7.9733e-06
28901 | 1024.5 | 4180 | 0.05 | 0.5159 | 200 | 200 | 200 | 164.3 | 168.3 | 8.43 | 8.4631 | 1.7068 | 7.9714e-06
28902 | 1024.5 | 4180 | 0.05 | 0.5159 | 200 | 200 | 200 | 164.3 | 168.3 | 8.43 | 8.4631 | 1.7064 | 7.9695e-06
28903 | 1024.5 | 4180 | 0.05 | 0.5159 | 200 | 200 | 200 | 164.3 | 168.3 | 8.43 | 8.4631 | 1.706 | 7.9676e-06
28904 | 1024.5 | 4180 | 0.05 | 0.5159 | 200 | 200 | 200 | 164.3 | 168.3 | 8.43 | 8.4631 | 1.7056 | 7.9657e-06
28905 | 1024.5 | 4180 | 0.05 | 0.5159 | 200 | 200 | 200 | 164.3 | 168.3 | 8.43 | 8.4631 | 1.7052 | 7.9638e-06
28906 | 1024.5 | 4180 | 0.05 | 0.5159 | 200 | 200 | 200 | 164.3 | 168.3 | 8.43 | 8.4631 | 1.7048 | 7.9618e-06
28907 | 1024.5 | 4180 | 0.05 | 0.5159 | 200 | 200 | 200 | 164.3 | 168.3 | 8.43 | 8.4631 | 1.7044 | 7.9599e-06
28908 | 1024.5 | 4180 | 0.05 | 0.5159 | 200 | 200 | 200 | 164.3 | 168.3 | 8.43 | 8.4631 | 1.704 | 7.958e-06
28909 | 1024.5 | 4180 | 0.05 | 0.5159 | 200 | 200 | 200 | 164.3 | 168.3 | 8.43 | 8.4631 | 1.7036 | 7.9561e-06
28910 | 1024.5 | 4180 | 0.05 | 0.5159 | 200 | 200 | 200 | 164.3 | 168.3 | 8.43 | 8.463 | 1.7032 | 7.9542e-06
28911 | 1024.5 | 4180 | 0.05 | 0.5159 | 200 | 200 | 200 | 164.3 | 168.3 | 8.43 | 8.463 | 1.7027 | 7.9523e-06
28912 | 1024.5 | 4180 | 0.05 | 0.5159 | 200 | 200 | 200 | 164.3 | 168.3 | 8.43 | 8.463 | 1.7023 | 7.9503e-06
28913 | 1024.5 | 4180 | 0.05 | 0.5159 | 200 | 200 | 200 | 164.3 | 168.3 | 8.43 | 8.463 | 1.7019 | 7.9484e-06
28914 | 1024.5 | 4180 | 0.05 | 0.5159 | 200 | 200 | 200 | 164.3 | 168.3 | 8.43 | 8.463 | 1.7015 | 7.9465e-06
28915 | 1024.5 | 4180 | 0.05 | 0.5159 | 200 | 200 | 200 | 164.3 | 168.3 | 8.43 | 8.463 | 1.7011 | 7.9446e-06
28916 | 1024.5 | 4180 | 0.05 | 0.5159 | 200 | 200 | 200 | 164.3 | 168.3 | 8.43 | 8.463 | 1.7007 | 7.9427e-06
28917 | 1024.5 | 4180 | 0.05 | 0.5159 | 200 | 200 | 200 | 164.3 | 168.3 | 8.43 | 8.463 | 1.7003 | 7.9408e-06
28918 | 1024.5 | 4180 | 0.05 | 0.5159 | 200 | 200 | 200 | 164.3 | 168.3 | 8.43 | 8.463 | 1.6999 | 7.9389e-06
28919 | 1024.5 | 4180 | 0.05 | 0.5159 | 200 | 200 | 200 | 164.3 | 168.3 | 8.43 | 8.463 | 1.6995 | 7.937e-06
28920 | 1024.5 | 4180 | 0.05 | 0.5159 | 200 | 200 | 200 | 164.3 | 168.3 | 8.43 | 8.463 | 1.6991 | 7.9351e-06
28921 | 1024.5 | 4180 | 0.05 | 0.5159 | 200 | 200 | 200 | 164.3 | 168.3 | 8.43 | 8.463 | 1.6986 | 7.9331e-06
28922 | 1024.5 | 4180 | 0.05 | 0.5159 | 200 | 200 | 200 | 164.3 | 168.3 | 8.43 | 8.463 | 1.6982 | 7.9312e-06
28923 | 1024.5 | 4180 | 0.05 | 0.5159 | 200 | 200 | 200 | 164.3 | 168.3 | 8.43 | 8.4629 | 1.6978 | 7.9293e-06
28924 | 1024.5 | 4180 | 0.05 | 0.5159 | 200 | 200 | 200 | 164.3 | 168.3 | 8.43 | 8.4629 | 1.6974 | 7.9274e-06
28925 | 1024.5 | 4180 | 0.05 | 0.5159 | 200 | 200 | 200 | 164.3 | 168.3 | 8.43 | 8.4629 | 1.697 | 7.9255e-06
28926 | 1024.5 | 4180 | 0.05 | 0.5159 | 200 | 200 | 200 | 164.3 | 168.3 | 8.43 | 8.4629 | 1.6966 | 7.9236e-06
28927 | 1024.5 | 4180 | 0.05 | 0.5159 | 200 | 200 | 200 | 164.3 | 168.3 | 8.43 | 8.4629 | 1.6962 | 7.9217e-06
28928 | 1024.5 | 4180 | 0.05 | 0.5159 | 200 | 200 | 200 | 164.3 | 168.3 | 8.43 | 8.4629 | 1.6958 | 7.9198e-06
28929 | 1024.5 | 4180 | 0.05 | 0.5159 | 200 | 200 | 200 | 164.3 | 168.3 | 8.43 | 8.4629 | 1.6954 | 7.9179e-06
28930 | 1024.5 | 4180 | 0.05 | 0.5159 | 200 | 200 | 200 | 164.3 | 168.3 | 8.43 | 8.4629 | 1.695 | 7.916e-06
28931 | 1024.5 | 4180 | 0.05 | 0.5159 | 200 | 200 | 200 | 164.3 | 168.3 | 8.43 | 8.4629 | 1.6946 | 7.9141e-06
28932 | 1024.5 | 4180 | 0.05 | 0.5159 | 200 | 200 | 200 | 164.3 | 168.3 | 8.43 | 8.4629 | 1.6942 | 7.9122e-06
28933 | 1024.5 | 4180 | 0.05 | 0.5159 | 200 | 200 | 200 | 164.3 | 168.3 | 8.43 | 8.4629 | 1.6937 | 7.9103e-06
28934 | 1024.5 | 4180 | 0.05 | 0.5159 | 200 | 200 | 200 | 164.3 | 168.3 | 8.43 | 8.4629 | 1.6933 | 7.9084e-06
28935 | 1024.5 | 4180 | 0.05 | 0.5159 | 200 | 200 | 200 | 164.3 | 168.3 | 8.43 | 8.4628 | 1.6929 | 7.9065e-06
28936 | 1024.5 | 4180 | 0.05 | 0.5159 | 200 | 200 | 200 | 164.3 | 168.3 | 8.43 | 8.4628 | 1.6925 | 7.9045e-06
28937 | 1024.5 | 4180 | 0.05 | 0.5159 | 200 | 200 | 200 | 164.3 | 168.3 | 8.43 | 8.4628 | 1.6921 | 7.9026e-06
28938 | 1024.5 | 4180 | 0.05 | 0.5159 | 200 | 200 | 200 | 164.3 | 168.3 | 8.43 | 8.4628 | 1.6917 | 7.9007e-06
28939 | 1024.5 | 4180 | 0.05 | 0.5159 | 200 | 200 | 200 | 164.3 | 168.3 | 8.43 | 8.4628 | 1.6913 | 7.8988e-06
28940 | 1024.5 | 4180 | 0.05 | 0.5159 | 200 | 200 | 200 | 164.3 | 168.3 | 8.43 | 8.4628 | 1.6909 | 7.8969e-06
28941 | 1024.5 | 4180 | 0.05 | 0.5159 | 200 | 200 | 200 | 164.3 | 168.3 | 8.43 | 8.4628 | 1.6905 | 7.895e-06
28942 | 1024.5 | 4180 | 0.05 | 0.5159 | 200 | 200 | 200 | 164.3 | 168.3 | 8.43 | 8.4628 | 1.6901 | 7.8931e-06
28943 | 1024.5 | 4180 | 0.05 | 0.5159 | 200 | 200 | 200 | 164.3 | 168.3 | 8.43 | 8.4628 | 1.6897 | 7.8912e-06
28944 | 1024.5 | 4180 | 0.05 | 0.5159 | 200 | 200 | 200 | 164.3 | 168.3 | 8.43 | 8.4628 | 1.6893 | 7.8893e-06
28945 | 1024.5 | 4180 | 0.05 | 0.5159 | 200 | 200 | 200 | 164.3 | 168.3 | 8.43 | 8.4628 | 1.6889 | 7.8874e-06
28946 | 1024.5 | 4180 | 0.05 | 0.5159 | 200 | 200 | 200 | 164.3 | 168.3 | 8.43 | 8.4628 | 1.6885 | 7.8855e-06
28947 | 1024.5 | 4180 | 0.05 | 0.5159 | 200 | 200 | 200 | 164.3 | 168.3 | 8.43 | 8.4628 | 1.688 | 7.8836e-06
28948 | 1024.5 | 4180 | 0.05 | 0.5159 | 200 | 200 | 200 | 164.3 | 168.3 | 8.43 | 8.4627 | 1.6876 | 7.8817e-06
28949 | 1024.5 | 4180 | 0.05 | 0.5159 | 200 | 200 | 200 | 164.3 | 168.3 | 8.43 | 8.4627 | 1.6872 | 7.8798e-06
28950 | 1024.5 | 4180 | 0.05 | 0.5159 | 200 | 200 | 200 | 164.3 | 168.3 | 8.43 | 8.4627 | 1.6868 | 7.878e-06
28951 | 1024.5 | 4180 | 0.05 | 0.5159 | 200 | 200 | 200 | 164.3 | 168.3 | 8.43 | 8.4627 | 1.6864 | 7.8761e-06
28952 | 1024.5 | 4180 | 0.05 | 0.5159 | 200 | 200 | 200 | 164.3 | 168.3 | 8.43 | 8.4627 | 1.686 | 7.8742e-06
28953 | 1024.5 | 4180 | 0.05 | 0.5159 | 200 | 200 | 200 | 164.3 | 168.3 | 8.43 | 8.4627 | 1.6856 | 7.8723e-06
28954 | 1024.5 | 4180 | 0.05 | 0.5159 | 200 | 200 | 200 | 164.3 | 168.3 | 8.43 | 8.4627 | 1.6852 | 7.8704e-06
28955 | 1024.5 | 4180 | 0.05 | 0.5159 | 200 | 200 | 200 | 164.3 | 168.3 | 8.43 | 8.4627 | 1.6848 | 7.8685e-06
28956 | 1024.5 | 4180 | 0.05 | 0.5159 | 200 | 200 | 200 | 164.3 | 168.3 | 8.43 | 8.4627 | 1.6844 | 7.8666e-06
28957 | 1024.5 | 4180 | 0.05 | 0.5159 | 200 | 200 | 200 | 164.3 | 168.3 | 8.43 | 8.4627 | 1.684 | 7.8647e-06
28958 | 1024.5 | 4180 | 0.05 | 0.5159 | 200 | 200 | 200 | 164.3 | 168.3 | 8.43 | 8.4627 | 1.6836 | 7.8628e-06
28959 | 1024.5 | 4180 | 0.05 | 0.5159 | 200 | 200 | 200 | 164.3 | 168.3 | 8.43 | 8.4627 | 1.6832 | 7.8609e-06
28960 | 1024.5 | 4180 | 0.05 | 0.5159 | 200 | 200 | 200 | 164.3 | 168.3 | 8.43 | 8.4627 | 1.6828 | 7.859e-06
28961 | 1024.5 | 4180 | 0.05 | 0.5159 | 200 | 200 | 200 | 164.3 | 168.3 | 8.43 | 8.4626 | 1.6824 | 7.8571e-06
28962 | 1024.5 | 4180 | 0.05 | 0.5159 | 200 | 200 | 200 | 164.3 | 168.3 | 8.43 | 8.4626 | 1.682 | 7.8552e-06
28963 | 1024.5 | 4180 | 0.05 | 0.5159 | 200 | 200 | 200 | 164.3 | 168.3 | 8.43 | 8.4626 | 1.6816 | 7.8533e-06
28964 | 1024.5 | 4180 | 0.05 | 0.5159 | 200 | 200 | 200 | 164.3 | 168.3 | 8.43 | 8.4626 | 1.6812 | 7.8514e-06
28965 | 1024.5 | 4180 | 0.05 | 0.5159 | 200 | 200 | 200 | 164.3 | 168.3 | 8.43 | 8.4626 | 1.6808 | 7.8496e-06
28966 | 1024.5 | 4180 | 0.05 | 0.5159 | 200 | 200 | 200 | 164.3 | 168.3 | 8.43 | 8.4626 | 1.6803 | 7.8477e-06
28967 | 1024.5 | 4180 | 0.05 | 0.5159 | 200 | 200 | 200 | 164.3 | 168.3 | 8.43 | 8.4626 | 1.6799 | 7.8458e-06
28968 | 1024.5 | 4180 | 0.05 | 0.5159 | 200 | 200 | 200 | 164.3 | 168.3 | 8.43 | 8.4626 | 1.6795 | 7.8439e-06
28969 | 1024.5 | 4180 | 0.05 | 0.5159 | 200 | 200 | 200 | 164.3 | 168.3 | 8.43 | 8.4626 | 1.6791 | 7.842e-06
28970 | 1024.5 | 4180 | 0.05 | 0.5159 | 200 | 200 | 200 | 164.3 | 168.3 | 8.43 | 8.4626 | 1.6787 | 7.8401e-06
28971 | 1024.5 | 4180 | 0.05 | 0.5159 | 200 | 200 | 200 | 164.3 | 168.3 | 8.43 | 8.4626 | 1.6783 | 7.8382e-06
28972 | 1024.5 | 4180 | 0.05 | 0.5159 | 200 | 200 | 200 | 164.3 | 168.3 | 8.43 | 8.4626 | 1.6779 | 7.8363e-06
28973 | 1024.5 | 4180 | 0.05 | 0.5159 | 200 | 200 | 200 | 164.3 | 168.3 | 8.43 | 8.4625 | 1.6775 | 7.8345e-06
28974 | 1024.5 | 4180 | 0.05 | 0.5159 | 200 | 200 | 200 | 164.3 | 168.3 | 8.43 | 8.4625 | 1.6771 | 7.8326e-06
28975 | 1024.5 | 4180 | 0.05 | 0.5159 | 200 | 200 | 200 | 164.3 | 168.3 | 8.43 | 8.4625 | 1.6767 | 7.8307e-06
28976 | 1024.5 | 4180 | 0.05 | 0.5159 | 200 | 200 | 200 | 164.3 | 168.3 | 8.43 | 8.4625 | 1.6763 | 7.8288e-06
28977 | 1024.5 | 4180 | 0.05 | 0.5159 | 200 | 200 | 200 | 164.3 | 168.3 | 8.43 | 8.4625 | 1.6759 | 7.8269e-06
28978 | 1024.5 | 4180 | 0.05 | 0.5159 | 200 | 200 | 200 | 164.3 | 168.3 | 8.43 | 8.4625 | 1.6755 | 7.825e-06
28979 | 1024.5 | 4180 | 0.05 | 0.5159 | 200 | 200 | 200 | 164.3 | 168.3 | 8.43 | 8.4625 | 1.6751 | 7.8231e-06
28980 | 1024.5 | 4180 | 0.05 | 0.5159 | 200 | 200 | 200 | 164.3 | 168.3 | 8.43 | 8.4625 | 1.6747 | 7.8213e-06
28981 | 1024.5 | 4180 | 0.05 | 0.5159 | 200 | 200 | 200 | 164.3 | 168.3 | 8.43 | 8.4625 | 1.6743 | 7.8194e-06
28982 | 1024.5 | 4180 | 0.05 | 0.5159 | 200 | 200 | 200 | 164.3 | 168.3 | 8.43 | 8.4625 | 1.6739 | 7.8175e-06
28983 | 1024.5 | 4180 | 0.05 | 0.5159 | 200 | 200 | 200 | 164.3 | 168.3 | 8.43 | 8.4625 | 1.6735 | 7.8156e-06
28984 | 1024.5 | 4180 | 0.05 | 0.5159 | 200 | 200 | 200 | 164.3 | 168.3 | 8.43 | 8.4625 | 1.6731 | 7.8137e-06
28985 | 1024.5 | 4180 | 0.05 | 0.5159 | 200 | 200 | 200 | 164.3 | 168.3 | 8.43 | 8.4625 | 1.6727 | 7.8119e-06
28986 | 1024.5 | 4180 | 0.05 | 0.5159 | 200 | 200 | 200 | 164.3 | 168.3 | 8.43 | 8.4624 | 1.6723 | 7.81e-06
28987 | 1024.5 | 4180 | 0.05 | 0.5159 | 200 | 200 | 200 | 164.3 | 168.3 | 8.43 | 8.4624 | 1.6719 | 7.8081e-06
28988 | 1024.5 | 4180 | 0.05 | 0.5159 | 200 | 200 | 200 | 164.3 | 168.3 | 8.43 | 8.4624 | 1.6715 | 7.8062e-06
28989 | 1024.5 | 4180 | 0.05 | 0.5159 | 200 | 200 | 200 | 164.3 | 168.3 | 8.43 | 8.4624 | 1.6711 | 7.8043e-06
28990 | 1024.5 | 4180 | 0.05 | 0.5159 | 200 | 200 | 200 | 164.3 | 168.3 | 8.43 | 8.4624 | 1.6707 | 7.8025e-06
28991 | 1024.5 | 4180 | 0.05 | 0.5159 | 200 | 200 | 200 | 164.3 | 168.3 | 8.43 | 8.4624 | 1.6703 | 7.8006e-06
28992 | 1024.5 | 4180 | 0.05 | 0.5159 | 200 | 200 | 200 | 164.3 | 168.3 | 8.43 | 8.4624 | 1.6699 | 7.7987e-06
28993 | 1024.5 | 4180 | 0.05 | 0.5159 | 200 | 200 | 200 | 164.3 | 168.3 | 8.43 | 8.4624 | 1.6695 | 7.7968e-06
28994 | 1024.5 | 4180 | 0.05 | 0.5159 | 200 | 200 | 200 | 164.3 | 168.3 | 8.43 | 8.4624 | 1.6691 | 7.7949e-06
28995 | 1024.5 | 4180 | 0.05 | 0.5159 | 200 | 200 | 200 | 164.3 | 168.3 | 8.43 | 8.4624 | 1.6687 | 7.7931e-06
28996 | 1024.5 | 4180 | 0.05 | 0.5159 | 200 | 200 | 200 | 164.3 | 168.3 | 8.43 | 8.4624 | 1.6683 | 7.7912e-06
28997 | 1024.5 | 4180 | 0.05 | 0.5159 | 200 | 200 | 200 | 164.3 | 168.3 | 8.43 | 8.4624 | 1.6679 | 7.7893e-06
28998 | 1024.5 | 4180 | 0.05 | 0.5159 | 200 | 200 | 200 | 164.3 | 168.3 | 8.43 | 8.4624 | 1.6675 | 7.7874e-06
28999 | 1024.5 | 4180 | 0.05 | 0.5159 | 200 | 200 | 200 | 164.3 | 168.3 | 8.43 | 8.4623 | 1.6671 | 7.7856e-06
29000 | 1024.5 | 4180 | 0.05 | 0.5159 | 200 | 200 | 200 | 164.3 | 168.3 | 8.43 | 8.4623 | 1.6666 | 7.7837e-06
29001 | 1024.5 | 4180 | 0.05 | 0.5159 | 200 | 200 | 200 | 164.3 | 168.3 | 8.43 | 8.4623 | 1.6662 | 7.7818e-06
29002 | 1024.5 | 4180 | 0.05 | 0.5159 | 200 | 200 | 200 | 164.3 | 168.3 | 8.43 | 8.4623 | 1.6658 | 7.78e-06
29003 | 1024.5 | 4180 | 0.05 | 0.5159 | 200 | 200 | 200 | 164.3 | 168.3 | 8.43 | 8.4623 | 1.6654 | 7.7781e-06
29004 | 1024.5 | 4180 | 0.05 | 0.5159 | 200 | 200 | 200 | 164.3 | 168.3 | 8.43 | 8.4623 | 1.665 | 7.7762e-06
29005 | 1024.5 | 4180 | 0.05 | 0.5159 | 200 | 200 | 200 | 164.3 | 168.3 | 8.43 | 8.4623 | 1.6646 | 7.7743e-06
29006 | 1024.5 | 4180 | 0.05 | 0.5159 | 200 | 200 | 200 | 164.3 | 168.3 | 8.43 | 8.4623 | 1.6642 | 7.7725e-06
29007 | 1024.5 | 4180 | 0.05 | 0.5159 | 200 | 200 | 200 | 164.3 | 168.3 | 8.43 | 8.4623 | 1.6638 | 7.7706e-06
29008 | 1024.5 | 4180 | 0.05 | 0.5159 | 200 | 200 | 200 | 164.3 | 168.3 | 8.43 | 8.4623 | 1.6634 | 7.7687e-06
29009 | 1024.5 | 4180 | 0.05 | 0.5159 | 200 | 200 | 200 | 164.3 | 168.3 | 8.43 | 8.4623 | 1.663 | 7.7669e-06
29010 | 1024.5 | 4180 | 0.05 | 0.5159 | 200 | 200 | 200 | 164.3 | 168.3 | 8.43 | 8.4623 | 1.6626 | 7.765e-06
29011 | 1024.5 | 4180 | 0.05 | 0.5159 | 200 | 200 | 200 | 164.3 | 168.3 | 8.43 | 8.4623 | 1.6622 | 7.7631e-06
29012 | 1024.5 | 4180 | 0.05 | 0.5159 | 200 | 200 | 200 | 164.3 | 168.3 | 8.43 | 8.4622 | 1.6618 | 7.7612e-06
29013 | 1024.5 | 4180 | 0.05 | 0.5159 | 200 | 200 | 200 | 164.3 | 168.3 | 8.43 | 8.4622 | 1.6614 | 7.7594e-06
29014 | 1024.5 | 4180 | 0.05 | 0.5159 | 200 | 200 | 200 | 164.3 | 168.3 | 8.43 | 8.4622 | 1.661 | 7.7575e-06
29015 | 1024.5 | 4180 | 0.05 | 0.5159 | 200 | 200 | 200 | 164.3 | 168.3 | 8.43 | 8.4622 | 1.6606 | 7.7556e-06
29016 | 1024.5 | 4180 | 0.05 | 0.5159 | 200 | 200 | 200 | 164.3 | 168.3 | 8.43 | 8.4622 | 1.6602 | 7.7538e-06
29017 | 1024.5 | 4180 | 0.05 | 0.5159 | 200 | 200 | 200 | 164.3 | 168.3 | 8.43 | 8.4622 | 1.6598 | 7.7519e-06
29018 | 1024.5 | 4180 | 0.05 | 0.5159 | 200 | 200 | 200 | 164.3 | 168.3 | 8.43 | 8.4622 | 1.6594 | 7.75e-06
29019 | 1024.5 | 4180 | 0.05 | 0.5159 | 200 | 200 | 200 | 164.3 | 168.3 | 8.43 | 8.4622 | 1.659 | 7.7482e-06
29020 | 1024.5 | 4180 | 0.05 | 0.5159 | 200 | 200 | 200 | 164.3 | 168.3 | 8.43 | 8.4622 | 1.6586 | 7.7463e-06
29021 | 1024.5 | 4180 | 0.05 | 0.5159 | 200 | 200 | 200 | 164.3 | 168.3 | 8.43 | 8.4622 | 1.6582 | 7.7444e-06
29022 | 1024.5 | 4180 | 0.05 | 0.5159 | 200 | 200 | 200 | 164.3 | 168.3 | 8.43 | 8.4622 | 1.6578 | 7.7426e-06
29023 | 1024.5 | 4180 | 0.05 | 0.5159 | 200 | 200 | 200 | 164.3 | 168.3 | 8.43 | 8.4622 | 1.6574 | 7.7407e-06
29024 | 1024.5 | 4180 | 0.05 | 0.5159 | 200 | 200 | 200 | 164.3 | 168.3 | 8.43 | 8.4622 | 1.657 | 7.7389e-06
29025 | 1024.5 | 4180 | 0.05 | 0.5159 | 200 | 200 | 200 | 164.3 | 168.3 | 8.43 | 8.4621 | 1.6566 | 7.737e-06
29026 | 1024.5 | 4180 | 0.05 | 0.5159 | 200 | 200 | 200 | 164.3 | 168.3 | 8.43 | 8.4621 | 1.6563 | 7.7351e-06
29027 | 1024.5 | 4180 | 0.05 | 0.5159 | 200 | 200 | 200 | 164.3 | 168.3 | 8.43 | 8.4621 | 1.6559 | 7.7333e-06
29028 | 1024.5 | 4180 | 0.05 | 0.5159 | 200 | 200 | 200 | 164.3 | 168.3 | 8.43 | 8.4621 | 1.6555 | 7.7314e-06
29029 | 1024.5 | 4180 | 0.05 | 0.5159 | 200 | 200 | 200 | 164.3 | 168.3 | 8.43 | 8.4621 | 1.6551 | 7.7295e-06
29030 | 1024.5 | 4180 | 0.05 | 0.5159 | 200 | 200 | 200 | 164.3 | 168.3 | 8.43 | 8.4621 | 1.6547 | 7.7277e-06
29031 | 1024.5 | 4180 | 0.05 | 0.5159 | 200 | 200 | 200 | 164.3 | 168.3 | 8.43 | 8.4621 | 1.6543 | 7.7258e-06
29032 | 1024.5 | 4180 | 0.05 | 0.5159 | 200 | 200 | 200 | 164.3 | 168.3 | 8.43 | 8.4621 | 1.6539 | 7.724e-06
29033 | 1024.5 | 4180 | 0.05 | 0.5159 | 200 | 200 | 200 | 164.3 | 168.3 | 8.43 | 8.4621 | 1.6535 | 7.7221e-06
29034 | 1024.5 | 4180 | 0.05 | 0.5159 | 200 | 200 | 200 | 164.3 | 168.3 | 8.43 | 8.4621 | 1.6531 | 7.7202e-06
29035 | 1024.5 | 4180 | 0.05 | 0.5159 | 200 | 200 | 200 | 164.3 | 168.3 | 8.43 | 8.4621 | 1.6527 | 7.7184e-06
29036 | 1024.5 | 4180 | 0.05 | 0.5159 | 200 | 200 | 200 | 164.3 | 168.3 | 8.43 | 8.4621 | 1.6523 | 7.7165e-06
29037 | 1024.5 | 4180 | 0.05 | 0.5159 | 200 | 200 | 200 | 164.3 | 168.3 | 8.43 | 8.4621 | 1.6519 | 7.7147e-06
29038 | 1024.5 | 4180 | 0.05 | 0.5159 | 200 | 200 | 200 | 164.3 | 168.3 | 8.43 | 8.462 | 1.6515 | 7.7128e-06
29039 | 1024.5 | 4180 | 0.05 | 0.5159 | 200 | 200 | 200 | 164.3 | 168.3 | 8.43 | 8.462 | 1.6511 | 7.711e-06
29040 | 1024.5 | 4180 | 0.05 | 0.5159 | 200 | 200 | 200 | 164.3 | 168.3 | 8.43 | 8.462 | 1.6507 | 7.7091e-06
29041 | 1024.5 | 4180 | 0.05 | 0.5159 | 200 | 200 | 200 | 164.3 | 168.3 | 8.43 | 8.462 | 1.6503 | 7.7072e-06
29042 | 1024.5 | 4180 | 0.05 | 0.5159 | 200 | 200 | 200 | 164.3 | 168.3 | 8.43 | 8.462 | 1.6499 | 7.7054e-06
29043 | 1024.5 | 4180 | 0.05 | 0.5159 | 200 | 200 | 200 | 164.3 | 168.3 | 8.43 | 8.462 | 1.6495 | 7.7035e-06
29044 | 1024.5 | 4180 | 0.05 | 0.5159 | 200 | 200 | 200 | 164.3 | 168.3 | 8.43 | 8.462 | 1.6491 | 7.7017e-06
29045 | 1024.5 | 4180 | 0.05 | 0.5159 | 200 | 200 | 200 | 164.3 | 168.3 | 8.43 | 8.462 | 1.6487 | 7.6998e-06
29046 | 1024.5 | 4180 | 0.05 | 0.5159 | 200 | 200 | 200 | 164.3 | 168.3 | 8.43 | 8.462 | 1.6483 | 7.698e-06
29047 | 1024.5 | 4180 | 0.05 | 0.5159 | 200 | 200 | 200 | 164.3 | 168.3 | 8.43 | 8.462 | 1.6479 | 7.6961e-06
29048 | 1024.5 | 4180 | 0.05 | 0.5159 | 200 | 200 | 200 | 164.3 | 168.3 | 8.43 | 8.462 | 1.6475 | 7.6943e-06
29049 | 1024.5 | 4180 | 0.05 | 0.5159 | 200 | 200 | 200 | 164.3 | 168.3 | 8.43 | 8.462 | 1.6471 | 7.6924e-06
29050 | 1024.5 | 4180 | 0.05 | 0.5159 | 200 | 200 | 200 | 164.3 | 168.3 | 8.43 | 8.462 | 1.6467 | 7.6906e-06
29051 | 1024.5 | 4180 | 0.05 | 0.5159 | 200 | 200 | 200 | 164.3 | 168.3 | 8.43 | 8.4619 | 1.6463 | 7.6887e-06
29052 | 1024.5 | 4180 | 0.05 | 0.5159 | 200 | 200 | 200 | 164.3 | 168.3 | 8.43 | 8.4619 | 1.6459 | 7.6869e-06
29053 | 1024.5 | 4180 | 0.05 | 0.5159 | 200 | 200 | 200 | 164.3 | 168.3 | 8.43 | 8.4619 | 1.6455 | 7.685e-06
29054 | 1024.5 | 4180 | 0.05 | 0.5159 | 200 | 200 | 200 | 164.3 | 168.3 | 8.43 | 8.4619 | 1.6451 | 7.6832e-06
29055 | 1024.5 | 4180 | 0.05 | 0.5159 | 200 | 200 | 200 | 164.3 | 168.3 | 8.43 | 8.4619 | 1.6447 | 7.6813e-06
29056 | 1024.5 | 4180 | 0.05 | 0.5159 | 200 | 200 | 200 | 164.3 | 168.3 | 8.43 | 8.4619 | 1.6443 | 7.6795e-06
29057 | 1024.5 | 4180 | 0.05 | 0.5159 | 200 | 200 | 200 | 164.3 | 168.3 | 8.43 | 8.4619 | 1.6439 | 7.6776e-06
29058 | 1024.5 | 4180 | 0.05 | 0.5159 | 200 | 200 | 200 | 164.3 | 168.3 | 8.43 | 8.4619 | 1.6435 | 7.6758e-06
29059 | 1024.5 | 4180 | 0.05 | 0.5159 | 200 | 200 | 200 | 164.3 | 168.3 | 8.43 | 8.4619 | 1.6431 | 7.6739e-06
29060 | 1024.5 | 4180 | 0.05 | 0.5159 | 200 | 200 | 200 | 164.3 | 168.3 | 8.43 | 8.4619 | 1.6427 | 7.6721e-06
29061 | 1024.5 | 4180 | 0.05 | 0.5159 | 200 | 200 | 200 | 164.3 | 168.3 | 8.43 | 8.4619 | 1.6424 | 7.6702e-06
29062 | 1024.5 | 4180 | 0.05 | 0.5159 | 200 | 200 | 200 | 164.3 | 168.3 | 8.43 | 8.4619 | 1.642 | 7.6684e-06
29063 | 1024.5 | 4180 | 0.05 | 0.5159 | 200 | 200 | 200 | 164.3 | 168.3 | 8.43 | 8.4619 | 1.6416 | 7.6665e-06
29064 | 1024.5 | 4180 | 0.05 | 0.5159 | 200 | 200 | 200 | 164.3 | 168.3 | 8.43 | 8.4618 | 1.6412 | 7.6647e-06
29065 | 1024.5 | 4180 | 0.05 | 0.5159 | 200 | 200 | 200 | 164.3 | 168.3 | 8.43 | 8.4618 | 1.6408 | 7.6628e-06
29066 | 1024.5 | 4180 | 0.05 | 0.5159 | 200 | 200 | 200 | 164.3 | 168.3 | 8.43 | 8.4618 | 1.6404 | 7.661e-06
29067 | 1024.5 | 4180 | 0.05 | 0.5159 | 200 | 200 | 200 | 164.3 | 168.3 | 8.43 | 8.4618 | 1.64 | 7.6592e-06
29068 | 1024.5 | 4180 | 0.05 | 0.5159 | 200 | 200 | 200 | 164.3 | 168.3 | 8.43 | 8.4618 | 1.6396 | 7.6573e-06
29069 | 1024.5 | 4180 | 0.05 | 0.5159 | 200 | 200 | 200 | 164.3 | 168.3 | 8.43 | 8.4618 | 1.6392 | 7.6555e-06
29070 | 1024.5 | 4180 | 0.05 | 0.5159 | 200 | 200 | 200 | 164.3 | 168.3 | 8.43 | 8.4618 | 1.6388 | 7.6536e-06
29071 | 1024.5 | 4180 | 0.05 | 0.5159 | 200 | 200 | 200 | 164.3 | 168.3 | 8.43 | 8.4618 | 1.6384 | 7.6518e-06
29072 | 1024.5 | 4180 | 0.05 | 0.5159 | 200 | 200 | 200 | 164.3 | 168.3 | 8.43 | 8.4618 | 1.638 | 7.6499e-06
29073 | 1024.5 | 4180 | 0.05 | 0.5159 | 200 | 200 | 200 | 164.3 | 168.3 | 8.43 | 8.4618 | 1.6376 | 7.6481e-06
29074 | 1024.5 | 4180 | 0.05 | 0.5159 | 200 | 200 | 200 | 164.3 | 168.3 | 8.43 | 8.4618 | 1.6372 | 7.6463e-06
29075 | 1024.5 | 4180 | 0.05 | 0.5159 | 200 | 200 | 200 | 164.3 | 168.3 | 8.43 | 8.4618 | 1.6368 | 7.6444e-06
29076 | 1024.5 | 4180 | 0.05 | 0.5159 | 200 | 200 | 200 | 164.3 | 168.3 | 8.43 | 8.4618 | 1.6364 | 7.6426e-06
29077 | 1024.5 | 4180 | 0.05 | 0.5159 | 200 | 200 | 200 | 164.3 | 168.3 | 8.43 | 8.4617 | 1.636 | 7.6407e-06
29078 | 1024.5 | 4180 | 0.05 | 0.5159 | 200 | 200 | 200 | 164.3 | 168.3 | 8.43 | 8.4617 | 1.6356 | 7.6389e-06
29079 | 1024.5 | 4180 | 0.05 | 0.5159 | 200 | 200 | 200 | 164.3 | 168.3 | 8.43 | 8.4617 | 1.6353 | 7.6371e-06
29080 | 1024.5 | 4180 | 0.05 | 0.5159 | 200 | 200 | 200 | 164.3 | 168.3 | 8.43 | 8.4617 | 1.6349 | 7.6352e-06
29081 | 1024.5 | 4180 | 0.05 | 0.5159 | 200 | 200 | 200 | 164.3 | 168.3 | 8.43 | 8.4617 | 1.6345 | 7.6334e-06
29082 | 1024.5 | 4180 | 0.05 | 0.5159 | 200 | 200 | 200 | 164.3 | 168.3 | 8.43 | 8.4617 | 1.6341 | 7.6316e-06
29083 | 1024.5 | 4180 | 0.05 | 0.5159 | 200 | 200 | 200 | 164.3 | 168.3 | 8.43 | 8.4617 | 1.6337 | 7.6297e-06
29084 | 1024.5 | 4180 | 0.05 | 0.5159 | 200 | 200 | 200 | 164.3 | 168.3 | 8.43 | 8.4617 | 1.6333 | 7.6279e-06
29085 | 1024.5 | 4180 | 0.05 | 0.5159 | 200 | 200 | 200 | 164.3 | 168.3 | 8.43 | 8.4617 | 1.6329 | 7.626e-06
29086 | 1024.5 | 4180 | 0.05 | 0.5159 | 200 | 200 | 200 | 164.3 | 168.3 | 8.43 | 8.4617 | 1.6325 | 7.6242e-06
29087 | 1024.5 | 4180 | 0.05 | 0.5159 | 200 | 200 | 200 | 164.3 | 168.3 | 8.43 | 8.4617 | 1.6321 | 7.6224e-06
29088 | 1024.5 | 4180 | 0.05 | 0.5159 | 200 | 200 | 200 | 164.3 | 168.3 | 8.43 | 8.4617 | 1.6317 | 7.6205e-06
29089 | 1024.5 | 4180 | 0.05 | 0.5159 | 200 | 200 | 200 | 164.3 | 168.3 | 8.43 | 8.4617 | 1.6313 | 7.6187e-06
29090 | 1024.5 | 4180 | 0.05 | 0.5159 | 200 | 200 | 200 | 164.3 | 168.3 | 8.43 | 8.4616 | 1.6309 | 7.6169e-06
29091 | 1024.5 | 4180 | 0.05 | 0.5159 | 200 | 200 | 200 | 164.3 | 168.3 | 8.43 | 8.4616 | 1.6305 | 7.615e-06
29092 | 1024.5 | 4180 | 0.05 | 0.5159 | 200 | 200 | 200 | 164.3 | 168.3 | 8.43 | 8.4616 | 1.6301 | 7.6132e-06
29093 | 1024.5 | 4180 | 0.05 | 0.5159 | 200 | 200 | 200 | 164.3 | 168.3 | 8.43 | 8.4616 | 1.6298 | 7.6114e-06
29094 | 1024.5 | 4180 | 0.05 | 0.5159 | 200 | 200 | 200 | 164.3 | 168.3 | 8.43 | 8.4616 | 1.6294 | 7.6095e-06
29095 | 1024.5 | 4180 | 0.05 | 0.5159 | 200 | 200 | 200 | 164.3 | 168.3 | 8.43 | 8.4616 | 1.629 | 7.6077e-06
29096 | 1024.5 | 4180 | 0.05 | 0.5159 | 200 | 200 | 200 | 164.3 | 168.3 | 8.43 | 8.4616 | 1.6286 | 7.6059e-06
29097 | 1024.5 | 4180 | 0.05 | 0.5159 | 200 | 200 | 200 | 164.3 | 168.3 | 8.43 | 8.4616 | 1.6282 | 7.604e-06
29098 | 1024.5 | 4180 | 0.05 | 0.5159 | 200 | 200 | 200 | 164.3 | 168.3 | 8.43 | 8.4616 | 1.6278 | 7.6022e-06
29099 | 1024.5 | 4180 | 0.05 | 0.5159 | 200 | 200 | 200 | 164.3 | 168.3 | 8.43 | 8.4616 | 1.6274 | 7.6004e-06
29100 | 1024.5 | 4180 | 0.05 | 0.5159 | 200 | 200 | 200 | 164.3 | 168.3 | 8.43 | 8.4616 | 1.627 | 7.5986e-06
29101 | 1024.5 | 4180 | 0.05 | 0.5159 | 200 | 200 | 200 | 164.3 | 168.3 | 8.43 | 8.4616 | 1.6266 | 7.5967e-06
29102 | 1024.5 | 4180 | 0.05 | 0.5159 | 200 | 200 | 200 | 164.3 | 168.3 | 8.43 | 8.4616 | 1.6262 | 7.5949e-06
29103 | 1024.5 | 4180 | 0.05 | 0.5159 | 200 | 200 | 200 | 164.3 | 168.3 | 8.43 | 8.4615 | 1.6258 | 7.5931e-06
29104 | 1024.5 | 4180 | 0.05 | 0.5159 | 200 | 200 | 200 | 164.3 | 168.3 | 8.43 | 8.4615 | 1.6254 | 7.5912e-06
29105 | 1024.5 | 4180 | 0.05 | 0.5159 | 200 | 200 | 200 | 164.3 | 168.3 | 8.43 | 8.4615 | 1.625 | 7.5894e-06
29106 | 1024.5 | 4180 | 0.05 | 0.5159 | 200 | 200 | 200 | 164.3 | 168.3 | 8.43 | 8.4615 | 1.6247 | 7.5876e-06
29107 | 1024.5 | 4180 | 0.05 | 0.5159 | 200 | 200 | 200 | 164.3 | 168.3 | 8.43 | 8.4615 | 1.6243 | 7.5858e-06
29108 | 1024.5 | 4180 | 0.05 | 0.5159 | 200 | 200 | 200 | 164.3 | 168.3 | 8.43 | 8.4615 | 1.6239 | 7.5839e-06
29109 | 1024.5 | 4180 | 0.05 | 0.5159 | 200 | 200 | 200 | 164.3 | 168.3 | 8.43 | 8.4615 | 1.6235 | 7.5821e-06
29110 | 1024.5 | 4180 | 0.05 | 0.5159 | 200 | 200 | 200 | 164.3 | 168.3 | 8.43 | 8.4615 | 1.6231 | 7.5803e-06
29111 | 1024.5 | 4180 | 0.05 | 0.5159 | 200 | 200 | 200 | 164.3 | 168.3 | 8.43 | 8.4615 | 1.6227 | 7.5785e-06
29112 | 1024.5 | 4180 | 0.05 | 0.5159 | 200 | 200 | 200 | 164.3 | 168.3 | 8.43 | 8.4615 | 1.6223 | 7.5766e-06
29113 | 1024.5 | 4180 | 0.05 | 0.5159 | 200 | 200 | 200 | 164.3 | 168.3 | 8.43 | 8.4615 | 1.6219 | 7.5748e-06
29114 | 1024.5 | 4180 | 0.05 | 0.5159 | 200 | 200 | 200 | 164.3 | 168.3 | 8.43 | 8.4615 | 1.6215 | 7.573e-06
29115 | 1024.5 | 4180 | 0.05 | 0.5159 | 200 | 200 | 200 | 164.3 | 168.3 | 8.43 | 8.4615 | 1.6211 | 7.5712e-06
29116 | 1024.5 | 4180 | 0.05 | 0.5159 | 200 | 200 | 200 | 164.3 | 168.3 | 8.43 | 8.4614 | 1.6208 | 7.5693e-06
29117 | 1024.5 | 4180 | 0.05 | 0.5159 | 200 | 200 | 200 | 164.3 | 168.3 | 8.43 | 8.4614 | 1.6204 | 7.5675e-06
29118 | 1024.5 | 4180 | 0.05 | 0.5159 | 200 | 200 | 200 | 164.3 | 168.3 | 8.43 | 8.4614 | 1.62 | 7.5657e-06
29119 | 1024.5 | 4180 | 0.05 | 0.5159 | 200 | 200 | 200 | 164.3 | 168.3 | 8.43 | 8.4614 | 1.6196 | 7.5639e-06
29120 | 1024.5 | 4180 | 0.05 | 0.5159 | 200 | 200 | 200 | 164.3 | 168.3 | 8.43 | 8.4614 | 1.6192 | 7.5621e-06
29121 | 1024.5 | 4180 | 0.05 | 0.5159 | 200 | 200 | 200 | 164.3 | 168.3 | 8.43 | 8.4614 | 1.6188 | 7.5602e-06
29122 | 1024.5 | 4180 | 0.05 | 0.5159 | 200 | 200 | 200 | 164.3 | 168.3 | 8.43 | 8.4614 | 1.6184 | 7.5584e-06
29123 | 1024.5 | 4180 | 0.05 | 0.5159 | 200 | 200 | 200 | 164.3 | 168.3 | 8.43 | 8.4614 | 1.618 | 7.5566e-06
29124 | 1024.5 | 4180 | 0.05 | 0.5159 | 200 | 200 | 200 | 164.3 | 168.3 | 8.43 | 8.4614 | 1.6176 | 7.5548e-06
29125 | 1024.5 | 4180 | 0.05 | 0.5159 | 200 | 200 | 200 | 164.3 | 168.3 | 8.43 | 8.4614 | 1.6172 | 7.553e-06
29126 | 1024.5 | 4180 | 0.05 | 0.5159 | 200 | 200 | 200 | 164.3 | 168.3 | 8.43 | 8.4614 | 1.6169 | 7.5511e-06
29127 | 1024.5 | 4180 | 0.05 | 0.5159 | 200 | 200 | 200 | 164.3 | 168.3 | 8.43 | 8.4614 | 1.6165 | 7.5493e-06
29128 | 1024.5 | 4180 | 0.05 | 0.5159 | 200 | 200 | 200 | 164.3 | 168.3 | 8.43 | 8.4614 | 1.6161 | 7.5475e-06
29129 | 1024.5 | 4180 | 0.05 | 0.5159 | 200 | 200 | 200 | 164.3 | 168.3 | 8.43 | 8.4613 | 1.6157 | 7.5457e-06
29130 | 1024.5 | 4180 | 0.05 | 0.5159 | 200 | 200 | 200 | 164.3 | 168.3 | 8.43 | 8.4613 | 1.6153 | 7.5439e-06
29131 | 1024.5 | 4180 | 0.05 | 0.5159 | 200 | 200 | 200 | 164.3 | 168.3 | 8.43 | 8.4613 | 1.6149 | 7.5421e-06
29132 | 1024.5 | 4180 | 0.05 | 0.5159 | 200 | 200 | 200 | 164.3 | 168.3 | 8.43 | 8.4613 | 1.6145 | 7.5402e-06
29133 | 1024.5 | 4180 | 0.05 | 0.5159 | 200 | 200 | 200 | 164.3 | 168.3 | 8.43 | 8.4613 | 1.6141 | 7.5384e-06
29134 | 1024.5 | 4180 | 0.05 | 0.5159 | 200 | 200 | 200 | 164.3 | 168.3 | 8.43 | 8.4613 | 1.6137 | 7.5366e-06
29135 | 1024.5 | 4180 | 0.05 | 0.5159 | 200 | 200 | 200 | 164.3 | 168.3 | 8.43 | 8.4613 | 1.6134 | 7.5348e-06
29136 | 1024.5 | 4180 | 0.05 | 0.5159 | 200 | 200 | 200 | 164.3 | 168.3 | 8.43 | 8.4613 | 1.613 | 7.533e-06
29137 | 1024.5 | 4180 | 0.05 | 0.5159 | 200 | 200 | 200 | 164.3 | 168.3 | 8.43 | 8.4613 | 1.6126 | 7.5312e-06
29138 | 1024.5 | 4180 | 0.05 | 0.5159 | 200 | 200 | 200 | 164.3 | 168.3 | 8.43 | 8.4613 | 1.6122 | 7.5294e-06
29139 | 1024.5 | 4180 | 0.05 | 0.5159 | 200 | 200 | 200 | 164.3 | 168.3 | 8.43 | 8.4613 | 1.6118 | 7.5276e-06
29140 | 1024.5 | 4180 | 0.05 | 0.5159 | 200 | 200 | 200 | 164.3 | 168.3 | 8.43 | 8.4613 | 1.6114 | 7.5257e-06
29141 | 1024.5 | 4180 | 0.05 | 0.5159 | 200 | 200 | 200 | 164.3 | 168.3 | 8.43 | 8.4613 | 1.611 | 7.5239e-06
29142 | 1024.5 | 4180 | 0.05 | 0.5159 | 200 | 200 | 200 | 164.3 | 168.3 | 8.43 | 8.4613 | 1.6106 | 7.5221e-06
29143 | 1024.5 | 4180 | 0.05 | 0.5159 | 200 | 200 | 200 | 164.3 | 168.3 | 8.43 | 8.4612 | 1.6103 | 7.5203e-06
29144 | 1024.5 | 4180 | 0.05 | 0.5159 | 200 | 200 | 200 | 164.3 | 168.3 | 8.43 | 8.4612 | 1.6099 | 7.5185e-06
29145 | 1024.5 | 4180 | 0.05 | 0.5159 | 200 | 200 | 200 | 164.3 | 168.3 | 8.43 | 8.4612 | 1.6095 | 7.5167e-06
29146 | 1024.5 | 4180 | 0.05 | 0.5159 | 200 | 200 | 200 | 164.3 | 168.3 | 8.43 | 8.4612 | 1.6091 | 7.5149e-06
29147 | 1024.5 | 4180 | 0.05 | 0.5159 | 200 | 200 | 200 | 164.3 | 168.3 | 8.43 | 8.4612 | 1.6087 | 7.5131e-06
29148 | 1024.5 | 4180 | 0.05 | 0.5159 | 200 | 200 | 200 | 164.3 | 168.3 | 8.43 | 8.4612 | 1.6083 | 7.5113e-06
29149 | 1024.5 | 4180 | 0.05 | 0.5159 | 200 | 200 | 200 | 164.3 | 168.3 | 8.43 | 8.4612 | 1.6079 | 7.5095e-06
29150 | 1024.5 | 4180 | 0.05 | 0.5159 | 200 | 200 | 200 | 164.3 | 168.3 | 8.43 | 8.4612 | 1.6075 | 7.5076e-06
29151 | 1024.5 | 4180 | 0.05 | 0.5159 | 200 | 200 | 200 | 164.3 | 168.3 | 8.43 | 8.4612 | 1.6072 | 7.5058e-06
29152 | 1024.5 | 4180 | 0.05 | 0.5159 | 200 | 200 | 200 | 164.3 | 168.3 | 8.43 | 8.4612 | 1.6068 | 7.504e-06
29153 | 1024.5 | 4180 | 0.05 | 0.5159 | 200 | 200 | 200 | 164.3 | 168.3 | 8.43 | 8.4612 | 1.6064 | 7.5022e-06
29154 | 1024.5 | 4180 | 0.05 | 0.5159 | 200 | 200 | 200 | 164.3 | 168.3 | 8.43 | 8.4612 | 1.606 | 7.5004e-06
29155 | 1024.5 | 4180 | 0.05 | 0.5159 | 200 | 200 | 200 | 164.3 | 168.3 | 8.43 | 8.4612 | 1.6056 | 7.4986e-06
29156 | 1024.5 | 4180 | 0.05 | 0.5159 | 200 | 200 | 200 | 164.3 | 168.3 | 8.43 | 8.4611 | 1.6052 | 7.4968e-06
29157 | 1024.5 | 4180 | 0.05 | 0.5159 | 200 | 200 | 200 | 164.3 | 168.3 | 8.43 | 8.4611 | 1.6048 | 7.495e-06
29158 | 1024.5 | 4180 | 0.05 | 0.5159 | 200 | 200 | 200 | 164.3 | 168.3 | 8.43 | 8.4611 | 1.6044 | 7.4932e-06
29159 | 1024.5 | 4180 | 0.05 | 0.5159 | 200 | 200 | 200 | 164.3 | 168.3 | 8.43 | 8.4611 | 1.6041 | 7.4914e-06
29160 | 1024.5 | 4180 | 0.05 | 0.5159 | 200 | 200 | 200 | 164.3 | 168.3 | 8.43 | 8.4611 | 1.6037 | 7.4896e-06
29161 | 1024.5 | 4180 | 0.05 | 0.5159 | 200 | 200 | 200 | 164.3 | 168.3 | 8.43 | 8.4611 | 1.6033 | 7.4878e-06
29162 | 1024.5 | 4180 | 0.05 | 0.5159 | 200 | 200 | 200 | 164.3 | 168.3 | 8.43 | 8.4611 | 1.6029 | 7.486e-06
29163 | 1024.5 | 4180 | 0.05 | 0.5159 | 200 | 200 | 200 | 164.3 | 168.3 | 8.43 | 8.4611 | 1.6025 | 7.4842e-06
29164 | 1024.5 | 4180 | 0.05 | 0.5159 | 200 | 200 | 200 | 164.3 | 168.3 | 8.43 | 8.4611 | 1.6021 | 7.4824e-06
29165 | 1024.5 | 4180 | 0.05 | 0.5159 | 200 | 200 | 200 | 164.3 | 168.3 | 8.43 | 8.4611 | 1.6017 | 7.4806e-06
29166 | 1024.5 | 4180 | 0.05 | 0.5159 | 200 | 200 | 200 | 164.3 | 168.3 | 8.43 | 8.4611 | 1.6014 | 7.4788e-06
29167 | 1024.5 | 4180 | 0.05 | 0.5159 | 200 | 200 | 200 | 164.3 | 168.3 | 8.43 | 8.4611 | 1.601 | 7.477e-06
29168 | 1024.5 | 4180 | 0.05 | 0.5159 | 200 | 200 | 200 | 164.3 | 168.3 | 8.43 | 8.4611 | 1.6006 | 7.4752e-06
29169 | 1024.5 | 4180 | 0.05 | 0.5159 | 200 | 200 | 200 | 164.3 | 168.3 | 8.43 | 8.461 | 1.6002 | 7.4734e-06
29170 | 1024.5 | 4180 | 0.05 | 0.5159 | 200 | 200 | 200 | 164.3 | 168.3 | 8.43 | 8.461 | 1.5998 | 7.4716e-06
29171 | 1024.5 | 4180 | 0.05 | 0.5159 | 200 | 200 | 200 | 164.3 | 168.3 | 8.43 | 8.461 | 1.5994 | 7.4698e-06
29172 | 1024.5 | 4180 | 0.05 | 0.5159 | 200 | 200 | 200 | 164.3 | 168.3 | 8.43 | 8.461 | 1.599 | 7.468e-06
29173 | 1024.5 | 4180 | 0.05 | 0.5159 | 200 | 200 | 200 | 164.3 | 168.3 | 8.43 | 8.461 | 1.5987 | 7.4662e-06
29174 | 1024.5 | 4180 | 0.05 | 0.5159 | 200 | 200 | 200 | 164.3 | 168.3 | 8.43 | 8.461 | 1.5983 | 7.4644e-06
29175 | 1024.5 | 4180 | 0.05 | 0.5159 | 200 | 200 | 200 | 164.3 | 168.3 | 8.43 | 8.461 | 1.5979 | 7.4626e-06
29176 | 1024.5 | 4180 | 0.05 | 0.5159 | 200 | 200 | 200 | 164.3 | 168.3 | 8.43 | 8.461 | 1.5975 | 7.4608e-06
29177 | 1024.5 | 4180 | 0.05 | 0.5159 | 200 | 200 | 200 | 164.3 | 168.3 | 8.43 | 8.461 | 1.5971 | 7.459e-06
29178 | 1024.5 | 4180 | 0.05 | 0.5159 | 200 | 200 | 200 | 164.3 | 168.3 | 8.43 | 8.461 | 1.5967 | 7.4572e-06
29179 | 1024.5 | 4180 | 0.05 | 0.5159 | 200 | 200 | 200 | 164.3 | 168.3 | 8.43 | 8.461 | 1.5964 | 7.4554e-06
29180 | 1024.5 | 4180 | 0.05 | 0.5159 | 200 | 200 | 200 | 164.3 | 168.3 | 8.43 | 8.461 | 1.596 | 7.4536e-06
29181 | 1024.5 | 4180 | 0.05 | 0.5159 | 200 | 200 | 200 | 164.3 | 168.3 | 8.43 | 8.461 | 1.5956 | 7.4518e-06
29182 | 1024.5 | 4180 | 0.05 | 0.5159 | 200 | 200 | 200 | 164.3 | 168.3 | 8.43 | 8.461 | 1.5952 | 7.45e-06
29183 | 1024.5 | 4180 | 0.05 | 0.5159 | 200 | 200 | 200 | 164.3 | 168.3 | 8.43 | 8.4609 | 1.5948 | 7.4482e-06
29184 | 1024.5 | 4180 | 0.05 | 0.5159 | 200 | 200 | 200 | 164.3 | 168.3 | 8.43 | 8.4609 | 1.5944 | 7.4464e-06
29185 | 1024.5 | 4180 | 0.05 | 0.5159 | 200 | 200 | 200 | 164.3 | 168.3 | 8.43 | 8.4609 | 1.5941 | 7.4447e-06
29186 | 1024.5 | 4180 | 0.05 | 0.5159 | 200 | 200 | 200 | 164.3 | 168.3 | 8.43 | 8.4609 | 1.5937 | 7.4429e-06
29187 | 1024.5 | 4180 | 0.05 | 0.5159 | 200 | 200 | 200 | 164.3 | 168.3 | 8.43 | 8.4609 | 1.5933 | 7.4411e-06
29188 | 1024.5 | 4180 | 0.05 | 0.5159 | 200 | 200 | 200 | 164.3 | 168.3 | 8.43 | 8.4609 | 1.5929 | 7.4393e-06
29189 | 1024.5 | 4180 | 0.05 | 0.5159 | 200 | 200 | 200 | 164.3 | 168.3 | 8.43 | 8.4609 | 1.5925 | 7.4375e-06
29190 | 1024.5 | 4180 | 0.05 | 0.5159 | 200 | 200 | 200 | 164.3 | 168.3 | 8.43 | 8.4609 | 1.5921 | 7.4357e-06
29191 | 1024.5 | 4180 | 0.05 | 0.5159 | 200 | 200 | 200 | 164.3 | 168.3 | 8.43 | 8.4609 | 1.5918 | 7.4339e-06
29192 | 1024.5 | 4180 | 0.05 | 0.5159 | 200 | 200 | 200 | 164.3 | 168.3 | 8.43 | 8.4609 | 1.5914 | 7.4321e-06
29193 | 1024.5 | 4180 | 0.05 | 0.5159 | 200 | 200 | 200 | 164.3 | 168.3 | 8.43 | 8.4609 | 1.591 | 7.4303e-06
29194 | 1024.5 | 4180 | 0.05 | 0.5159 | 200 | 200 | 200 | 164.3 | 168.3 | 8.43 | 8.4609 | 1.5906 | 7.4285e-06
29195 | 1024.5 | 4180 | 0.05 | 0.5159 | 200 | 200 | 200 | 164.3 | 168.3 | 8.43 | 8.4609 | 1.5902 | 7.4268e-06
29196 | 1024.5 | 4180 | 0.05 | 0.5159 | 200 | 200 | 200 | 164.3 | 168.3 | 8.43 | 8.4608 | 1.5898 | 7.425e-06
29197 | 1024.5 | 4180 | 0.05 | 0.5159 | 200 | 200 | 200 | 164.3 | 168.3 | 8.43 | 8.4608 | 1.5895 | 7.4232e-06
29198 | 1024.5 | 4180 | 0.05 | 0.5159 | 200 | 200 | 200 | 164.3 | 168.3 | 8.43 | 8.4608 | 1.5891 | 7.4214e-06
29199 | 1024.5 | 4180 | 0.05 | 0.5159 | 200 | 200 | 200 | 164.3 | 168.3 | 8.43 | 8.4608 | 1.5887 | 7.4196e-06
29200 | 1024.5 | 4180 | 0.05 | 0.5159 | 200 | 200 | 200 | 164.3 | 168.3 | 8.43 | 8.4608 | 1.5883 | 7.4178e-06
29201 | 1024.5 | 4180 | 0.05 | 0.5159 | 200 | 200 | 200 | 164.3 | 168.3 | 8.43 | 8.4608 | 1.5879 | 7.416e-06
29202 | 1024.5 | 4180 | 0.05 | 0.5159 | 200 | 200 | 200 | 164.3 | 168.3 | 8.43 | 8.4608 | 1.5875 | 7.4142e-06
29203 | 1024.5 | 4180 | 0.05 | 0.5159 | 200 | 200 | 200 | 164.3 | 168.3 | 8.43 | 8.4608 | 1.5872 | 7.4125e-06
29204 | 1024.5 | 4180 | 0.05 | 0.5159 | 200 | 200 | 200 | 164.3 | 168.3 | 8.43 | 8.4608 | 1.5868 | 7.4107e-06
29205 | 1024.5 | 4180 | 0.05 | 0.5159 | 200 | 200 | 200 | 164.3 | 168.3 | 8.43 | 8.4608 | 1.5864 | 7.4089e-06
29206 | 1024.5 | 4180 | 0.05 | 0.5159 | 200 | 200 | 200 | 164.3 | 168.3 | 8.43 | 8.4608 | 1.586 | 7.4071e-06
29207 | 1024.5 | 4180 | 0.05 | 0.5159 | 200 | 200 | 200 | 164.3 | 168.3 | 8.43 | 8.4608 | 1.5856 | 7.4053e-06
29208 | 1024.5 | 4180 | 0.05 | 0.5159 | 200 | 200 | 200 | 164.3 | 168.3 | 8.43 | 8.4608 | 1.5853 | 7.4035e-06
29209 | 1024.5 | 4180 | 0.05 | 0.5159 | 200 | 200 | 200 | 164.3 | 168.3 | 8.43 | 8.4608 | 1.5849 | 7.4018e-06
29210 | 1024.5 | 4180 | 0.05 | 0.5159 | 200 | 200 | 200 | 164.3 | 168.3 | 8.43 | 8.4607 | 1.5845 | 7.4e-06
29211 | 1024.5 | 4180 | 0.05 | 0.5159 | 200 | 200 | 200 | 164.3 | 168.3 | 8.43 | 8.4607 | 1.5841 | 7.3982e-06
29212 | 1024.5 | 4180 | 0.05 | 0.5159 | 200 | 200 | 200 | 164.3 | 168.3 | 8.43 | 8.4607 | 1.5837 | 7.3964e-06
29213 | 1024.5 | 4180 | 0.05 | 0.5159 | 200 | 200 | 200 | 164.3 | 168.3 | 8.43 | 8.4607 | 1.5833 | 7.3946e-06
29214 | 1024.5 | 4180 | 0.05 | 0.5159 | 200 | 200 | 200 | 164.3 | 168.3 | 8.43 | 8.4607 | 1.583 | 7.3929e-06
29215 | 1024.5 | 4180 | 0.05 | 0.5159 | 200 | 200 | 200 | 164.3 | 168.3 | 8.43 | 8.4607 | 1.5826 | 7.3911e-06
29216 | 1024.5 | 4180 | 0.05 | 0.5159 | 200 | 200 | 200 | 164.3 | 168.3 | 8.43 | 8.4607 | 1.5822 | 7.3893e-06
29217 | 1024.5 | 4180 | 0.05 | 0.5159 | 200 | 200 | 200 | 164.3 | 168.3 | 8.43 | 8.4607 | 1.5818 | 7.3875e-06
29218 | 1024.5 | 4180 | 0.05 | 0.5159 | 200 | 200 | 200 | 164.3 | 168.3 | 8.43 | 8.4607 | 1.5814 | 7.3857e-06
29219 | 1024.5 | 4180 | 0.05 | 0.5159 | 200 | 200 | 200 | 164.3 | 168.3 | 8.43 | 8.4607 | 1.5811 | 7.384e-06
29220 | 1024.5 | 4180 | 0.05 | 0.5159 | 200 | 200 | 200 | 164.3 | 168.3 | 8.43 | 8.4607 | 1.5807 | 7.3822e-06
29221 | 1024.5 | 4180 | 0.05 | 0.5159 | 200 | 200 | 200 | 164.3 | 168.3 | 8.43 | 8.4607 | 1.5803 | 7.3804e-06
29222 | 1024.5 | 4180 | 0.05 | 0.5159 | 200 | 200 | 200 | 164.3 | 168.3 | 8.43 | 8.4607 | 1.5799 | 7.3786e-06
29223 | 1024.5 | 4180 | 0.05 | 0.5159 | 200 | 200 | 200 | 164.3 | 168.3 | 8.43 | 8.4606 | 1.5795 | 7.3769e-06
29224 | 1024.5 | 4180 | 0.05 | 0.5159 | 200 | 200 | 200 | 164.3 | 168.3 | 8.43 | 8.4606 | 1.5792 | 7.3751e-06
29225 | 1024.5 | 4180 | 0.05 | 0.5159 | 200 | 200 | 200 | 164.3 | 168.3 | 8.43 | 8.4606 | 1.5788 | 7.3733e-06
29226 | 1024.5 | 4180 | 0.05 | 0.5159 | 200 | 200 | 200 | 164.3 | 168.3 | 8.43 | 8.4606 | 1.5784 | 7.3715e-06
29227 | 1024.5 | 4180 | 0.05 | 0.5159 | 200 | 200 | 200 | 164.3 | 168.3 | 8.43 | 8.4606 | 1.578 | 7.3698e-06
29228 | 1024.5 | 4180 | 0.05 | 0.5159 | 200 | 200 | 200 | 164.3 | 168.3 | 8.43 | 8.4606 | 1.5776 | 7.368e-06
29229 | 1024.5 | 4180 | 0.05 | 0.5159 | 200 | 200 | 200 | 164.3 | 168.3 | 8.43 | 8.4606 | 1.5773 | 7.3662e-06
29230 | 1024.5 | 4180 | 0.05 | 0.5159 | 200 | 200 | 200 | 164.3 | 168.3 | 8.43 | 8.4606 | 1.5769 | 7.3644e-06
29231 | 1024.5 | 4180 | 0.05 | 0.5159 | 200 | 200 | 200 | 164.3 | 168.3 | 8.43 | 8.4606 | 1.5765 | 7.3627e-06
29232 | 1024.5 | 4180 | 0.05 | 0.5159 | 200 | 200 | 200 | 164.3 | 168.3 | 8.43 | 8.4606 | 1.5761 | 7.3609e-06
29233 | 1024.5 | 4180 | 0.05 | 0.5159 | 200 | 200 | 200 | 164.3 | 168.3 | 8.43 | 8.4606 | 1.5757 | 7.3591e-06
29234 | 1024.5 | 4180 | 0.05 | 0.5159 | 200 | 200 | 200 | 164.3 | 168.3 | 8.43 | 8.4606 | 1.5754 | 7.3574e-06
29235 | 1024.5 | 4180 | 0.05 | 0.5159 | 200 | 200 | 200 | 164.3 | 168.3 | 8.43 | 8.4606 | 1.575 | 7.3556e-06
29236 | 1024.5 | 4180 | 0.05 | 0.5159 | 200 | 200 | 200 | 164.3 | 168.3 | 8.43 | 8.4606 | 1.5746 | 7.3538e-06
29237 | 1024.5 | 4180 | 0.05 | 0.5159 | 200 | 200 | 200 | 164.3 | 168.3 | 8.43 | 8.4605 | 1.5742 | 7.352e-06
29238 | 1024.5 | 4180 | 0.05 | 0.5159 | 200 | 200 | 200 | 164.3 | 168.3 | 8.43 | 8.4605 | 1.5738 | 7.3503e-06
29239 | 1024.5 | 4180 | 0.05 | 0.5159 | 200 | 200 | 200 | 164.3 | 168.3 | 8.43 | 8.4605 | 1.5735 | 7.3485e-06
29240 | 1024.5 | 4180 | 0.05 | 0.5159 | 200 | 200 | 200 | 164.3 | 168.3 | 8.43 | 8.4605 | 1.5731 | 7.3467e-06
29241 | 1024.5 | 4180 | 0.05 | 0.5159 | 200 | 200 | 200 | 164.3 | 168.3 | 8.43 | 8.4605 | 1.5727 | 7.345e-06
29242 | 1024.5 | 4180 | 0.05 | 0.5159 | 200 | 200 | 200 | 164.3 | 168.3 | 8.43 | 8.4605 | 1.5723 | 7.3432e-06
29243 | 1024.5 | 4180 | 0.05 | 0.5159 | 200 | 200 | 200 | 164.3 | 168.3 | 8.43 | 8.4605 | 1.572 | 7.3414e-06
29244 | 1024.5 | 4180 | 0.05 | 0.5159 | 200 | 200 | 200 | 164.3 | 168.3 | 8.43 | 8.4605 | 1.5716 | 7.3397e-06
29245 | 1024.5 | 4180 | 0.05 | 0.5159 | 200 | 200 | 200 | 164.3 | 168.3 | 8.43 | 8.4605 | 1.5712 | 7.3379e-06
29246 | 1024.5 | 4180 | 0.05 | 0.5159 | 200 | 200 | 200 | 164.3 | 168.3 | 8.43 | 8.4605 | 1.5708 | 7.3361e-06
29247 | 1024.5 | 4180 | 0.05 | 0.5159 | 200 | 200 | 200 | 164.3 | 168.3 | 8.43 | 8.4605 | 1.5704 | 7.3344e-06
29248 | 1024.5 | 4180 | 0.05 | 0.5159 | 200 | 200 | 200 | 164.3 | 168.3 | 8.43 | 8.4605 | 1.5701 | 7.3326e-06
29249 | 1024.5 | 4180 | 0.05 | 0.5159 | 200 | 200 | 200 | 164.3 | 168.3 | 8.43 | 8.4605 | 1.5697 | 7.3308e-06
29250 | 1024.5 | 4180 | 0.05 | 0.5159 | 200 | 200 | 200 | 164.3 | 168.3 | 8.43 | 8.4604 | 1.5693 | 7.3291e-06
29251 | 1024.5 | 4180 | 0.05 | 0.5159 | 200 | 200 | 200 | 164.3 | 168.3 | 8.43 | 8.4604 | 1.5689 | 7.3273e-06
29252 | 1024.5 | 4180 | 0.05 | 0.5159 | 200 | 200 | 200 | 164.3 | 168.3 | 8.43 | 8.4604 | 1.5685 | 7.3255e-06
29253 | 1024.5 | 4180 | 0.05 | 0.5159 | 200 | 200 | 200 | 164.3 | 168.3 | 8.43 | 8.4604 | 1.5682 | 7.3238e-06
29254 | 1024.5 | 4180 | 0.05 | 0.5159 | 200 | 200 | 200 | 164.3 | 168.3 | 8.43 | 8.4604 | 1.5678 | 7.322e-06
29255 | 1024.5 | 4180 | 0.05 | 0.5159 | 200 | 200 | 200 | 164.3 | 168.3 | 8.43 | 8.4604 | 1.5674 | 7.3203e-06
29256 | 1024.5 | 4180 | 0.05 | 0.5159 | 200 | 200 | 200 | 164.3 | 168.3 | 8.43 | 8.4604 | 1.567 | 7.3185e-06
29257 | 1024.5 | 4180 | 0.05 | 0.5159 | 200 | 200 | 200 | 164.3 | 168.3 | 8.43 | 8.4604 | 1.5667 | 7.3167e-06
29258 | 1024.5 | 4180 | 0.05 | 0.5159 | 200 | 200 | 200 | 164.3 | 168.3 | 8.43 | 8.4604 | 1.5663 | 7.315e-06
29259 | 1024.5 | 4180 | 0.05 | 0.5159 | 200 | 200 | 200 | 164.3 | 168.3 | 8.43 | 8.4604 | 1.5659 | 7.3132e-06
29260 | 1024.5 | 4180 | 0.05 | 0.5159 | 200 | 200 | 200 | 164.3 | 168.3 | 8.43 | 8.4604 | 1.5655 | 7.3114e-06
29261 | 1024.5 | 4180 | 0.05 | 0.5159 | 200 | 200 | 200 | 164.3 | 168.3 | 8.43 | 8.4604 | 1.5652 | 7.3097e-06
29262 | 1024.5 | 4180 | 0.05 | 0.5159 | 200 | 200 | 200 | 164.3 | 168.3 | 8.43 | 8.4604 | 1.5648 | 7.3079e-06
29263 | 1024.5 | 4180 | 0.05 | 0.5159 | 200 | 200 | 200 | 164.3 | 168.3 | 8.43 | 8.4604 | 1.5644 | 7.3062e-06
29264 | 1024.5 | 4180 | 0.05 | 0.5159 | 200 | 200 | 200 | 164.3 | 168.3 | 8.43 | 8.4603 | 1.564 | 7.3044e-06
29265 | 1024.5 | 4180 | 0.05 | 0.5159 | 200 | 200 | 200 | 164.3 | 168.3 | 8.43 | 8.4603 | 1.5636 | 7.3027e-06
29266 | 1024.5 | 4180 | 0.05 | 0.5159 | 200 | 200 | 200 | 164.3 | 168.3 | 8.43 | 8.4603 | 1.5633 | 7.3009e-06
29267 | 1024.5 | 4180 | 0.05 | 0.5159 | 200 | 200 | 200 | 164.3 | 168.3 | 8.43 | 8.4603 | 1.5629 | 7.2991e-06
29268 | 1024.5 | 4180 | 0.05 | 0.5159 | 200 | 200 | 200 | 164.3 | 168.3 | 8.43 | 8.4603 | 1.5625 | 7.2974e-06
29269 | 1024.5 | 4180 | 0.05 | 0.5159 | 200 | 200 | 200 | 164.3 | 168.3 | 8.43 | 8.4603 | 1.5621 | 7.2956e-06
29270 | 1024.5 | 4180 | 0.05 | 0.5159 | 200 | 200 | 200 | 164.3 | 168.3 | 8.43 | 8.4603 | 1.5618 | 7.2939e-06
29271 | 1024.5 | 4180 | 0.05 | 0.5159 | 200 | 200 | 200 | 164.3 | 168.3 | 8.43 | 8.4603 | 1.5614 | 7.2921e-06
29272 | 1024.5 | 4180 | 0.05 | 0.5159 | 200 | 200 | 200 | 164.3 | 168.3 | 8.43 | 8.4603 | 1.561 | 7.2904e-06
29273 | 1024.5 | 4180 | 0.05 | 0.5159 | 200 | 200 | 200 | 164.3 | 168.3 | 8.43 | 8.4603 | 1.5606 | 7.2886e-06
29274 | 1024.5 | 4180 | 0.05 | 0.5159 | 200 | 200 | 200 | 164.3 | 168.3 | 8.43 | 8.4603 | 1.5603 | 7.2868e-06
29275 | 1024.5 | 4180 | 0.05 | 0.5159 | 200 | 200 | 200 | 164.3 | 168.3 | 8.43 | 8.4603 | 1.5599 | 7.2851e-06
29276 | 1024.5 | 4180 | 0.05 | 0.5159 | 200 | 200 | 200 | 164.3 | 168.3 | 8.43 | 8.4603 | 1.5595 | 7.2833e-06
29277 | 1024.5 | 4180 | 0.05 | 0.5159 | 200 | 200 | 200 | 164.3 | 168.3 | 8.43 | 8.4603 | 1.5591 | 7.2816e-06
29278 | 1024.5 | 4180 | 0.05 | 0.5159 | 200 | 200 | 200 | 164.3 | 168.3 | 8.43 | 8.4602 | 1.5588 | 7.2798e-06
29279 | 1024.5 | 4180 | 0.05 | 0.5159 | 200 | 200 | 200 | 164.3 | 168.3 | 8.43 | 8.4602 | 1.5584 | 7.2781e-06
29280 | 1024.5 | 4180 | 0.05 | 0.5159 | 200 | 200 | 200 | 164.3 | 168.3 | 8.43 | 8.4602 | 1.558 | 7.2763e-06
29281 | 1024.5 | 4180 | 0.05 | 0.5159 | 200 | 200 | 200 | 164.3 | 168.3 | 8.43 | 8.4602 | 1.5576 | 7.2746e-06
29282 | 1024.5 | 4180 | 0.05 | 0.5159 | 200 | 200 | 200 | 164.3 | 168.3 | 8.43 | 8.4602 | 1.5573 | 7.2728e-06
29283 | 1024.5 | 4180 | 0.05 | 0.5159 | 200 | 200 | 200 | 164.3 | 168.3 | 8.43 | 8.4602 | 1.5569 | 7.2711e-06
29284 | 1024.5 | 4180 | 0.05 | 0.5159 | 200 | 200 | 200 | 164.3 | 168.3 | 8.43 | 8.4602 | 1.5565 | 7.2693e-06
29285 | 1024.5 | 4180 | 0.05 | 0.5159 | 200 | 200 | 200 | 164.3 | 168.3 | 8.43 | 8.4602 | 1.5561 | 7.2676e-06
29286 | 1024.5 | 4180 | 0.05 | 0.5159 | 200 | 200 | 200 | 164.3 | 168.3 | 8.43 | 8.4602 | 1.5558 | 7.2658e-06
29287 | 1024.5 | 4180 | 0.05 | 0.5159 | 200 | 200 | 200 | 164.3 | 168.3 | 8.43 | 8.4602 | 1.5554 | 7.2641e-06
29288 | 1024.5 | 4180 | 0.05 | 0.5159 | 200 | 200 | 200 | 164.3 | 168.3 | 8.43 | 8.4602 | 1.555 | 7.2623e-06
29289 | 1024.5 | 4180 | 0.05 | 0.5159 | 200 | 200 | 200 | 164.3 | 168.3 | 8.43 | 8.4602 | 1.5546 | 7.2606e-06
29290 | 1024.5 | 4180 | 0.05 | 0.5159 | 200 | 200 | 200 | 164.3 | 168.3 | 8.43 | 8.4602 | 1.5543 | 7.2588e-06
29291 | 1024.5 | 4180 | 0.05 | 0.5159 | 200 | 200 | 200 | 164.3 | 168.3 | 8.43 | 8.4601 | 1.5539 | 7.2571e-06
29292 | 1024.5 | 4180 | 0.05 | 0.5159 | 200 | 200 | 200 | 164.3 | 168.3 | 8.43 | 8.4601 | 1.5535 | 7.2553e-06
29293 | 1024.5 | 4180 | 0.05 | 0.5159 | 200 | 200 | 200 | 164.3 | 168.3 | 8.43 | 8.4601 | 1.5531 | 7.2536e-06
29294 | 1024.5 | 4180 | 0.05 | 0.5159 | 200 | 200 | 200 | 164.3 | 168.3 | 8.43 | 8.4601 | 1.5528 | 7.2518e-06
29295 | 1024.5 | 4180 | 0.05 | 0.5159 | 200 | 200 | 200 | 164.3 | 168.3 | 8.43 | 8.4601 | 1.5524 | 7.2501e-06
29296 | 1024.5 | 4180 | 0.05 | 0.5159 | 200 | 200 | 200 | 164.3 | 168.3 | 8.43 | 8.4601 | 1.552 | 7.2484e-06
29297 | 1024.5 | 4180 | 0.05 | 0.5159 | 200 | 200 | 200 | 164.3 | 168.3 | 8.43 | 8.4601 | 1.5516 | 7.2466e-06
29298 | 1024.5 | 4180 | 0.05 | 0.5159 | 200 | 200 | 200 | 164.3 | 168.3 | 8.43 | 8.4601 | 1.5513 | 7.2449e-06
29299 | 1024.5 | 4180 | 0.05 | 0.5159 | 200 | 200 | 200 | 164.3 | 168.3 | 8.43 | 8.4601 | 1.5509 | 7.2431e-06
29300 | 1024.5 | 4180 | 0.05 | 0.5159 | 200 | 200 | 200 | 164.3 | 168.3 | 8.43 | 8.4601 | 1.5505 | 7.2414e-06
29301 | 1024.5 | 4180 | 0.05 | 0.5159 | 200 | 200 | 200 | 164.3 | 168.3 | 8.43 | 8.4601 | 1.5502 | 7.2396e-06
29302 | 1024.5 | 4180 | 0.05 | 0.5159 | 200 | 200 | 200 | 164.3 | 168.3 | 8.43 | 8.4601 | 1.5498 | 7.2379e-06
29303 | 1024.5 | 4180 | 0.05 | 0.5159 | 200 | 200 | 200 | 164.3 | 168.3 | 8.43 | 8.4601 | 1.5494 | 7.2362e-06
29304 | 1024.5 | 4180 | 0.05 | 0.5159 | 200 | 200 | 200 | 164.3 | 168.3 | 8.43 | 8.4601 | 1.549 | 7.2344e-06
29305 | 1024.5 | 4180 | 0.05 | 0.5159 | 200 | 200 | 200 | 164.3 | 168.3 | 8.43 | 8.46 | 1.5487 | 7.2327e-06
29306 | 1024.5 | 4180 | 0.05 | 0.5159 | 200 | 200 | 200 | 164.3 | 168.3 | 8.43 | 8.46 | 1.5483 | 7.2309e-06
29307 | 1024.5 | 4180 | 0.05 | 0.5159 | 200 | 200 | 200 | 164.3 | 168.3 | 8.43 | 8.46 | 1.5479 | 7.2292e-06
29308 | 1024.5 | 4180 | 0.05 | 0.5159 | 200 | 200 | 200 | 164.3 | 168.3 | 8.43 | 8.46 | 1.5475 | 7.2274e-06
29309 | 1024.5 | 4180 | 0.05 | 0.5159 | 200 | 200 | 200 | 164.3 | 168.3 | 8.43 | 8.46 | 1.5472 | 7.2257e-06
29310 | 1024.5 | 4180 | 0.05 | 0.5159 | 200 | 200 | 200 | 164.3 | 168.3 | 8.43 | 8.46 | 1.5468 | 7.224e-06
29311 | 1024.5 | 4180 | 0.05 | 0.5159 | 200 | 200 | 200 | 164.3 | 168.3 | 8.43 | 8.46 | 1.5464 | 7.2222e-06
29312 | 1024.5 | 4180 | 0.05 | 0.5159 | 200 | 200 | 200 | 164.3 | 168.3 | 8.43 | 8.46 | 1.5461 | 7.2205e-06
29313 | 1024.5 | 4180 | 0.05 | 0.5159 | 200 | 200 | 200 | 164.3 | 168.3 | 8.43 | 8.46 | 1.5457 | 7.2188e-06
29314 | 1024.5 | 4180 | 0.05 | 0.5159 | 200 | 200 | 200 | 164.3 | 168.3 | 8.43 | 8.46 | 1.5453 | 7.217e-06
29315 | 1024.5 | 4180 | 0.05 | 0.5159 | 200 | 200 | 200 | 164.3 | 168.3 | 8.43 | 8.46 | 1.5449 | 7.2153e-06
29316 | 1024.5 | 4180 | 0.05 | 0.5159 | 200 | 200 | 200 | 164.3 | 168.3 | 8.43 | 8.46 | 1.5446 | 7.2135e-06
29317 | 1024.5 | 4180 | 0.05 | 0.5159 | 200 | 200 | 200 | 164.3 | 168.3 | 8.43 | 8.46 | 1.5442 | 7.2118e-06
29318 | 1024.5 | 4180 | 0.05 | 0.5159 | 200 | 200 | 200 | 164.3 | 168.3 | 8.43 | 8.46 | 1.5438 | 7.2101e-06
29319 | 1024.5 | 4180 | 0.05 | 0.5159 | 200 | 200 | 200 | 164.3 | 168.3 | 8.43 | 8.4599 | 1.5435 | 7.2083e-06
29320 | 1024.5 | 4180 | 0.05 | 0.5159 | 200 | 200 | 200 | 164.3 | 168.3 | 8.43 | 8.4599 | 1.5431 | 7.2066e-06
29321 | 1024.5 | 4180 | 0.05 | 0.5159 | 200 | 200 | 200 | 164.3 | 168.3 | 8.43 | 8.4599 | 1.5427 | 7.2049e-06
29322 | 1024.5 | 4180 | 0.05 | 0.5159 | 200 | 200 | 200 | 164.3 | 168.3 | 8.43 | 8.4599 | 1.5423 | 7.2031e-06
29323 | 1024.5 | 4180 | 0.05 | 0.5159 | 200 | 200 | 200 | 164.3 | 168.3 | 8.43 | 8.4599 | 1.542 | 7.2014e-06
29324 | 1024.5 | 4180 | 0.05 | 0.5159 | 200 | 200 | 200 | 164.3 | 168.3 | 8.43 | 8.4599 | 1.5416 | 7.1997e-06
29325 | 1024.5 | 4180 | 0.05 | 0.5159 | 200 | 200 | 200 | 164.3 | 168.3 | 8.43 | 8.4599 | 1.5412 | 7.1979e-06
29326 | 1024.5 | 4180 | 0.05 | 0.5159 | 200 | 200 | 200 | 164.3 | 168.3 | 8.43 | 8.4599 | 1.5409 | 7.1962e-06
29327 | 1024.5 | 4180 | 0.05 | 0.5159 | 200 | 200 | 200 | 164.3 | 168.3 | 8.43 | 8.4599 | 1.5405 | 7.1945e-06
29328 | 1024.5 | 4180 | 0.05 | 0.5159 | 200 | 200 | 200 | 164.3 | 168.3 | 8.43 | 8.4599 | 1.5401 | 7.1927e-06
29329 | 1024.5 | 4180 | 0.05 | 0.5159 | 200 | 200 | 200 | 164.3 | 168.3 | 8.43 | 8.4599 | 1.5397 | 7.191e-06
29330 | 1024.5 | 4180 | 0.05 | 0.5159 | 200 | 200 | 200 | 164.3 | 168.3 | 8.43 | 8.4599 | 1.5394 | 7.1893e-06
29331 | 1024.5 | 4180 | 0.05 | 0.5159 | 200 | 200 | 200 | 164.3 | 168.3 | 8.43 | 8.4599 | 1.539 | 7.1875e-06
29332 | 1024.5 | 4180 | 0.05 | 0.5159 | 200 | 200 | 200 | 164.3 | 168.3 | 8.43 | 8.4599 | 1.5386 | 7.1858e-06
29333 | 1024.5 | 4180 | 0.05 | 0.5159 | 200 | 200 | 200 | 164.3 | 168.3 | 8.43 | 8.4598 | 1.5383 | 7.1841e-06
29334 | 1024.5 | 4180 | 0.05 | 0.5159 | 200 | 200 | 200 | 164.3 | 168.3 | 8.43 | 8.4598 | 1.5379 | 7.1824e-06
29335 | 1024.5 | 4180 | 0.05 | 0.5159 | 200 | 200 | 200 | 164.3 | 168.3 | 8.43 | 8.4598 | 1.5375 | 7.1806e-06
29336 | 1024.5 | 4180 | 0.05 | 0.5159 | 200 | 200 | 200 | 164.3 | 168.3 | 8.43 | 8.4598 | 1.5371 | 7.1789e-06
29337 | 1024.5 | 4180 | 0.05 | 0.5159 | 200 | 200 | 200 | 164.3 | 168.3 | 8.43 | 8.4598 | 1.5368 | 7.1772e-06
29338 | 1024.5 | 4180 | 0.05 | 0.5159 | 200 | 200 | 200 | 164.3 | 168.3 | 8.43 | 8.4598 | 1.5364 | 7.1754e-06
29339 | 1024.5 | 4180 | 0.05 | 0.5159 | 200 | 200 | 200 | 164.3 | 168.3 | 8.43 | 8.4598 | 1.536 | 7.1737e-06
29340 | 1024.5 | 4180 | 0.05 | 0.5159 | 200 | 200 | 200 | 164.3 | 168.3 | 8.43 | 8.4598 | 1.5357 | 7.172e-06
29341 | 1024.5 | 4180 | 0.05 | 0.5159 | 200 | 200 | 200 | 164.3 | 168.3 | 8.43 | 8.4598 | 1.5353 | 7.1703e-06
29342 | 1024.5 | 4180 | 0.05 | 0.5159 | 200 | 200 | 200 | 164.3 | 168.3 | 8.43 | 8.4598 | 1.5349 | 7.1685e-06
29343 | 1024.5 | 4180 | 0.05 | 0.5159 | 200 | 200 | 200 | 164.3 | 168.3 | 8.43 | 8.4598 | 1.5346 | 7.1668e-06
29344 | 1024.5 | 4180 | 0.05 | 0.5159 | 200 | 200 | 200 | 164.3 | 168.3 | 8.43 | 8.4598 | 1.5342 | 7.1651e-06
29345 | 1024.5 | 4180 | 0.05 | 0.5159 | 200 | 200 | 200 | 164.3 | 168.3 | 8.43 | 8.4598 | 1.5338 | 7.1634e-06
29346 | 1024.5 | 4180 | 0.05 | 0.5159 | 200 | 200 | 200 | 164.3 | 168.3 | 8.43 | 8.4598 | 1.5335 | 7.1616e-06
29347 | 1024.5 | 4180 | 0.05 | 0.5159 | 200 | 200 | 200 | 164.3 | 168.3 | 8.43 | 8.4597 | 1.5331 | 7.1599e-06
29348 | 1024.5 | 4180 | 0.05 | 0.5159 | 200 | 200 | 200 | 164.3 | 168.3 | 8.43 | 8.4597 | 1.5327 | 7.1582e-06
29349 | 1024.5 | 4180 | 0.05 | 0.5159 | 200 | 200 | 200 | 164.3 | 168.3 | 8.43 | 8.4597 | 1.5323 | 7.1565e-06
29350 | 1024.5 | 4180 | 0.05 | 0.5159 | 200 | 200 | 200 | 164.3 | 168.3 | 8.43 | 8.4597 | 1.532 | 7.1547e-06
29351 | 1024.5 | 4180 | 0.05 | 0.5159 | 200 | 200 | 200 | 164.3 | 168.3 | 8.43 | 8.4597 | 1.5316 | 7.153e-06
29352 | 1024.5 | 4180 | 0.05 | 0.5159 | 200 | 200 | 200 | 164.3 | 168.3 | 8.43 | 8.4597 | 1.5312 | 7.1513e-06
29353 | 1024.5 | 4180 | 0.05 | 0.5159 | 200 | 200 | 200 | 164.3 | 168.3 | 8.43 | 8.4597 | 1.5309 | 7.1496e-06
29354 | 1024.5 | 4180 | 0.05 | 0.5159 | 200 | 200 | 200 | 164.3 | 168.3 | 8.43 | 8.4597 | 1.5305 | 7.1479e-06
29355 | 1024.5 | 4180 | 0.05 | 0.5159 | 200 | 200 | 200 | 164.3 | 168.3 | 8.43 | 8.4597 | 1.5301 | 7.1461e-06
29356 | 1024.5 | 4180 | 0.05 | 0.5159 | 200 | 200 | 200 | 164.3 | 168.3 | 8.43 | 8.4597 | 1.5298 | 7.1444e-06
29357 | 1024.5 | 4180 | 0.05 | 0.5159 | 200 | 200 | 200 | 164.3 | 168.3 | 8.43 | 8.4597 | 1.5294 | 7.1427e-06
29358 | 1024.5 | 4180 | 0.05 | 0.5159 | 200 | 200 | 200 | 164.3 | 168.3 | 8.43 | 8.4597 | 1.529 | 7.141e-06
29359 | 1024.5 | 4180 | 0.05 | 0.5159 | 200 | 200 | 200 | 164.3 | 168.3 | 8.43 | 8.4597 | 1.5287 | 7.1393e-06
29360 | 1024.5 | 4180 | 0.05 | 0.5159 | 200 | 200 | 200 | 164.3 | 168.3 | 8.43 | 8.4597 | 1.5283 | 7.1375e-06
29361 | 1024.5 | 4180 | 0.05 | 0.5159 | 200 | 200 | 200 | 164.3 | 168.3 | 8.43 | 8.4596 | 1.5279 | 7.1358e-06
29362 | 1024.5 | 4180 | 0.05 | 0.5159 | 200 | 200 | 200 | 164.3 | 168.3 | 8.43 | 8.4596 | 1.5276 | 7.1341e-06
29363 | 1024.5 | 4180 | 0.05 | 0.5159 | 200 | 200 | 200 | 164.3 | 168.3 | 8.43 | 8.4596 | 1.5272 | 7.1324e-06
29364 | 1024.5 | 4180 | 0.05 | 0.5159 | 200 | 200 | 200 | 164.3 | 168.3 | 8.43 | 8.4596 | 1.5268 | 7.1307e-06
29365 | 1024.5 | 4180 | 0.05 | 0.5159 | 200 | 200 | 200 | 164.3 | 168.3 | 8.43 | 8.4596 | 1.5265 | 7.129e-06
29366 | 1024.5 | 4180 | 0.05 | 0.5159 | 200 | 200 | 200 | 164.3 | 168.3 | 8.43 | 8.4596 | 1.5261 | 7.1272e-06
29367 | 1024.5 | 4180 | 0.05 | 0.5159 | 200 | 200 | 200 | 164.3 | 168.3 | 8.43 | 8.4596 | 1.5257 | 7.1255e-06
29368 | 1024.5 | 4180 | 0.05 | 0.5159 | 200 | 200 | 200 | 164.3 | 168.3 | 8.43 | 8.4596 | 1.5254 | 7.1238e-06
29369 | 1024.5 | 4180 | 0.05 | 0.5159 | 200 | 200 | 200 | 164.3 | 168.3 | 8.43 | 8.4596 | 1.525 | 7.1221e-06
29370 | 1024.5 | 4180 | 0.05 | 0.5159 | 200 | 200 | 200 | 164.3 | 168.3 | 8.43 | 8.4596 | 1.5246 | 7.1204e-06
29371 | 1024.5 | 4180 | 0.05 | 0.5159 | 200 | 200 | 200 | 164.3 | 168.3 | 8.43 | 8.4596 | 1.5243 | 7.1187e-06
29372 | 1024.5 | 4180 | 0.05 | 0.5159 | 200 | 200 | 200 | 164.3 | 168.3 | 8.43 | 8.4596 | 1.5239 | 7.117e-06
29373 | 1024.5 | 4180 | 0.05 | 0.5159 | 200 | 200 | 200 | 164.3 | 168.3 | 8.43 | 8.4596 | 1.5235 | 7.1152e-06
29374 | 1024.5 | 4180 | 0.05 | 0.5159 | 200 | 200 | 200 | 164.3 | 168.3 | 8.43 | 8.4596 | 1.5232 | 7.1135e-06
29375 | 1024.5 | 4180 | 0.05 | 0.5159 | 200 | 200 | 200 | 164.3 | 168.3 | 8.43 | 8.4595 | 1.5228 | 7.1118e-06
29376 | 1024.5 | 4180 | 0.05 | 0.5159 | 200 | 200 | 200 | 164.3 | 168.3 | 8.43 | 8.4595 | 1.5224 | 7.1101e-06
29377 | 1024.5 | 4180 | 0.05 | 0.5159 | 200 | 200 | 200 | 164.3 | 168.3 | 8.43 | 8.4595 | 1.5221 | 7.1084e-06
29378 | 1024.5 | 4180 | 0.05 | 0.5159 | 200 | 200 | 200 | 164.3 | 168.3 | 8.43 | 8.4595 | 1.5217 | 7.1067e-06
29379 | 1024.5 | 4180 | 0.05 | 0.5159 | 200 | 200 | 200 | 164.3 | 168.3 | 8.43 | 8.4595 | 1.5213 | 7.105e-06
29380 | 1024.5 | 4180 | 0.05 | 0.5159 | 200 | 200 | 200 | 164.3 | 168.3 | 8.43 | 8.4595 | 1.521 | 7.1033e-06
29381 | 1024.5 | 4180 | 0.05 | 0.5159 | 200 | 200 | 200 | 164.3 | 168.3 | 8.43 | 8.4595 | 1.5206 | 7.1015e-06
29382 | 1024.5 | 4180 | 0.05 | 0.5159 | 200 | 200 | 200 | 164.3 | 168.3 | 8.43 | 8.4595 | 1.5202 | 7.0998e-06
29383 | 1024.5 | 4180 | 0.05 | 0.5159 | 200 | 200 | 200 | 164.3 | 168.3 | 8.43 | 8.4595 | 1.5199 | 7.0981e-06
29384 | 1024.5 | 4180 | 0.05 | 0.5159 | 200 | 200 | 200 | 164.3 | 168.3 | 8.43 | 8.4595 | 1.5195 | 7.0964e-06
29385 | 1024.5 | 4180 | 0.05 | 0.5159 | 200 | 200 | 200 | 164.3 | 168.3 | 8.43 | 8.4595 | 1.5191 | 7.0947e-06
29386 | 1024.5 | 4180 | 0.05 | 0.5159 | 200 | 200 | 200 | 164.3 | 168.3 | 8.43 | 8.4595 | 1.5188 | 7.093e-06
29387 | 1024.5 | 4180 | 0.05 | 0.5159 | 200 | 200 | 200 | 164.3 | 168.3 | 8.43 | 8.4595 | 1.5184 | 7.0913e-06
29388 | 1024.5 | 4180 | 0.05 | 0.5159 | 200 | 200 | 200 | 164.3 | 168.3 | 8.43 | 8.4595 | 1.518 | 7.0896e-06
29389 | 1024.5 | 4180 | 0.05 | 0.5159 | 200 | 200 | 200 | 164.3 | 168.3 | 8.43 | 8.4594 | 1.5177 | 7.0879e-06
29390 | 1024.5 | 4180 | 0.05 | 0.5159 | 200 | 200 | 200 | 164.3 | 168.3 | 8.43 | 8.4594 | 1.5173 | 7.0862e-06
29391 | 1024.5 | 4180 | 0.05 | 0.5159 | 200 | 200 | 200 | 164.3 | 168.3 | 8.43 | 8.4594 | 1.5169 | 7.0845e-06
29392 | 1024.5 | 4180 | 0.05 | 0.5159 | 200 | 200 | 200 | 164.3 | 168.3 | 8.43 | 8.4594 | 1.5166 | 7.0828e-06
29393 | 1024.5 | 4180 | 0.05 | 0.5159 | 200 | 200 | 200 | 164.3 | 168.3 | 8.43 | 8.4594 | 1.5162 | 7.0811e-06
29394 | 1024.5 | 4180 | 0.05 | 0.5159 | 200 | 200 | 200 | 164.3 | 168.3 | 8.43 | 8.4594 | 1.5158 | 7.0794e-06
29395 | 1024.5 | 4180 | 0.05 | 0.5159 | 200 | 200 | 200 | 164.3 | 168.3 | 8.43 | 8.4594 | 1.5155 | 7.0777e-06
29396 | 1024.5 | 4180 | 0.05 | 0.5159 | 200 | 200 | 200 | 164.3 | 168.3 | 8.43 | 8.4594 | 1.5151 | 7.076e-06
29397 | 1024.5 | 4180 | 0.05 | 0.5159 | 200 | 200 | 200 | 164.3 | 168.3 | 8.43 | 8.4594 | 1.5147 | 7.0742e-06
29398 | 1024.5 | 4180 | 0.05 | 0.5159 | 200 | 200 | 200 | 164.3 | 168.3 | 8.43 | 8.4594 | 1.5144 | 7.0725e-06
29399 | 1024.5 | 4180 | 0.05 | 0.5159 | 200 | 200 | 200 | 164.3 | 168.3 | 8.43 | 8.4594 | 1.514 | 7.0708e-06
29400 | 1024.5 | 4180 | 0.05 | 0.5159 | 200 | 200 | 200 | 164.3 | 168.3 | 8.43 | 8.4594 | 1.5136 | 7.0691e-06
29401 | 1024.5 | 4180 | 0.05 | 0.5159 | 200 | 200 | 200 | 164.3 | 168.3 | 8.43 | 8.4594 | 1.5133 | 7.0674e-06
29402 | 1024.5 | 4180 | 0.05 | 0.5159 | 200 | 200 | 200 | 164.3 | 168.3 | 8.43 | 8.4594 | 1.5129 | 7.0657e-06
29403 | 1024.5 | 4180 | 0.05 | 0.5159 | 200 | 200 | 200 | 164.3 | 168.3 | 8.43 | 8.4593 | 1.5126 | 7.064e-06
29404 | 1024.5 | 4180 | 0.05 | 0.5159 | 200 | 200 | 200 | 164.3 | 168.3 | 8.43 | 8.4593 | 1.5122 | 7.0623e-06
29405 | 1024.5 | 4180 | 0.05 | 0.5159 | 200 | 200 | 200 | 164.3 | 168.3 | 8.43 | 8.4593 | 1.5118 | 7.0606e-06
29406 | 1024.5 | 4180 | 0.05 | 0.5159 | 200 | 200 | 200 | 164.3 | 168.3 | 8.43 | 8.4593 | 1.5115 | 7.0589e-06
29407 | 1024.5 | 4180 | 0.05 | 0.5159 | 200 | 200 | 200 | 164.3 | 168.3 | 8.43 | 8.4593 | 1.5111 | 7.0572e-06
29408 | 1024.5 | 4180 | 0.05 | 0.5159 | 200 | 200 | 200 | 164.3 | 168.3 | 8.43 | 8.4593 | 1.5107 | 7.0555e-06
29409 | 1024.5 | 4180 | 0.05 | 0.5159 | 200 | 200 | 200 | 164.3 | 168.3 | 8.43 | 8.4593 | 1.5104 | 7.0538e-06
29410 | 1024.5 | 4180 | 0.05 | 0.5159 | 200 | 200 | 200 | 164.3 | 168.3 | 8.43 | 8.4593 | 1.51 | 7.0521e-06
29411 | 1024.5 | 4180 | 0.05 | 0.5159 | 200 | 200 | 200 | 164.3 | 168.3 | 8.43 | 8.4593 | 1.5096 | 7.0504e-06
29412 | 1024.5 | 4180 | 0.05 | 0.5159 | 200 | 200 | 200 | 164.3 | 168.3 | 8.43 | 8.4593 | 1.5093 | 7.0487e-06
29413 | 1024.5 | 4180 | 0.05 | 0.5159 | 200 | 200 | 200 | 164.3 | 168.3 | 8.43 | 8.4593 | 1.5089 | 7.0471e-06
29414 | 1024.5 | 4180 | 0.05 | 0.5159 | 200 | 200 | 200 | 164.3 | 168.3 | 8.43 | 8.4593 | 1.5086 | 7.0454e-06
29415 | 1024.5 | 4180 | 0.05 | 0.5159 | 200 | 200 | 200 | 164.3 | 168.3 | 8.43 | 8.4593 | 1.5082 | 7.0437e-06
29416 | 1024.5 | 4180 | 0.05 | 0.5159 | 200 | 200 | 200 | 164.3 | 168.3 | 8.43 | 8.4593 | 1.5078 | 7.042e-06
29417 | 1024.5 | 4180 | 0.05 | 0.5159 | 200 | 200 | 200 | 164.3 | 168.3 | 8.43 | 8.4592 | 1.5075 | 7.0403e-06
29418 | 1024.5 | 4180 | 0.05 | 0.5159 | 200 | 200 | 200 | 164.3 | 168.3 | 8.43 | 8.4592 | 1.5071 | 7.0386e-06
29419 | 1024.5 | 4180 | 0.05 | 0.5159 | 200 | 200 | 200 | 164.3 | 168.3 | 8.43 | 8.4592 | 1.5067 | 7.0369e-06
29420 | 1024.5 | 4180 | 0.05 | 0.5159 | 200 | 200 | 200 | 164.3 | 168.3 | 8.43 | 8.4592 | 1.5064 | 7.0352e-06
29421 | 1024.5 | 4180 | 0.05 | 0.5159 | 200 | 200 | 200 | 164.3 | 168.3 | 8.43 | 8.4592 | 1.506 | 7.0335e-06
29422 | 1024.5 | 4180 | 0.05 | 0.5159 | 200 | 200 | 200 | 164.3 | 168.3 | 8.43 | 8.4592 | 1.5057 | 7.0318e-06
29423 | 1024.5 | 4180 | 0.05 | 0.5159 | 200 | 200 | 200 | 164.3 | 168.3 | 8.43 | 8.4592 | 1.5053 | 7.0301e-06
29424 | 1024.5 | 4180 | 0.05 | 0.5159 | 200 | 200 | 200 | 164.3 | 168.3 | 8.43 | 8.4592 | 1.5049 | 7.0284e-06
29425 | 1024.5 | 4180 | 0.05 | 0.5159 | 200 | 200 | 200 | 164.3 | 168.3 | 8.43 | 8.4592 | 1.5046 | 7.0267e-06
29426 | 1024.5 | 4180 | 0.05 | 0.5159 | 200 | 200 | 200 | 164.3 | 168.3 | 8.43 | 8.4592 | 1.5042 | 7.025e-06
29427 | 1024.5 | 4180 | 0.05 | 0.5159 | 200 | 200 | 200 | 164.3 | 168.3 | 8.43 | 8.4592 | 1.5038 | 7.0233e-06
29428 | 1024.5 | 4180 | 0.05 | 0.5159 | 200 | 200 | 200 | 164.3 | 168.3 | 8.43 | 8.4592 | 1.5035 | 7.0217e-06
29429 | 1024.5 | 4180 | 0.05 | 0.5159 | 200 | 200 | 200 | 164.3 | 168.3 | 8.43 | 8.4592 | 1.5031 | 7.02e-06
29430 | 1024.5 | 4180 | 0.05 | 0.5159 | 200 | 200 | 200 | 164.3 | 168.3 | 8.43 | 8.4592 | 1.5028 | 7.0183e-06
29431 | 1024.5 | 4180 | 0.05 | 0.5159 | 200 | 200 | 200 | 164.3 | 168.3 | 8.43 | 8.4592 | 1.5024 | 7.0166e-06
29432 | 1024.5 | 4180 | 0.05 | 0.5159 | 200 | 200 | 200 | 164.3 | 168.3 | 8.43 | 8.4591 | 1.502 | 7.0149e-06
29433 | 1024.5 | 4180 | 0.05 | 0.5159 | 200 | 200 | 200 | 164.3 | 168.3 | 8.43 | 8.4591 | 1.5017 | 7.0132e-06
29434 | 1024.5 | 4180 | 0.05 | 0.5159 | 200 | 200 | 200 | 164.3 | 168.3 | 8.43 | 8.4591 | 1.5013 | 7.0115e-06
29435 | 1024.5 | 4180 | 0.05 | 0.5159 | 200 | 200 | 200 | 164.3 | 168.3 | 8.43 | 8.4591 | 1.5009 | 7.0098e-06
29436 | 1024.5 | 4180 | 0.05 | 0.5159 | 200 | 200 | 200 | 164.3 | 168.3 | 8.43 | 8.4591 | 1.5006 | 7.0081e-06
29437 | 1024.5 | 4180 | 0.05 | 0.5159 | 200 | 200 | 200 | 164.3 | 168.3 | 8.43 | 8.4591 | 1.5002 | 7.0065e-06
29438 | 1024.5 | 4180 | 0.05 | 0.5159 | 200 | 200 | 200 | 164.3 | 168.3 | 8.43 | 8.4591 | 1.4999 | 7.0048e-06
29439 | 1024.5 | 4180 | 0.05 | 0.5159 | 200 | 200 | 200 | 164.3 | 168.3 | 8.43 | 8.4591 | 1.4995 | 7.0031e-06
29440 | 1024.5 | 4180 | 0.05 | 0.5159 | 200 | 200 | 200 | 164.3 | 168.3 | 8.43 | 8.4591 | 1.4991 | 7.0014e-06
29441 | 1024.5 | 4180 | 0.05 | 0.5159 | 200 | 200 | 200 | 164.3 | 168.3 | 8.43 | 8.4591 | 1.4988 | 6.9997e-06
29442 | 1024.5 | 4180 | 0.05 | 0.5159 | 200 | 200 | 200 | 164.3 | 168.3 | 8.43 | 8.4591 | 1.4984 | 6.998e-06
29443 | 1024.5 | 4180 | 0.05 | 0.5159 | 200 | 200 | 200 | 164.3 | 168.3 | 8.43 | 8.4591 | 1.4981 | 6.9963e-06
29444 | 1024.5 | 4180 | 0.05 | 0.5159 | 200 | 200 | 200 | 164.3 | 168.3 | 8.43 | 8.4591 | 1.4977 | 6.9947e-06
29445 | 1024.5 | 4180 | 0.05 | 0.5159 | 200 | 200 | 200 | 164.3 | 168.3 | 8.43 | 8.4591 | 1.4973 | 6.993e-06
29446 | 1024.5 | 4180 | 0.05 | 0.5159 | 200 | 200 | 200 | 164.3 | 168.3 | 8.43 | 8.459 | 1.497 | 6.9913e-06
29447 | 1024.5 | 4180 | 0.05 | 0.5159 | 200 | 200 | 200 | 164.3 | 168.3 | 8.43 | 8.459 | 1.4966 | 6.9896e-06
29448 | 1024.5 | 4180 | 0.05 | 0.5159 | 200 | 200 | 200 | 164.3 | 168.3 | 8.43 | 8.459 | 1.4963 | 6.9879e-06
29449 | 1024.5 | 4180 | 0.05 | 0.5159 | 200 | 200 | 200 | 164.3 | 168.3 | 8.43 | 8.459 | 1.4959 | 6.9862e-06
29450 | 1024.5 | 4180 | 0.05 | 0.5159 | 200 | 200 | 200 | 164.3 | 168.3 | 8.43 | 8.459 | 1.4955 | 6.9846e-06
29451 | 1024.5 | 4180 | 0.05 | 0.5159 | 200 | 200 | 200 | 164.3 | 168.3 | 8.43 | 8.459 | 1.4952 | 6.9829e-06
29452 | 1024.5 | 4180 | 0.05 | 0.5159 | 200 | 200 | 200 | 164.3 | 168.3 | 8.43 | 8.459 | 1.4948 | 6.9812e-06
29453 | 1024.5 | 4180 | 0.05 | 0.5159 | 200 | 200 | 200 | 164.3 | 168.3 | 8.43 | 8.459 | 1.4945 | 6.9795e-06
29454 | 1024.5 | 4180 | 0.05 | 0.5159 | 200 | 200 | 200 | 164.3 | 168.3 | 8.43 | 8.459 | 1.4941 | 6.9778e-06
29455 | 1024.5 | 4180 | 0.05 | 0.5159 | 200 | 200 | 200 | 164.3 | 168.3 | 8.43 | 8.459 | 1.4937 | 6.9762e-06
29456 | 1024.5 | 4180 | 0.05 | 0.5159 | 200 | 200 | 200 | 164.3 | 168.3 | 8.43 | 8.459 | 1.4934 | 6.9745e-06
29457 | 1024.5 | 4180 | 0.05 | 0.5159 | 200 | 200 | 200 | 164.3 | 168.3 | 8.43 | 8.459 | 1.493 | 6.9728e-06
29458 | 1024.5 | 4180 | 0.05 | 0.5159 | 200 | 200 | 200 | 164.3 | 168.3 | 8.43 | 8.459 | 1.4927 | 6.9711e-06
29459 | 1024.5 | 4180 | 0.05 | 0.5159 | 200 | 200 | 200 | 164.3 | 168.3 | 8.43 | 8.459 | 1.4923 | 6.9694e-06
29460 | 1024.5 | 4180 | 0.05 | 0.5159 | 200 | 200 | 200 | 164.3 | 168.3 | 8.43 | 8.4589 | 1.4919 | 6.9678e-06
29461 | 1024.5 | 4180 | 0.05 | 0.5159 | 200 | 200 | 200 | 164.3 | 168.3 | 8.43 | 8.4589 | 1.4916 | 6.9661e-06
29462 | 1024.5 | 4180 | 0.05 | 0.5159 | 200 | 200 | 200 | 164.3 | 168.3 | 8.43 | 8.4589 | 1.4912 | 6.9644e-06
29463 | 1024.5 | 4180 | 0.05 | 0.5159 | 200 | 200 | 200 | 164.3 | 168.3 | 8.43 | 8.4589 | 1.4909 | 6.9627e-06
29464 | 1024.5 | 4180 | 0.05 | 0.5159 | 200 | 200 | 200 | 164.3 | 168.3 | 8.43 | 8.4589 | 1.4905 | 6.9611e-06
29465 | 1024.5 | 4180 | 0.05 | 0.5159 | 200 | 200 | 200 | 164.3 | 168.3 | 8.43 | 8.4589 | 1.4901 | 6.9594e-06
29466 | 1024.5 | 4180 | 0.05 | 0.5159 | 200 | 200 | 200 | 164.3 | 168.3 | 8.43 | 8.4589 | 1.4898 | 6.9577e-06
29467 | 1024.5 | 4180 | 0.05 | 0.5159 | 200 | 200 | 200 | 164.3 | 168.3 | 8.43 | 8.4589 | 1.4894 | 6.956e-06
29468 | 1024.5 | 4180 | 0.05 | 0.5159 | 200 | 200 | 200 | 164.3 | 168.3 | 8.43 | 8.4589 | 1.4891 | 6.9544e-06
29469 | 1024.5 | 4180 | 0.05 | 0.5159 | 200 | 200 | 200 | 164.3 | 168.3 | 8.43 | 8.4589 | 1.4887 | 6.9527e-06
29470 | 1024.5 | 4180 | 0.05 | 0.5159 | 200 | 200 | 200 | 164.3 | 168.3 | 8.43 | 8.4589 | 1.4884 | 6.951e-06
29471 | 1024.5 | 4180 | 0.05 | 0.5159 | 200 | 200 | 200 | 164.3 | 168.3 | 8.43 | 8.4589 | 1.488 | 6.9493e-06
29472 | 1024.5 | 4180 | 0.05 | 0.5159 | 200 | 200 | 200 | 164.3 | 168.3 | 8.43 | 8.4589 | 1.4876 | 6.9477e-06
29473 | 1024.5 | 4180 | 0.05 | 0.5159 | 200 | 200 | 200 | 164.3 | 168.3 | 8.43 | 8.4589 | 1.4873 | 6.946e-06
29474 | 1024.5 | 4180 | 0.05 | 0.5159 | 200 | 200 | 200 | 164.3 | 168.3 | 8.43 | 8.4589 | 1.4869 | 6.9443e-06
29475 | 1024.5 | 4180 | 0.05 | 0.5159 | 200 | 200 | 200 | 164.3 | 168.3 | 8.43 | 8.4588 | 1.4866 | 6.9427e-06
29476 | 1024.5 | 4180 | 0.05 | 0.5159 | 200 | 200 | 200 | 164.3 | 168.3 | 8.43 | 8.4588 | 1.4862 | 6.941e-06
29477 | 1024.5 | 4180 | 0.05 | 0.5159 | 200 | 200 | 200 | 164.3 | 168.3 | 8.43 | 8.4588 | 1.4858 | 6.9393e-06
29478 | 1024.5 | 4180 | 0.05 | 0.5159 | 200 | 200 | 200 | 164.3 | 168.3 | 8.43 | 8.4588 | 1.4855 | 6.9376e-06
29479 | 1024.5 | 4180 | 0.05 | 0.5159 | 200 | 200 | 200 | 164.3 | 168.3 | 8.43 | 8.4588 | 1.4851 | 6.936e-06
29480 | 1024.5 | 4180 | 0.05 | 0.5159 | 200 | 200 | 200 | 164.3 | 168.3 | 8.43 | 8.4588 | 1.4848 | 6.9343e-06
29481 | 1024.5 | 4180 | 0.05 | 0.5159 | 200 | 200 | 200 | 164.3 | 168.3 | 8.43 | 8.4588 | 1.4844 | 6.9326e-06
29482 | 1024.5 | 4180 | 0.05 | 0.5159 | 200 | 200 | 200 | 164.3 | 168.3 | 8.43 | 8.4588 | 1.4841 | 6.931e-06
29483 | 1024.5 | 4180 | 0.05 | 0.5159 | 200 | 200 | 200 | 164.3 | 168.3 | 8.43 | 8.4588 | 1.4837 | 6.9293e-06
29484 | 1024.5 | 4180 | 0.05 | 0.5159 | 200 | 200 | 200 | 164.3 | 168.3 | 8.43 | 8.4588 | 1.4833 | 6.9276e-06
29485 | 1024.5 | 4180 | 0.05 | 0.5159 | 200 | 200 | 200 | 164.3 | 168.3 | 8.43 | 8.4588 | 1.483 | 6.926e-06
29486 | 1024.5 | 4180 | 0.05 | 0.5159 | 200 | 200 | 200 | 164.3 | 168.3 | 8.43 | 8.4588 | 1.4826 | 6.9243e-06
29487 | 1024.5 | 4180 | 0.05 | 0.5159 | 200 | 200 | 200 | 164.3 | 168.3 | 8.43 | 8.4588 | 1.4823 | 6.9226e-06
29488 | 1024.5 | 4180 | 0.05 | 0.5159 | 200 | 200 | 200 | 164.3 | 168.3 | 8.43 | 8.4588 | 1.4819 | 6.921e-06
29489 | 1024.5 | 4180 | 0.05 | 0.5159 | 200 | 200 | 200 | 164.3 | 168.3 | 8.43 | 8.4587 | 1.4816 | 6.9193e-06
29490 | 1024.5 | 4180 | 0.05 | 0.5159 | 200 | 200 | 200 | 164.3 | 168.3 | 8.43 | 8.4587 | 1.4812 | 6.9176e-06
29491 | 1024.5 | 4180 | 0.05 | 0.5159 | 200 | 200 | 200 | 164.3 | 168.3 | 8.43 | 8.4587 | 1.4808 | 6.916e-06
29492 | 1024.5 | 4180 | 0.05 | 0.5159 | 200 | 200 | 200 | 164.3 | 168.3 | 8.43 | 8.4587 | 1.4805 | 6.9143e-06
29493 | 1024.5 | 4180 | 0.05 | 0.5159 | 200 | 200 | 200 | 164.3 | 168.3 | 8.43 | 8.4587 | 1.4801 | 6.9126e-06
29494 | 1024.5 | 4180 | 0.05 | 0.5159 | 200 | 200 | 200 | 164.3 | 168.3 | 8.43 | 8.4587 | 1.4798 | 6.911e-06
29495 | 1024.5 | 4180 | 0.05 | 0.5159 | 200 | 200 | 200 | 164.3 | 168.3 | 8.43 | 8.4587 | 1.4794 | 6.9093e-06
29496 | 1024.5 | 4180 | 0.05 | 0.5159 | 200 | 200 | 200 | 164.3 | 168.3 | 8.43 | 8.4587 | 1.4791 | 6.9076e-06
29497 | 1024.5 | 4180 | 0.05 | 0.5159 | 200 | 200 | 200 | 164.3 | 168.3 | 8.43 | 8.4587 | 1.4787 | 6.906e-06
29498 | 1024.5 | 4180 | 0.05 | 0.5159 | 200 | 200 | 200 | 164.3 | 168.3 | 8.43 | 8.4587 | 1.4784 | 6.9043e-06
29499 | 1024.5 | 4180 | 0.05 | 0.5159 | 200 | 200 | 200 | 164.3 | 168.3 | 8.43 | 8.4587 | 1.478 | 6.9027e-06
29500 | 1024.5 | 4180 | 0.05 | 0.5159 | 200 | 200 | 200 | 164.3 | 168.3 | 8.43 | 8.4587 | 1.4776 | 6.901e-06
29501 | 1024.5 | 4180 | 0.05 | 0.5159 | 200 | 200 | 200 | 164.3 | 168.3 | 8.43 | 8.4587 | 1.4773 | 6.8993e-06
29502 | 1024.5 | 4180 | 0.05 | 0.5159 | 200 | 200 | 200 | 164.3 | 168.3 | 8.43 | 8.4587 | 1.4769 | 6.8977e-06
29503 | 1024.5 | 4180 | 0.05 | 0.5159 | 200 | 200 | 200 | 164.3 | 168.3 | 8.43 | 8.4586 | 1.4766 | 6.896e-06
29504 | 1024.5 | 4180 | 0.05 | 0.5159 | 200 | 200 | 200 | 164.3 | 168.3 | 8.43 | 8.4586 | 1.4762 | 6.8944e-06
29505 | 1024.5 | 4180 | 0.05 | 0.5159 | 200 | 200 | 200 | 164.3 | 168.3 | 8.43 | 8.4586 | 1.4759 | 6.8927e-06
29506 | 1024.5 | 4180 | 0.05 | 0.5159 | 200 | 200 | 200 | 164.3 | 168.3 | 8.43 | 8.4586 | 1.4755 | 6.891e-06
29507 | 1024.5 | 4180 | 0.05 | 0.5159 | 200 | 200 | 200 | 164.3 | 168.3 | 8.43 | 8.4586 | 1.4752 | 6.8894e-06
29508 | 1024.5 | 4180 | 0.05 | 0.5159 | 200 | 200 | 200 | 164.3 | 168.3 | 8.43 | 8.4586 | 1.4748 | 6.8877e-06
29509 | 1024.5 | 4180 | 0.05 | 0.5159 | 200 | 200 | 200 | 164.3 | 168.3 | 8.43 | 8.4586 | 1.4744 | 6.8861e-06
29510 | 1024.5 | 4180 | 0.05 | 0.5159 | 200 | 200 | 200 | 164.3 | 168.3 | 8.43 | 8.4586 | 1.4741 | 6.8844e-06
29511 | 1024.5 | 4180 | 0.05 | 0.5159 | 200 | 200 | 200 | 164.3 | 168.3 | 8.43 | 8.4586 | 1.4737 | 6.8827e-06
29512 | 1024.5 | 4180 | 0.05 | 0.5159 | 200 | 200 | 200 | 164.3 | 168.3 | 8.43 | 8.4586 | 1.4734 | 6.8811e-06
29513 | 1024.5 | 4180 | 0.05 | 0.5159 | 200 | 200 | 200 | 164.3 | 168.3 | 8.43 | 8.4586 | 1.473 | 6.8794e-06
29514 | 1024.5 | 4180 | 0.05 | 0.5159 | 200 | 200 | 200 | 164.3 | 168.3 | 8.43 | 8.4586 | 1.4727 | 6.8778e-06
29515 | 1024.5 | 4180 | 0.05 | 0.5159 | 200 | 200 | 200 | 164.3 | 168.3 | 8.43 | 8.4586 | 1.4723 | 6.8761e-06
29516 | 1024.5 | 4180 | 0.05 | 0.5159 | 200 | 200 | 200 | 164.3 | 168.3 | 8.43 | 8.4586 | 1.472 | 6.8745e-06
29517 | 1024.5 | 4180 | 0.05 | 0.5159 | 200 | 200 | 200 | 164.3 | 168.3 | 8.43 | 8.4586 | 1.4716 | 6.8728e-06
29518 | 1024.5 | 4180 | 0.05 | 0.5159 | 200 | 200 | 200 | 164.3 | 168.3 | 8.43 | 8.4585 | 1.4713 | 6.8712e-06
29519 | 1024.5 | 4180 | 0.05 | 0.5159 | 200 | 200 | 200 | 164.3 | 168.3 | 8.43 | 8.4585 | 1.4709 | 6.8695e-06
29520 | 1024.5 | 4180 | 0.05 | 0.5159 | 200 | 200 | 200 | 164.3 | 168.3 | 8.43 | 8.4585 | 1.4705 | 6.8679e-06
29521 | 1024.5 | 4180 | 0.05 | 0.5159 | 200 | 200 | 200 | 164.3 | 168.3 | 8.43 | 8.4585 | 1.4702 | 6.8662e-06
29522 | 1024.5 | 4180 | 0.05 | 0.5159 | 200 | 200 | 200 | 164.3 | 168.3 | 8.43 | 8.4585 | 1.4698 | 6.8645e-06
29523 | 1024.5 | 4180 | 0.05 | 0.5159 | 200 | 200 | 200 | 164.3 | 168.3 | 8.43 | 8.4585 | 1.4695 | 6.8629e-06
29524 | 1024.5 | 4180 | 0.05 | 0.5159 | 200 | 200 | 200 | 164.3 | 168.3 | 8.43 | 8.4585 | 1.4691 | 6.8612e-06
29525 | 1024.5 | 4180 | 0.05 | 0.5159 | 200 | 200 | 200 | 164.3 | 168.3 | 8.43 | 8.4585 | 1.4688 | 6.8596e-06
29526 | 1024.5 | 4180 | 0.05 | 0.5159 | 200 | 200 | 200 | 164.3 | 168.3 | 8.43 | 8.4585 | 1.4684 | 6.8579e-06
29527 | 1024.5 | 4180 | 0.05 | 0.5159 | 200 | 200 | 200 | 164.3 | 168.3 | 8.43 | 8.4585 | 1.4681 | 6.8563e-06
29528 | 1024.5 | 4180 | 0.05 | 0.5159 | 200 | 200 | 200 | 164.3 | 168.3 | 8.43 | 8.4585 | 1.4677 | 6.8546e-06
29529 | 1024.5 | 4180 | 0.05 | 0.5159 | 200 | 200 | 200 | 164.3 | 168.3 | 8.43 | 8.4585 | 1.4674 | 6.853e-06
29530 | 1024.5 | 4180 | 0.05 | 0.5159 | 200 | 200 | 200 | 164.3 | 168.3 | 8.43 | 8.4585 | 1.467 | 6.8513e-06
29531 | 1024.5 | 4180 | 0.05 | 0.5159 | 200 | 200 | 200 | 164.3 | 168.3 | 8.43 | 8.4585 | 1.4667 | 6.8497e-06
29532 | 1024.5 | 4180 | 0.05 | 0.5159 | 200 | 200 | 200 | 164.3 | 168.3 | 8.43 | 8.4585 | 1.4663 | 6.848e-06
29533 | 1024.5 | 4180 | 0.05 | 0.5159 | 200 | 200 | 200 | 164.3 | 168.3 | 8.43 | 8.4584 | 1.466 | 6.8464e-06
29534 | 1024.5 | 4180 | 0.05 | 0.5159 | 200 | 200 | 200 | 164.3 | 168.3 | 8.43 | 8.4584 | 1.4656 | 6.8447e-06
29535 | 1024.5 | 4180 | 0.05 | 0.5159 | 200 | 200 | 200 | 164.3 | 168.3 | 8.43 | 8.4584 | 1.4652 | 6.8431e-06
29536 | 1024.5 | 4180 | 0.05 | 0.5159 | 200 | 200 | 200 | 164.3 | 168.3 | 8.43 | 8.4584 | 1.4649 | 6.8414e-06
29537 | 1024.5 | 4180 | 0.05 | 0.5159 | 200 | 200 | 200 | 164.3 | 168.3 | 8.43 | 8.4584 | 1.4645 | 6.8398e-06
29538 | 1024.5 | 4180 | 0.05 | 0.5159 | 200 | 200 | 200 | 164.3 | 168.3 | 8.43 | 8.4584 | 1.4642 | 6.8382e-06
29539 | 1024.5 | 4180 | 0.05 | 0.5159 | 200 | 200 | 200 | 164.3 | 168.3 | 8.43 | 8.4584 | 1.4638 | 6.8365e-06
29540 | 1024.5 | 4180 | 0.05 | 0.5159 | 200 | 200 | 200 | 164.3 | 168.3 | 8.43 | 8.4584 | 1.4635 | 6.8349e-06
29541 | 1024.5 | 4180 | 0.05 | 0.5159 | 200 | 200 | 200 | 164.3 | 168.3 | 8.43 | 8.4584 | 1.4631 | 6.8332e-06
29542 | 1024.5 | 4180 | 0.05 | 0.5159 | 200 | 200 | 200 | 164.3 | 168.3 | 8.43 | 8.4584 | 1.4628 | 6.8316e-06
29543 | 1024.5 | 4180 | 0.05 | 0.5159 | 200 | 200 | 200 | 164.3 | 168.3 | 8.43 | 8.4584 | 1.4624 | 6.8299e-06
29544 | 1024.5 | 4180 | 0.05 | 0.5159 | 200 | 200 | 200 | 164.3 | 168.3 | 8.43 | 8.4584 | 1.4621 | 6.8283e-06
29545 | 1024.5 | 4180 | 0.05 | 0.5159 | 200 | 200 | 200 | 164.3 | 168.3 | 8.43 | 8.4584 | 1.4617 | 6.8266e-06
29546 | 1024.5 | 4180 | 0.05 | 0.5159 | 200 | 200 | 200 | 164.3 | 168.3 | 8.43 | 8.4584 | 1.4614 | 6.825e-06
29547 | 1024.5 | 4180 | 0.05 | 0.5159 | 200 | 200 | 200 | 164.3 | 168.3 | 8.43 | 8.4583 | 1.461 | 6.8234e-06
29548 | 1024.5 | 4180 | 0.05 | 0.5159 | 200 | 200 | 200 | 164.3 | 168.3 | 8.43 | 8.4583 | 1.4607 | 6.8217e-06
29549 | 1024.5 | 4180 | 0.05 | 0.5159 | 200 | 200 | 200 | 164.3 | 168.3 | 8.43 | 8.4583 | 1.4603 | 6.8201e-06
29550 | 1024.5 | 4180 | 0.05 | 0.5159 | 200 | 200 | 200 | 164.3 | 168.3 | 8.43 | 8.4583 | 1.46 | 6.8184e-06
29551 | 1024.5 | 4180 | 0.05 | 0.5159 | 200 | 200 | 200 | 164.3 | 168.3 | 8.43 | 8.4583 | 1.4596 | 6.8168e-06
29552 | 1024.5 | 4180 | 0.05 | 0.5159 | 200 | 200 | 200 | 164.3 | 168.3 | 8.43 | 8.4583 | 1.4593 | 6.8151e-06
29553 | 1024.5 | 4180 | 0.05 | 0.5159 | 200 | 200 | 200 | 164.3 | 168.3 | 8.43 | 8.4583 | 1.4589 | 6.8135e-06
29554 | 1024.5 | 4180 | 0.05 | 0.5159 | 200 | 200 | 200 | 164.3 | 168.3 | 8.43 | 8.4583 | 1.4586 | 6.8119e-06
29555 | 1024.5 | 4180 | 0.05 | 0.5159 | 200 | 200 | 200 | 164.3 | 168.3 | 8.43 | 8.4583 | 1.4582 | 6.8102e-06
29556 | 1024.5 | 4180 | 0.05 | 0.5159 | 200 | 200 | 200 | 164.3 | 168.3 | 8.43 | 8.4583 | 1.4579 | 6.8086e-06
29557 | 1024.5 | 4180 | 0.05 | 0.5159 | 200 | 200 | 200 | 164.3 | 168.3 | 8.43 | 8.4583 | 1.4575 | 6.8069e-06
29558 | 1024.5 | 4180 | 0.05 | 0.5159 | 200 | 200 | 200 | 164.3 | 168.3 | 8.43 | 8.4583 | 1.4572 | 6.8053e-06
29559 | 1024.5 | 4180 | 0.05 | 0.5159 | 200 | 200 | 200 | 164.3 | 168.3 | 8.43 | 8.4583 | 1.4568 | 6.8037e-06
29560 | 1024.5 | 4180 | 0.05 | 0.5159 | 200 | 200 | 200 | 164.3 | 168.3 | 8.43 | 8.4583 | 1.4565 | 6.802e-06
29561 | 1024.5 | 4180 | 0.05 | 0.5159 | 200 | 200 | 200 | 164.3 | 168.3 | 8.43 | 8.4583 | 1.4561 | 6.8004e-06
29562 | 1024.5 | 4180 | 0.05 | 0.5159 | 200 | 200 | 200 | 164.3 | 168.3 | 8.43 | 8.4582 | 1.4558 | 6.7988e-06
29563 | 1024.5 | 4180 | 0.05 | 0.5159 | 200 | 200 | 200 | 164.3 | 168.3 | 8.43 | 8.4582 | 1.4554 | 6.7971e-06
29564 | 1024.5 | 4180 | 0.05 | 0.5159 | 200 | 200 | 200 | 164.3 | 168.3 | 8.43 | 8.4582 | 1.4551 | 6.7955e-06
29565 | 1024.5 | 4180 | 0.05 | 0.5159 | 200 | 200 | 200 | 164.3 | 168.3 | 8.43 | 8.4582 | 1.4547 | 6.7939e-06
29566 | 1024.5 | 4180 | 0.05 | 0.5159 | 200 | 200 | 200 | 164.3 | 168.3 | 8.43 | 8.4582 | 1.4544 | 6.7922e-06
29567 | 1024.5 | 4180 | 0.05 | 0.5159 | 200 | 200 | 200 | 164.3 | 168.3 | 8.43 | 8.4582 | 1.454 | 6.7906e-06
29568 | 1024.5 | 4180 | 0.05 | 0.5159 | 200 | 200 | 200 | 164.3 | 168.3 | 8.43 | 8.4582 | 1.4537 | 6.7889e-06
29569 | 1024.5 | 4180 | 0.05 | 0.5159 | 200 | 200 | 200 | 164.3 | 168.3 | 8.43 | 8.4582 | 1.4533 | 6.7873e-06
29570 | 1024.5 | 4180 | 0.05 | 0.5159 | 200 | 200 | 200 | 164.3 | 168.3 | 8.43 | 8.4582 | 1.453 | 6.7857e-06
29571 | 1024.5 | 4180 | 0.05 | 0.5159 | 200 | 200 | 200 | 164.3 | 168.3 | 8.43 | 8.4582 | 1.4526 | 6.784e-06
29572 | 1024.5 | 4180 | 0.05 | 0.5159 | 200 | 200 | 200 | 164.3 | 168.3 | 8.43 | 8.4582 | 1.4523 | 6.7824e-06
29573 | 1024.5 | 4180 | 0.05 | 0.5159 | 200 | 200 | 200 | 164.3 | 168.3 | 8.43 | 8.4582 | 1.4519 | 6.7808e-06
29574 | 1024.5 | 4180 | 0.05 | 0.5159 | 200 | 200 | 200 | 164.3 | 168.3 | 8.43 | 8.4582 | 1.4516 | 6.7791e-06
29575 | 1024.5 | 4180 | 0.05 | 0.5159 | 200 | 200 | 200 | 164.3 | 168.3 | 8.43 | 8.4582 | 1.4512 | 6.7775e-06
29576 | 1024.5 | 4180 | 0.05 | 0.5159 | 200 | 200 | 200 | 164.3 | 168.3 | 8.43 | 8.4582 | 1.4509 | 6.7759e-06
29577 | 1024.5 | 4180 | 0.05 | 0.5159 | 200 | 200 | 200 | 164.3 | 168.3 | 8.43 | 8.4581 | 1.4505 | 6.7743e-06
29578 | 1024.5 | 4180 | 0.05 | 0.5159 | 200 | 200 | 200 | 164.3 | 168.3 | 8.43 | 8.4581 | 1.4502 | 6.7726e-06
29579 | 1024.5 | 4180 | 0.05 | 0.5159 | 200 | 200 | 200 | 164.3 | 168.3 | 8.43 | 8.4581 | 1.4498 | 6.771e-06
29580 | 1024.5 | 4180 | 0.05 | 0.5159 | 200 | 200 | 200 | 164.3 | 168.3 | 8.43 | 8.4581 | 1.4495 | 6.7694e-06
29581 | 1024.5 | 4180 | 0.05 | 0.5159 | 200 | 200 | 200 | 164.3 | 168.3 | 8.43 | 8.4581 | 1.4491 | 6.7677e-06
29582 | 1024.5 | 4180 | 0.05 | 0.5159 | 200 | 200 | 200 | 164.3 | 168.3 | 8.43 | 8.4581 | 1.4488 | 6.7661e-06
29583 | 1024.5 | 4180 | 0.05 | 0.5159 | 200 | 200 | 200 | 164.3 | 168.3 | 8.43 | 8.4581 | 1.4484 | 6.7645e-06
29584 | 1024.5 | 4180 | 0.05 | 0.5159 | 200 | 200 | 200 | 164.3 | 168.3 | 8.43 | 8.4581 | 1.4481 | 6.7629e-06
29585 | 1024.5 | 4180 | 0.05 | 0.5159 | 200 | 200 | 200 | 164.3 | 168.3 | 8.43 | 8.4581 | 1.4477 | 6.7612e-06
29586 | 1024.5 | 4180 | 0.05 | 0.5159 | 200 | 200 | 200 | 164.3 | 168.3 | 8.43 | 8.4581 | 1.4474 | 6.7596e-06
29587 | 1024.5 | 4180 | 0.05 | 0.5159 | 200 | 200 | 200 | 164.3 | 168.3 | 8.43 | 8.4581 | 1.447 | 6.758e-06
29588 | 1024.5 | 4180 | 0.05 | 0.5159 | 200 | 200 | 200 | 164.3 | 168.3 | 8.43 | 8.4581 | 1.4467 | 6.7563e-06
29589 | 1024.5 | 4180 | 0.05 | 0.5159 | 200 | 200 | 200 | 164.3 | 168.3 | 8.43 | 8.4581 | 1.4463 | 6.7547e-06
29590 | 1024.5 | 4180 | 0.05 | 0.5159 | 200 | 200 | 200 | 164.3 | 168.3 | 8.43 | 8.4581 | 1.446 | 6.7531e-06
29591 | 1024.5 | 4180 | 0.05 | 0.5159 | 200 | 200 | 200 | 164.3 | 168.3 | 8.43 | 8.458 | 1.4456 | 6.7515e-06
29592 | 1024.5 | 4180 | 0.05 | 0.5159 | 200 | 200 | 200 | 164.3 | 168.3 | 8.43 | 8.458 | 1.4453 | 6.7498e-06
29593 | 1024.5 | 4180 | 0.05 | 0.5159 | 200 | 200 | 200 | 164.3 | 168.3 | 8.43 | 8.458 | 1.4449 | 6.7482e-06
29594 | 1024.5 | 4180 | 0.05 | 0.5159 | 200 | 200 | 200 | 164.3 | 168.3 | 8.43 | 8.458 | 1.4446 | 6.7466e-06
29595 | 1024.5 | 4180 | 0.05 | 0.5159 | 200 | 200 | 200 | 164.3 | 168.3 | 8.43 | 8.458 | 1.4442 | 6.745e-06
29596 | 1024.5 | 4180 | 0.05 | 0.5159 | 200 | 200 | 200 | 164.3 | 168.3 | 8.43 | 8.458 | 1.4439 | 6.7433e-06
29597 | 1024.5 | 4180 | 0.05 | 0.5159 | 200 | 200 | 200 | 164.3 | 168.3 | 8.43 | 8.458 | 1.4435 | 6.7417e-06
29598 | 1024.5 | 4180 | 0.05 | 0.5159 | 200 | 200 | 200 | 164.3 | 168.3 | 8.43 | 8.458 | 1.4432 | 6.7401e-06
29599 | 1024.5 | 4180 | 0.05 | 0.5159 | 200 | 200 | 200 | 164.3 | 168.3 | 8.43 | 8.458 | 1.4428 | 6.7385e-06
29600 | 1024.5 | 4180 | 0.05 | 0.5159 | 200 | 200 | 200 | 164.3 | 168.3 | 8.43 | 8.458 | 1.4425 | 6.7369e-06
29601 | 1024.5 | 4180 | 0.05 | 0.5159 | 200 | 200 | 200 | 164.3 | 168.3 | 8.43 | 8.458 | 1.4422 | 6.7352e-06
29602 | 1024.5 | 4180 | 0.05 | 0.5159 | 200 | 200 | 200 | 164.3 | 168.3 | 8.43 | 8.458 | 1.4418 | 6.7336e-06
29603 | 1024.5 | 4180 | 0.05 | 0.5159 | 200 | 200 | 200 | 164.3 | 168.3 | 8.43 | 8.458 | 1.4415 | 6.732e-06
29604 | 1024.5 | 4180 | 0.05 | 0.5159 | 200 | 200 | 200 | 164.3 | 168.3 | 8.43 | 8.458 | 1.4411 | 6.7304e-06
29605 | 1024.5 | 4180 | 0.05 | 0.5159 | 200 | 200 | 200 | 164.3 | 168.3 | 8.43 | 8.458 | 1.4408 | 6.7287e-06
29606 | 1024.5 | 4180 | 0.05 | 0.5159 | 200 | 200 | 200 | 164.3 | 168.3 | 8.43 | 8.4579 | 1.4404 | 6.7271e-06
29607 | 1024.5 | 4180 | 0.05 | 0.5159 | 200 | 200 | 200 | 164.3 | 168.3 | 8.43 | 8.4579 | 1.4401 | 6.7255e-06
29608 | 1024.5 | 4180 | 0.05 | 0.5159 | 200 | 200 | 200 | 164.3 | 168.3 | 8.43 | 8.4579 | 1.4397 | 6.7239e-06
29609 | 1024.5 | 4180 | 0.05 | 0.5159 | 200 | 200 | 200 | 164.3 | 168.3 | 8.43 | 8.4579 | 1.4394 | 6.7223e-06
29610 | 1024.5 | 4180 | 0.05 | 0.5159 | 200 | 200 | 200 | 164.3 | 168.3 | 8.43 | 8.4579 | 1.439 | 6.7207e-06
29611 | 1024.5 | 4180 | 0.05 | 0.5159 | 200 | 200 | 200 | 164.3 | 168.3 | 8.43 | 8.4579 | 1.4387 | 6.719e-06
29612 | 1024.5 | 4180 | 0.05 | 0.5159 | 200 | 200 | 200 | 164.3 | 168.3 | 8.43 | 8.4579 | 1.4383 | 6.7174e-06
29613 | 1024.5 | 4180 | 0.05 | 0.5159 | 200 | 200 | 200 | 164.3 | 168.3 | 8.43 | 8.4579 | 1.438 | 6.7158e-06
29614 | 1024.5 | 4180 | 0.05 | 0.5159 | 200 | 200 | 200 | 164.3 | 168.3 | 8.43 | 8.4579 | 1.4376 | 6.7142e-06
29615 | 1024.5 | 4180 | 0.05 | 0.5159 | 200 | 200 | 200 | 164.3 | 168.3 | 8.43 | 8.4579 | 1.4373 | 6.7126e-06
29616 | 1024.5 | 4180 | 0.05 | 0.5159 | 200 | 200 | 200 | 164.3 | 168.3 | 8.43 | 8.4579 | 1.437 | 6.711e-06
29617 | 1024.5 | 4180 | 0.05 | 0.5159 | 200 | 200 | 200 | 164.3 | 168.3 | 8.43 | 8.4579 | 1.4366 | 6.7093e-06
29618 | 1024.5 | 4180 | 0.05 | 0.5159 | 200 | 200 | 200 | 164.3 | 168.3 | 8.43 | 8.4579 | 1.4363 | 6.7077e-06
29619 | 1024.5 | 4180 | 0.05 | 0.5159 | 200 | 200 | 200 | 164.3 | 168.3 | 8.43 | 8.4579 | 1.4359 | 6.7061e-06
29620 | 1024.5 | 4180 | 0.05 | 0.5159 | 200 | 200 | 200 | 164.3 | 168.3 | 8.43 | 8.4579 | 1.4356 | 6.7045e-06
29621 | 1024.5 | 4180 | 0.05 | 0.5159 | 200 | 200 | 200 | 164.3 | 168.3 | 8.43 | 8.4578 | 1.4352 | 6.7029e-06
29622 | 1024.5 | 4180 | 0.05 | 0.5159 | 200 | 200 | 200 | 164.3 | 168.3 | 8.43 | 8.4578 | 1.4349 | 6.7013e-06
29623 | 1024.5 | 4180 | 0.05 | 0.5159 | 200 | 200 | 200 | 164.3 | 168.3 | 8.43 | 8.4578 | 1.4345 | 6.6997e-06
29624 | 1024.5 | 4180 | 0.05 | 0.5159 | 200 | 200 | 200 | 164.3 | 168.3 | 8.43 | 8.4578 | 1.4342 | 6.698e-06
29625 | 1024.5 | 4180 | 0.05 | 0.5159 | 200 | 200 | 200 | 164.3 | 168.3 | 8.43 | 8.4578 | 1.4338 | 6.6964e-06
29626 | 1024.5 | 4180 | 0.05 | 0.5159 | 200 | 200 | 200 | 164.3 | 168.3 | 8.43 | 8.4578 | 1.4335 | 6.6948e-06
29627 | 1024.5 | 4180 | 0.05 | 0.5159 | 200 | 200 | 200 | 164.3 | 168.3 | 8.43 | 8.4578 | 1.4332 | 6.6932e-06
29628 | 1024.5 | 4180 | 0.05 | 0.5159 | 200 | 200 | 200 | 164.3 | 168.3 | 8.43 | 8.4578 | 1.4328 | 6.6916e-06
29629 | 1024.5 | 4180 | 0.05 | 0.5159 | 200 | 200 | 200 | 164.3 | 168.3 | 8.43 | 8.4578 | 1.4325 | 6.69e-06
29630 | 1024.5 | 4180 | 0.05 | 0.5159 | 200 | 200 | 200 | 164.3 | 168.3 | 8.43 | 8.4578 | 1.4321 | 6.6884e-06
29631 | 1024.5 | 4180 | 0.05 | 0.5159 | 200 | 200 | 200 | 164.3 | 168.3 | 8.43 | 8.4578 | 1.4318 | 6.6868e-06
29632 | 1024.5 | 4180 | 0.05 | 0.5159 | 200 | 200 | 200 | 164.3 | 168.3 | 8.43 | 8.4578 | 1.4314 | 6.6852e-06
29633 | 1024.5 | 4180 | 0.05 | 0.5159 | 200 | 200 | 200 | 164.3 | 168.3 | 8.43 | 8.4578 | 1.4311 | 6.6835e-06
29634 | 1024.5 | 4180 | 0.05 | 0.5159 | 200 | 200 | 200 | 164.3 | 168.3 | 8.43 | 8.4578 | 1.4307 | 6.6819e-06
29635 | 1024.5 | 4180 | 0.05 | 0.5159 | 200 | 200 | 200 | 164.3 | 168.3 | 8.43 | 8.4578 | 1.4304 | 6.6803e-06
29636 | 1024.5 | 4180 | 0.05 | 0.5159 | 200 | 200 | 200 | 164.3 | 168.3 | 8.43 | 8.4577 | 1.4301 | 6.6787e-06
29637 | 1024.5 | 4180 | 0.05 | 0.5159 | 200 | 200 | 200 | 164.3 | 168.3 | 8.43 | 8.4577 | 1.4297 | 6.6771e-06
29638 | 1024.5 | 4180 | 0.05 | 0.5159 | 200 | 200 | 200 | 164.3 | 168.3 | 8.43 | 8.4577 | 1.4294 | 6.6755e-06
29639 | 1024.5 | 4180 | 0.05 | 0.5159 | 200 | 200 | 200 | 164.3 | 168.3 | 8.43 | 8.4577 | 1.429 | 6.6739e-06
29640 | 1024.5 | 4180 | 0.05 | 0.5159 | 200 | 200 | 200 | 164.3 | 168.3 | 8.43 | 8.4577 | 1.4287 | 6.6723e-06
29641 | 1024.5 | 4180 | 0.05 | 0.5159 | 200 | 200 | 200 | 164.3 | 168.3 | 8.43 | 8.4577 | 1.4283 | 6.6707e-06
29642 | 1024.5 | 4180 | 0.05 | 0.5159 | 200 | 200 | 200 | 164.3 | 168.3 | 8.43 | 8.4577 | 1.428 | 6.6691e-06
29643 | 1024.5 | 4180 | 0.05 | 0.5159 | 200 | 200 | 200 | 164.3 | 168.3 | 8.43 | 8.4577 | 1.4276 | 6.6675e-06
29644 | 1024.5 | 4180 | 0.05 | 0.5159 | 200 | 200 | 200 | 164.3 | 168.3 | 8.43 | 8.4577 | 1.4273 | 6.6659e-06
29645 | 1024.5 | 4180 | 0.05 | 0.5159 | 200 | 200 | 200 | 164.3 | 168.3 | 8.43 | 8.4577 | 1.427 | 6.6643e-06
29646 | 1024.5 | 4180 | 0.05 | 0.5159 | 200 | 200 | 200 | 164.3 | 168.3 | 8.43 | 8.4577 | 1.4266 | 6.6627e-06
29647 | 1024.5 | 4180 | 0.05 | 0.5159 | 200 | 200 | 200 | 164.3 | 168.3 | 8.43 | 8.4577 | 1.4263 | 6.6611e-06
29648 | 1024.5 | 4180 | 0.05 | 0.5159 | 200 | 200 | 200 | 164.3 | 168.3 | 8.43 | 8.4577 | 1.4259 | 6.6595e-06
29649 | 1024.5 | 4180 | 0.05 | 0.5159 | 200 | 200 | 200 | 164.3 | 168.3 | 8.43 | 8.4577 | 1.4256 | 6.6579e-06
29650 | 1024.5 | 4180 | 0.05 | 0.5159 | 200 | 200 | 200 | 164.3 | 168.3 | 8.43 | 8.4577 | 1.4252 | 6.6562e-06
29651 | 1024.5 | 4180 | 0.05 | 0.5159 | 200 | 200 | 200 | 164.3 | 168.3 | 8.43 | 8.4576 | 1.4249 | 6.6546e-06
29652 | 1024.5 | 4180 | 0.05 | 0.5159 | 200 | 200 | 200 | 164.3 | 168.3 | 8.43 | 8.4576 | 1.4246 | 6.653e-06
29653 | 1024.5 | 4180 | 0.05 | 0.5159 | 200 | 200 | 200 | 164.3 | 168.3 | 8.43 | 8.4576 | 1.4242 | 6.6514e-06
29654 | 1024.5 | 4180 | 0.05 | 0.5159 | 200 | 200 | 200 | 164.3 | 168.3 | 8.43 | 8.4576 | 1.4239 | 6.6498e-06
29655 | 1024.5 | 4180 | 0.05 | 0.5159 | 200 | 200 | 200 | 164.3 | 168.3 | 8.43 | 8.4576 | 1.4235 | 6.6482e-06
29656 | 1024.5 | 4180 | 0.05 | 0.5159 | 200 | 200 | 200 | 164.3 | 168.3 | 8.43 | 8.4576 | 1.4232 | 6.6466e-06
29657 | 1024.5 | 4180 | 0.05 | 0.5159 | 200 | 200 | 200 | 164.3 | 168.3 | 8.43 | 8.4576 | 1.4228 | 6.645e-06
29658 | 1024.5 | 4180 | 0.05 | 0.5159 | 200 | 200 | 200 | 164.3 | 168.3 | 8.43 | 8.4576 | 1.4225 | 6.6434e-06
29659 | 1024.5 | 4180 | 0.05 | 0.5159 | 200 | 200 | 200 | 164.3 | 168.3 | 8.43 | 8.4576 | 1.4222 | 6.6418e-06
29660 | 1024.5 | 4180 | 0.05 | 0.5159 | 200 | 200 | 200 | 164.3 | 168.3 | 8.43 | 8.4576 | 1.4218 | 6.6402e-06
29661 | 1024.5 | 4180 | 0.05 | 0.5159 | 200 | 200 | 200 | 164.3 | 168.3 | 8.43 | 8.4576 | 1.4215 | 6.6386e-06
29662 | 1024.5 | 4180 | 0.05 | 0.5159 | 200 | 200 | 200 | 164.3 | 168.3 | 8.43 | 8.4576 | 1.4211 | 6.637e-06
29663 | 1024.5 | 4180 | 0.05 | 0.5159 | 200 | 200 | 200 | 164.3 | 168.3 | 8.43 | 8.4576 | 1.4208 | 6.6355e-06
29664 | 1024.5 | 4180 | 0.05 | 0.5159 | 200 | 200 | 200 | 164.3 | 168.3 | 8.43 | 8.4576 | 1.4204 | 6.6339e-06
29665 | 1024.5 | 4180 | 0.05 | 0.5159 | 200 | 200 | 200 | 164.3 | 168.3 | 8.43 | 8.4576 | 1.4201 | 6.6323e-06
29666 | 1024.5 | 4180 | 0.05 | 0.5159 | 200 | 200 | 200 | 164.3 | 168.3 | 8.43 | 8.4575 | 1.4198 | 6.6307e-06
29667 | 1024.5 | 4180 | 0.05 | 0.5159 | 200 | 200 | 200 | 164.3 | 168.3 | 8.43 | 8.4575 | 1.4194 | 6.6291e-06
29668 | 1024.5 | 4180 | 0.05 | 0.5159 | 200 | 200 | 200 | 164.3 | 168.3 | 8.43 | 8.4575 | 1.4191 | 6.6275e-06
29669 | 1024.5 | 4180 | 0.05 | 0.5159 | 200 | 200 | 200 | 164.3 | 168.3 | 8.43 | 8.4575 | 1.4187 | 6.6259e-06
29670 | 1024.5 | 4180 | 0.05 | 0.5159 | 200 | 200 | 200 | 164.3 | 168.3 | 8.43 | 8.4575 | 1.4184 | 6.6243e-06
29671 | 1024.5 | 4180 | 0.05 | 0.5159 | 200 | 200 | 200 | 164.3 | 168.3 | 8.43 | 8.4575 | 1.4181 | 6.6227e-06
29672 | 1024.5 | 4180 | 0.05 | 0.5159 | 200 | 200 | 200 | 164.3 | 168.3 | 8.43 | 8.4575 | 1.4177 | 6.6211e-06
29673 | 1024.5 | 4180 | 0.05 | 0.5159 | 200 | 200 | 200 | 164.3 | 168.3 | 8.43 | 8.4575 | 1.4174 | 6.6195e-06
29674 | 1024.5 | 4180 | 0.05 | 0.5159 | 200 | 200 | 200 | 164.3 | 168.3 | 8.43 | 8.4575 | 1.417 | 6.6179e-06
29675 | 1024.5 | 4180 | 0.05 | 0.5159 | 200 | 200 | 200 | 164.3 | 168.3 | 8.43 | 8.4575 | 1.4167 | 6.6163e-06
29676 | 1024.5 | 4180 | 0.05 | 0.5159 | 200 | 200 | 200 | 164.3 | 168.3 | 8.43 | 8.4575 | 1.4163 | 6.6147e-06
29677 | 1024.5 | 4180 | 0.05 | 0.5159 | 200 | 200 | 200 | 164.3 | 168.3 | 8.43 | 8.4575 | 1.416 | 6.6131e-06
29678 | 1024.5 | 4180 | 0.05 | 0.5159 | 200 | 200 | 200 | 164.3 | 168.3 | 8.43 | 8.4575 | 1.4157 | 6.6115e-06
29679 | 1024.5 | 4180 | 0.05 | 0.5159 | 200 | 200 | 200 | 164.3 | 168.3 | 8.43 | 8.4575 | 1.4153 | 6.6099e-06
29680 | 1024.5 | 4180 | 0.05 | 0.5159 | 200 | 200 | 200 | 164.3 | 168.3 | 8.43 | 8.4575 | 1.415 | 6.6084e-06
29681 | 1024.5 | 4180 | 0.05 | 0.5159 | 200 | 200 | 200 | 164.3 | 168.3 | 8.43 | 8.4574 | 1.4146 | 6.6068e-06
29682 | 1024.5 | 4180 | 0.05 | 0.5159 | 200 | 200 | 200 | 164.3 | 168.3 | 8.43 | 8.4574 | 1.4143 | 6.6052e-06
29683 | 1024.5 | 4180 | 0.05 | 0.5159 | 200 | 200 | 200 | 164.3 | 168.3 | 8.43 | 8.4574 | 1.414 | 6.6036e-06
29684 | 1024.5 | 4180 | 0.05 | 0.5159 | 200 | 200 | 200 | 164.3 | 168.3 | 8.43 | 8.4574 | 1.4136 | 6.602e-06
29685 | 1024.5 | 4180 | 0.05 | 0.5159 | 200 | 200 | 200 | 164.3 | 168.3 | 8.43 | 8.4574 | 1.4133 | 6.6004e-06
29686 | 1024.5 | 4180 | 0.05 | 0.5159 | 200 | 200 | 200 | 164.3 | 168.3 | 8.43 | 8.4574 | 1.4129 | 6.5988e-06
29687 | 1024.5 | 4180 | 0.05 | 0.5159 | 200 | 200 | 200 | 164.3 | 168.3 | 8.43 | 8.4574 | 1.4126 | 6.5972e-06
29688 | 1024.5 | 4180 | 0.05 | 0.5159 | 200 | 200 | 200 | 164.3 | 168.3 | 8.43 | 8.4574 | 1.4123 | 6.5956e-06
29689 | 1024.5 | 4180 | 0.05 | 0.5159 | 200 | 200 | 200 | 164.3 | 168.3 | 8.43 | 8.4574 | 1.4119 | 6.594e-06
29690 | 1024.5 | 4180 | 0.05 | 0.5159 | 200 | 200 | 200 | 164.3 | 168.3 | 8.43 | 8.4574 | 1.4116 | 6.5925e-06
29691 | 1024.5 | 4180 | 0.05 | 0.5159 | 200 | 200 | 200 | 164.3 | 168.3 | 8.43 | 8.4574 | 1.4112 | 6.5909e-06
29692 | 1024.5 | 4180 | 0.05 | 0.5159 | 200 | 200 | 200 | 164.3 | 168.3 | 8.43 | 8.4574 | 1.4109 | 6.5893e-06
29693 | 1024.5 | 4180 | 0.05 | 0.5159 | 200 | 200 | 200 | 164.3 | 168.3 | 8.43 | 8.4574 | 1.4106 | 6.5877e-06
29694 | 1024.5 | 4180 | 0.05 | 0.5159 | 200 | 200 | 200 | 164.3 | 168.3 | 8.43 | 8.4574 | 1.4102 | 6.5861e-06
29695 | 1024.5 | 4180 | 0.05 | 0.5159 | 200 | 200 | 200 | 164.3 | 168.3 | 8.43 | 8.4574 | 1.4099 | 6.5845e-06
29696 | 1024.5 | 4180 | 0.05 | 0.5159 | 200 | 200 | 200 | 164.3 | 168.3 | 8.43 | 8.4573 | 1.4095 | 6.5829e-06
29697 | 1024.5 | 4180 | 0.05 | 0.5159 | 200 | 200 | 200 | 164.3 | 168.3 | 8.43 | 8.4573 | 1.4092 | 6.5814e-06
29698 | 1024.5 | 4180 | 0.05 | 0.5159 | 200 | 200 | 200 | 164.3 | 168.3 | 8.43 | 8.4573 | 1.4089 | 6.5798e-06
29699 | 1024.5 | 4180 | 0.05 | 0.5159 | 200 | 200 | 200 | 164.3 | 168.3 | 8.43 | 8.4573 | 1.4085 | 6.5782e-06
29700 | 1024.5 | 4180 | 0.05 | 0.5159 | 200 | 200 | 200 | 164.3 | 168.3 | 8.43 | 8.4573 | 1.4082 | 6.5766e-06
29701 | 1024.5 | 4180 | 0.05 | 0.5159 | 200 | 200 | 200 | 164.3 | 168.3 | 8.43 | 8.4573 | 1.4078 | 6.575e-06
29702 | 1024.5 | 4180 | 0.05 | 0.5159 | 200 | 200 | 200 | 164.3 | 168.3 | 8.43 | 8.4573 | 1.4075 | 6.5734e-06
29703 | 1024.5 | 4180 | 0.05 | 0.5159 | 200 | 200 | 200 | 164.3 | 168.3 | 8.43 | 8.4573 | 1.4072 | 6.5719e-06
29704 | 1024.5 | 4180 | 0.05 | 0.5159 | 200 | 200 | 200 | 164.3 | 168.3 | 8.43 | 8.4573 | 1.4068 | 6.5703e-06
29705 | 1024.5 | 4180 | 0.05 | 0.5159 | 200 | 200 | 200 | 164.3 | 168.3 | 8.43 | 8.4573 | 1.4065 | 6.5687e-06
29706 | 1024.5 | 4180 | 0.05 | 0.5159 | 200 | 200 | 200 | 164.3 | 168.3 | 8.43 | 8.4573 | 1.4062 | 6.5671e-06
29707 | 1024.5 | 4180 | 0.05 | 0.5159 | 200 | 200 | 200 | 164.3 | 168.3 | 8.43 | 8.4573 | 1.4058 | 6.5655e-06
29708 | 1024.5 | 4180 | 0.05 | 0.5159 | 200 | 200 | 200 | 164.3 | 168.3 | 8.43 | 8.4573 | 1.4055 | 6.564e-06
29709 | 1024.5 | 4180 | 0.05 | 0.5159 | 200 | 200 | 200 | 164.3 | 168.3 | 8.43 | 8.4573 | 1.4051 | 6.5624e-06
29710 | 1024.5 | 4180 | 0.05 | 0.5159 | 200 | 200 | 200 | 164.3 | 168.3 | 8.43 | 8.4573 | 1.4048 | 6.5608e-06
29711 | 1024.5 | 4180 | 0.05 | 0.5159 | 200 | 200 | 200 | 164.3 | 168.3 | 8.43 | 8.4573 | 1.4045 | 6.5592e-06
29712 | 1024.5 | 4180 | 0.05 | 0.5159 | 200 | 200 | 200 | 164.3 | 168.3 | 8.43 | 8.4572 | 1.4041 | 6.5576e-06
29713 | 1024.5 | 4180 | 0.05 | 0.5159 | 200 | 200 | 200 | 164.3 | 168.3 | 8.43 | 8.4572 | 1.4038 | 6.5561e-06
29714 | 1024.5 | 4180 | 0.05 | 0.5159 | 200 | 200 | 200 | 164.3 | 168.3 | 8.43 | 8.4572 | 1.4034 | 6.5545e-06
29715 | 1024.5 | 4180 | 0.05 | 0.5159 | 200 | 200 | 200 | 164.3 | 168.3 | 8.43 | 8.4572 | 1.4031 | 6.5529e-06
29716 | 1024.5 | 4180 | 0.05 | 0.5159 | 200 | 200 | 200 | 164.3 | 168.3 | 8.43 | 8.4572 | 1.4028 | 6.5513e-06
29717 | 1024.5 | 4180 | 0.05 | 0.5159 | 200 | 200 | 200 | 164.3 | 168.3 | 8.43 | 8.4572 | 1.4024 | 6.5498e-06
29718 | 1024.5 | 4180 | 0.05 | 0.5159 | 200 | 200 | 200 | 164.3 | 168.3 | 8.43 | 8.4572 | 1.4021 | 6.5482e-06
29719 | 1024.5 | 4180 | 0.05 | 0.5159 | 200 | 200 | 200 | 164.3 | 168.3 | 8.43 | 8.4572 | 1.4018 | 6.5466e-06
29720 | 1024.5 | 4180 | 0.05 | 0.5159 | 200 | 200 | 200 | 164.3 | 168.3 | 8.43 | 8.4572 | 1.4014 | 6.545e-06
29721 | 1024.5 | 4180 | 0.05 | 0.5159 | 200 | 200 | 200 | 164.3 | 168.3 | 8.43 | 8.4572 | 1.4011 | 6.5434e-06
29722 | 1024.5 | 4180 | 0.05 | 0.5159 | 200 | 200 | 200 | 164.3 | 168.3 | 8.43 | 8.4572 | 1.4007 | 6.5419e-06
29723 | 1024.5 | 4180 | 0.05 | 0.5159 | 200 | 200 | 200 | 164.3 | 168.3 | 8.43 | 8.4572 | 1.4004 | 6.5403e-06
29724 | 1024.5 | 4180 | 0.05 | 0.5159 | 200 | 200 | 200 | 164.3 | 168.3 | 8.43 | 8.4572 | 1.4001 | 6.5387e-06
29725 | 1024.5 | 4180 | 0.05 | 0.5159 | 200 | 200 | 200 | 164.3 | 168.3 | 8.43 | 8.4572 | 1.3997 | 6.5372e-06
29726 | 1024.5 | 4180 | 0.05 | 0.5159 | 200 | 200 | 200 | 164.3 | 168.3 | 8.43 | 8.4572 | 1.3994 | 6.5356e-06
29727 | 1024.5 | 4180 | 0.05 | 0.5159 | 200 | 200 | 200 | 164.3 | 168.3 | 8.43 | 8.4571 | 1.3991 | 6.534e-06
29728 | 1024.5 | 4180 | 0.05 | 0.5159 | 200 | 200 | 200 | 164.3 | 168.3 | 8.43 | 8.4571 | 1.3987 | 6.5324e-06
29729 | 1024.5 | 4180 | 0.05 | 0.5159 | 200 | 200 | 200 | 164.3 | 168.3 | 8.43 | 8.4571 | 1.3984 | 6.5309e-06
29730 | 1024.5 | 4180 | 0.05 | 0.5159 | 200 | 200 | 200 | 164.3 | 168.3 | 8.43 | 8.4571 | 1.3981 | 6.5293e-06
29731 | 1024.5 | 4180 | 0.05 | 0.5159 | 200 | 200 | 200 | 164.3 | 168.3 | 8.43 | 8.4571 | 1.3977 | 6.5277e-06
29732 | 1024.5 | 4180 | 0.05 | 0.5159 | 200 | 200 | 200 | 164.3 | 168.3 | 8.43 | 8.4571 | 1.3974 | 6.5261e-06
29733 | 1024.5 | 4180 | 0.05 | 0.5159 | 200 | 200 | 200 | 164.3 | 168.3 | 8.43 | 8.4571 | 1.397 | 6.5246e-06
29734 | 1024.5 | 4180 | 0.05 | 0.5159 | 200 | 200 | 200 | 164.3 | 168.3 | 8.43 | 8.4571 | 1.3967 | 6.523e-06
29735 | 1024.5 | 4180 | 0.05 | 0.5159 | 200 | 200 | 200 | 164.3 | 168.3 | 8.43 | 8.4571 | 1.3964 | 6.5214e-06
29736 | 1024.5 | 4180 | 0.05 | 0.5159 | 200 | 200 | 200 | 164.3 | 168.3 | 8.43 | 8.4571 | 1.396 | 6.5199e-06
29737 | 1024.5 | 4180 | 0.05 | 0.5159 | 200 | 200 | 200 | 164.3 | 168.3 | 8.43 | 8.4571 | 1.3957 | 6.5183e-06
29738 | 1024.5 | 4180 | 0.05 | 0.5159 | 200 | 200 | 200 | 164.3 | 168.3 | 8.43 | 8.4571 | 1.3954 | 6.5167e-06
29739 | 1024.5 | 4180 | 0.05 | 0.5159 | 200 | 200 | 200 | 164.3 | 168.3 | 8.43 | 8.4571 | 1.395 | 6.5152e-06
29740 | 1024.5 | 4180 | 0.05 | 0.5159 | 200 | 200 | 200 | 164.3 | 168.3 | 8.43 | 8.4571 | 1.3947 | 6.5136e-06
29741 | 1024.5 | 4180 | 0.05 | 0.5159 | 200 | 200 | 200 | 164.3 | 168.3 | 8.43 | 8.4571 | 1.3944 | 6.512e-06
29742 | 1024.5 | 4180 | 0.05 | 0.5159 | 200 | 200 | 200 | 164.3 | 168.3 | 8.43 | 8.457 | 1.394 | 6.5105e-06
29743 | 1024.5 | 4180 | 0.05 | 0.5159 | 200 | 200 | 200 | 164.3 | 168.3 | 8.43 | 8.457 | 1.3937 | 6.5089e-06
29744 | 1024.5 | 4180 | 0.05 | 0.5159 | 200 | 200 | 200 | 164.3 | 168.3 | 8.43 | 8.457 | 1.3934 | 6.5073e-06
29745 | 1024.5 | 4180 | 0.05 | 0.5159 | 200 | 200 | 200 | 164.3 | 168.3 | 8.43 | 8.457 | 1.393 | 6.5058e-06
29746 | 1024.5 | 4180 | 0.05 | 0.5159 | 200 | 200 | 200 | 164.3 | 168.3 | 8.43 | 8.457 | 1.3927 | 6.5042e-06
29747 | 1024.5 | 4180 | 0.05 | 0.5159 | 200 | 200 | 200 | 164.3 | 168.3 | 8.43 | 8.457 | 1.3923 | 6.5026e-06
29748 | 1024.5 | 4180 | 0.05 | 0.5159 | 200 | 200 | 200 | 164.3 | 168.3 | 8.43 | 8.457 | 1.392 | 6.5011e-06
29749 | 1024.5 | 4180 | 0.05 | 0.5159 | 200 | 200 | 200 | 164.3 | 168.3 | 8.43 | 8.457 | 1.3917 | 6.4995e-06
29750 | 1024.5 | 4180 | 0.05 | 0.5159 | 200 | 200 | 200 | 164.3 | 168.3 | 8.43 | 8.457 | 1.3913 | 6.4979e-06
29751 | 1024.5 | 4180 | 0.05 | 0.5159 | 200 | 200 | 200 | 164.3 | 168.3 | 8.43 | 8.457 | 1.391 | 6.4964e-06
29752 | 1024.5 | 4180 | 0.05 | 0.5159 | 200 | 200 | 200 | 164.3 | 168.3 | 8.43 | 8.457 | 1.3907 | 6.4948e-06
29753 | 1024.5 | 4180 | 0.05 | 0.5159 | 200 | 200 | 200 | 164.3 | 168.3 | 8.43 | 8.457 | 1.3903 | 6.4932e-06
29754 | 1024.5 | 4180 | 0.05 | 0.5159 | 200 | 200 | 200 | 164.3 | 168.3 | 8.43 | 8.457 | 1.39 | 6.4917e-06
29755 | 1024.5 | 4180 | 0.05 | 0.5159 | 200 | 200 | 200 | 164.3 | 168.3 | 8.43 | 8.457 | 1.3897 | 6.4901e-06
29756 | 1024.5 | 4180 | 0.05 | 0.5159 | 200 | 200 | 200 | 164.3 | 168.3 | 8.43 | 8.457 | 1.3893 | 6.4885e-06
29757 | 1024.5 | 4180 | 0.05 | 0.5159 | 200 | 200 | 200 | 164.3 | 168.3 | 8.43 | 8.457 | 1.389 | 6.487e-06
29758 | 1024.5 | 4180 | 0.05 | 0.5159 | 200 | 200 | 200 | 164.3 | 168.3 | 8.43 | 8.4569 | 1.3887 | 6.4854e-06
29759 | 1024.5 | 4180 | 0.05 | 0.5159 | 200 | 200 | 200 | 164.3 | 168.3 | 8.43 | 8.4569 | 1.3883 | 6.4839e-06
29760 | 1024.5 | 4180 | 0.05 | 0.5159 | 200 | 200 | 200 | 164.3 | 168.3 | 8.43 | 8.4569 | 1.388 | 6.4823e-06
29761 | 1024.5 | 4180 | 0.05 | 0.5159 | 200 | 200 | 200 | 164.3 | 168.3 | 8.43 | 8.4569 | 1.3877 | 6.4807e-06
29762 | 1024.5 | 4180 | 0.05 | 0.5159 | 200 | 200 | 200 | 164.3 | 168.3 | 8.43 | 8.4569 | 1.3873 | 6.4792e-06
29763 | 1024.5 | 4180 | 0.05 | 0.5159 | 200 | 200 | 200 | 164.3 | 168.3 | 8.43 | 8.4569 | 1.387 | 6.4776e-06
29764 | 1024.5 | 4180 | 0.05 | 0.5159 | 200 | 200 | 200 | 164.3 | 168.3 | 8.43 | 8.4569 | 1.3867 | 6.4761e-06
29765 | 1024.5 | 4180 | 0.05 | 0.5159 | 200 | 200 | 200 | 164.3 | 168.3 | 8.43 | 8.4569 | 1.3863 | 6.4745e-06
29766 | 1024.5 | 4180 | 0.05 | 0.5159 | 200 | 200 | 200 | 164.3 | 168.3 | 8.43 | 8.4569 | 1.386 | 6.4729e-06
29767 | 1024.5 | 4180 | 0.05 | 0.5159 | 200 | 200 | 200 | 164.3 | 168.3 | 8.43 | 8.4569 | 1.3857 | 6.4714e-06
29768 | 1024.5 | 4180 | 0.05 | 0.5159 | 200 | 200 | 200 | 164.3 | 168.3 | 8.43 | 8.4569 | 1.3853 | 6.4698e-06
29769 | 1024.5 | 4180 | 0.05 | 0.5159 | 200 | 200 | 200 | 164.3 | 168.3 | 8.43 | 8.4569 | 1.385 | 6.4683e-06
29770 | 1024.5 | 4180 | 0.05 | 0.5159 | 200 | 200 | 200 | 164.3 | 168.3 | 8.43 | 8.4569 | 1.3847 | 6.4667e-06
29771 | 1024.5 | 4180 | 0.05 | 0.5159 | 200 | 200 | 200 | 164.3 | 168.3 | 8.43 | 8.4569 | 1.3843 | 6.4652e-06
29772 | 1024.5 | 4180 | 0.05 | 0.5159 | 200 | 200 | 200 | 164.3 | 168.3 | 8.43 | 8.4569 | 1.384 | 6.4636e-06
29773 | 1024.5 | 4180 | 0.05 | 0.5159 | 200 | 200 | 200 | 164.3 | 168.3 | 8.43 | 8.4568 | 1.3837 | 6.462e-06
29774 | 1024.5 | 4180 | 0.05 | 0.5159 | 200 | 200 | 200 | 164.3 | 168.3 | 8.43 | 8.4568 | 1.3833 | 6.4605e-06
29775 | 1024.5 | 4180 | 0.05 | 0.5159 | 200 | 200 | 200 | 164.3 | 168.3 | 8.43 | 8.4568 | 1.383 | 6.4589e-06
29776 | 1024.5 | 4180 | 0.05 | 0.5159 | 200 | 200 | 200 | 164.3 | 168.3 | 8.43 | 8.4568 | 1.3827 | 6.4574e-06
29777 | 1024.5 | 4180 | 0.05 | 0.5159 | 200 | 200 | 200 | 164.3 | 168.3 | 8.43 | 8.4568 | 1.3823 | 6.4558e-06
29778 | 1024.5 | 4180 | 0.05 | 0.5159 | 200 | 200 | 200 | 164.3 | 168.3 | 8.43 | 8.4568 | 1.382 | 6.4543e-06
29779 | 1024.5 | 4180 | 0.05 | 0.5159 | 200 | 200 | 200 | 164.3 | 168.3 | 8.43 | 8.4568 | 1.3817 | 6.4527e-06
29780 | 1024.5 | 4180 | 0.05 | 0.5159 | 200 | 200 | 200 | 164.3 | 168.3 | 8.43 | 8.4568 | 1.3813 | 6.4512e-06
29781 | 1024.5 | 4180 | 0.05 | 0.5159 | 200 | 200 | 200 | 164.3 | 168.3 | 8.43 | 8.4568 | 1.381 | 6.4496e-06
29782 | 1024.5 | 4180 | 0.05 | 0.5159 | 200 | 200 | 200 | 164.3 | 168.3 | 8.43 | 8.4568 | 1.3807 | 6.4481e-06
29783 | 1024.5 | 4180 | 0.05 | 0.5159 | 200 | 200 | 200 | 164.3 | 168.3 | 8.43 | 8.4568 | 1.3803 | 6.4465e-06
29784 | 1024.5 | 4180 | 0.05 | 0.5159 | 200 | 200 | 200 | 164.3 | 168.3 | 8.43 | 8.4568 | 1.38 | 6.445e-06
29785 | 1024.5 | 4180 | 0.05 | 0.5159 | 200 | 200 | 200 | 164.3 | 168.3 | 8.43 | 8.4568 | 1.3797 | 6.4434e-06
29786 | 1024.5 | 4180 | 0.05 | 0.5159 | 200 | 200 | 200 | 164.3 | 168.3 | 8.43 | 8.4568 | 1.3793 | 6.4419e-06
29787 | 1024.5 | 4180 | 0.05 | 0.5159 | 200 | 200 | 200 | 164.3 | 168.3 | 8.43 | 8.4568 | 1.379 | 6.4403e-06
29788 | 1024.5 | 4180 | 0.05 | 0.5159 | 200 | 200 | 200 | 164.3 | 168.3 | 8.43 | 8.4567 | 1.3787 | 6.4388e-06
29789 | 1024.5 | 4180 | 0.05 | 0.5159 | 200 | 200 | 200 | 164.3 | 168.3 | 8.43 | 8.4567 | 1.3783 | 6.4372e-06
29790 | 1024.5 | 4180 | 0.05 | 0.5159 | 200 | 200 | 200 | 164.3 | 168.3 | 8.43 | 8.4567 | 1.378 | 6.4357e-06
29791 | 1024.5 | 4180 | 0.05 | 0.5159 | 200 | 200 | 200 | 164.3 | 168.3 | 8.43 | 8.4567 | 1.3777 | 6.4341e-06
29792 | 1024.5 | 4180 | 0.05 | 0.5159 | 200 | 200 | 200 | 164.3 | 168.3 | 8.43 | 8.4567 | 1.3773 | 6.4326e-06
29793 | 1024.5 | 4180 | 0.05 | 0.5159 | 200 | 200 | 200 | 164.3 | 168.3 | 8.43 | 8.4567 | 1.377 | 6.431e-06
29794 | 1024.5 | 4180 | 0.05 | 0.5159 | 200 | 200 | 200 | 164.3 | 168.3 | 8.43 | 8.4567 | 1.3767 | 6.4295e-06
29795 | 1024.5 | 4180 | 0.05 | 0.5159 | 200 | 200 | 200 | 164.3 | 168.3 | 8.43 | 8.4567 | 1.3763 | 6.4279e-06
29796 | 1024.5 | 4180 | 0.05 | 0.5159 | 200 | 200 | 200 | 164.3 | 168.3 | 8.43 | 8.4567 | 1.376 | 6.4264e-06
29797 | 1024.5 | 4180 | 0.05 | 0.5159 | 200 | 200 | 200 | 164.3 | 168.3 | 8.43 | 8.4567 | 1.3757 | 6.4248e-06
29798 | 1024.5 | 4180 | 0.05 | 0.5159 | 200 | 200 | 200 | 164.3 | 168.3 | 8.43 | 8.4567 | 1.3754 | 6.4233e-06
29799 | 1024.5 | 4180 | 0.05 | 0.5159 | 200 | 200 | 200 | 164.3 | 168.3 | 8.43 | 8.4567 | 1.375 | 6.4217e-06
29800 | 1024.5 | 4180 | 0.05 | 0.5159 | 200 | 200 | 200 | 164.3 | 168.3 | 8.43 | 8.4567 | 1.3747 | 6.4202e-06
29801 | 1024.5 | 4180 | 0.05 | 0.5159 | 200 | 200 | 200 | 164.3 | 168.3 | 8.43 | 8.4567 | 1.3744 | 6.4186e-06
29802 | 1024.5 | 4180 | 0.05 | 0.5159 | 200 | 200 | 200 | 164.3 | 168.3 | 8.43 | 8.4567 | 1.374 | 6.4171e-06
29803 | 1024.5 | 4180 | 0.05 | 0.5159 | 200 | 200 | 200 | 164.3 | 168.3 | 8.43 | 8.4567 | 1.3737 | 6.4155e-06
29804 | 1024.5 | 4180 | 0.05 | 0.5159 | 200 | 200 | 200 | 164.3 | 168.3 | 8.43 | 8.4566 | 1.3734 | 6.414e-06
29805 | 1024.5 | 4180 | 0.05 | 0.5159 | 200 | 200 | 200 | 164.3 | 168.3 | 8.43 | 8.4566 | 1.373 | 6.4125e-06
29806 | 1024.5 | 4180 | 0.05 | 0.5159 | 200 | 200 | 200 | 164.3 | 168.3 | 8.43 | 8.4566 | 1.3727 | 6.4109e-06
29807 | 1024.5 | 4180 | 0.05 | 0.5159 | 200 | 200 | 200 | 164.3 | 168.3 | 8.43 | 8.4566 | 1.3724 | 6.4094e-06
29808 | 1024.5 | 4180 | 0.05 | 0.5159 | 200 | 200 | 200 | 164.3 | 168.3 | 8.43 | 8.4566 | 1.372 | 6.4078e-06
29809 | 1024.5 | 4180 | 0.05 | 0.5159 | 200 | 200 | 200 | 164.3 | 168.3 | 8.43 | 8.4566 | 1.3717 | 6.4063e-06
29810 | 1024.5 | 4180 | 0.05 | 0.5159 | 200 | 200 | 200 | 164.3 | 168.3 | 8.43 | 8.4566 | 1.3714 | 6.4047e-06
29811 | 1024.5 | 4180 | 0.05 | 0.5159 | 200 | 200 | 200 | 164.3 | 168.3 | 8.43 | 8.4566 | 1.3711 | 6.4032e-06
29812 | 1024.5 | 4180 | 0.05 | 0.5159 | 200 | 200 | 200 | 164.3 | 168.3 | 8.43 | 8.4566 | 1.3707 | 6.4017e-06
29813 | 1024.5 | 4180 | 0.05 | 0.5159 | 200 | 200 | 200 | 164.3 | 168.3 | 8.43 | 8.4566 | 1.3704 | 6.4001e-06
29814 | 1024.5 | 4180 | 0.05 | 0.5159 | 200 | 200 | 200 | 164.3 | 168.3 | 8.43 | 8.4566 | 1.3701 | 6.3986e-06
29815 | 1024.5 | 4180 | 0.05 | 0.5159 | 200 | 200 | 200 | 164.3 | 168.3 | 8.43 | 8.4566 | 1.3697 | 6.397e-06
29816 | 1024.5 | 4180 | 0.05 | 0.5159 | 200 | 200 | 200 | 164.3 | 168.3 | 8.43 | 8.4566 | 1.3694 | 6.3955e-06
29817 | 1024.5 | 4180 | 0.05 | 0.5159 | 200 | 200 | 200 | 164.3 | 168.3 | 8.43 | 8.4566 | 1.3691 | 6.394e-06
29818 | 1024.5 | 4180 | 0.05 | 0.5159 | 200 | 200 | 200 | 164.3 | 168.3 | 8.43 | 8.4566 | 1.3687 | 6.3924e-06
29819 | 1024.5 | 4180 | 0.05 | 0.5159 | 200 | 200 | 200 | 164.3 | 168.3 | 8.43 | 8.4566 | 1.3684 | 6.3909e-06
29820 | 1024.5 | 4180 | 0.05 | 0.5159 | 200 | 200 | 200 | 164.3 | 168.3 | 8.43 | 8.4565 | 1.3681 | 6.3893e-06
29821 | 1024.5 | 4180 | 0.05 | 0.5159 | 200 | 200 | 200 | 164.3 | 168.3 | 8.43 | 8.4565 | 1.3678 | 6.3878e-06
29822 | 1024.5 | 4180 | 0.05 | 0.5159 | 200 | 200 | 200 | 164.3 | 168.3 | 8.43 | 8.4565 | 1.3674 | 6.3863e-06
29823 | 1024.5 | 4180 | 0.05 | 0.5159 | 200 | 200 | 200 | 164.3 | 168.3 | 8.43 | 8.4565 | 1.3671 | 6.3847e-06
29824 | 1024.5 | 4180 | 0.05 | 0.5159 | 200 | 200 | 200 | 164.3 | 168.3 | 8.43 | 8.4565 | 1.3668 | 6.3832e-06
29825 | 1024.5 | 4180 | 0.05 | 0.5159 | 200 | 200 | 200 | 164.3 | 168.3 | 8.43 | 8.4565 | 1.3664 | 6.3817e-06
29826 | 1024.5 | 4180 | 0.05 | 0.5159 | 200 | 200 | 200 | 164.3 | 168.3 | 8.43 | 8.4565 | 1.3661 | 6.3801e-06
29827 | 1024.5 | 4180 | 0.05 | 0.5159 | 200 | 200 | 200 | 164.3 | 168.3 | 8.43 | 8.4565 | 1.3658 | 6.3786e-06
29828 | 1024.5 | 4180 | 0.05 | 0.5159 | 200 | 200 | 200 | 164.3 | 168.3 | 8.43 | 8.4565 | 1.3655 | 6.3771e-06
29829 | 1024.5 | 4180 | 0.05 | 0.5159 | 200 | 200 | 200 | 164.3 | 168.3 | 8.43 | 8.4565 | 1.3651 | 6.3755e-06
29830 | 1024.5 | 4180 | 0.05 | 0.5159 | 200 | 200 | 200 | 164.3 | 168.3 | 8.43 | 8.4565 | 1.3648 | 6.374e-06
29831 | 1024.5 | 4180 | 0.05 | 0.5159 | 200 | 200 | 200 | 164.3 | 168.3 | 8.43 | 8.4565 | 1.3645 | 6.3724e-06
29832 | 1024.5 | 4180 | 0.05 | 0.5159 | 200 | 200 | 200 | 164.3 | 168.3 | 8.43 | 8.4565 | 1.3641 | 6.3709e-06
29833 | 1024.5 | 4180 | 0.05 | 0.5159 | 200 | 200 | 200 | 164.3 | 168.3 | 8.43 | 8.4565 | 1.3638 | 6.3694e-06
29834 | 1024.5 | 4180 | 0.05 | 0.5159 | 200 | 200 | 200 | 164.3 | 168.3 | 8.43 | 8.4565 | 1.3635 | 6.3678e-06
29835 | 1024.5 | 4180 | 0.05 | 0.5159 | 200 | 200 | 200 | 164.3 | 168.3 | 8.43 | 8.4564 | 1.3632 | 6.3663e-06
29836 | 1024.5 | 4180 | 0.05 | 0.5159 | 200 | 200 | 200 | 164.3 | 168.3 | 8.43 | 8.4564 | 1.3628 | 6.3648e-06
29837 | 1024.5 | 4180 | 0.05 | 0.5159 | 200 | 200 | 200 | 164.3 | 168.3 | 8.43 | 8.4564 | 1.3625 | 6.3633e-06
29838 | 1024.5 | 4180 | 0.05 | 0.5159 | 200 | 200 | 200 | 164.3 | 168.3 | 8.43 | 8.4564 | 1.3622 | 6.3617e-06
29839 | 1024.5 | 4180 | 0.05 | 0.5159 | 200 | 200 | 200 | 164.3 | 168.3 | 8.43 | 8.4564 | 1.3618 | 6.3602e-06
29840 | 1024.5 | 4180 | 0.05 | 0.5159 | 200 | 200 | 200 | 164.3 | 168.3 | 8.43 | 8.4564 | 1.3615 | 6.3587e-06
29841 | 1024.5 | 4180 | 0.05 | 0.5159 | 200 | 200 | 200 | 164.3 | 168.3 | 8.43 | 8.4564 | 1.3612 | 6.3571e-06
29842 | 1024.5 | 4180 | 0.05 | 0.5159 | 200 | 200 | 200 | 164.3 | 168.3 | 8.43 | 8.4564 | 1.3609 | 6.3556e-06
29843 | 1024.5 | 4180 | 0.05 | 0.5159 | 200 | 200 | 200 | 164.3 | 168.3 | 8.43 | 8.4564 | 1.3605 | 6.3541e-06
29844 | 1024.5 | 4180 | 0.05 | 0.5159 | 200 | 200 | 200 | 164.3 | 168.3 | 8.43 | 8.4564 | 1.3602 | 6.3525e-06
29845 | 1024.5 | 4180 | 0.05 | 0.5159 | 200 | 200 | 200 | 164.3 | 168.3 | 8.43 | 8.4564 | 1.3599 | 6.351e-06
29846 | 1024.5 | 4180 | 0.05 | 0.5159 | 200 | 200 | 200 | 164.3 | 168.3 | 8.43 | 8.4564 | 1.3596 | 6.3495e-06
29847 | 1024.5 | 4180 | 0.05 | 0.5159 | 200 | 200 | 200 | 164.3 | 168.3 | 8.43 | 8.4564 | 1.3592 | 6.348e-06
29848 | 1024.5 | 4180 | 0.05 | 0.5159 | 200 | 200 | 200 | 164.3 | 168.3 | 8.43 | 8.4564 | 1.3589 | 6.3464e-06
29849 | 1024.5 | 4180 | 0.05 | 0.5159 | 200 | 200 | 200 | 164.3 | 168.3 | 8.43 | 8.4564 | 1.3586 | 6.3449e-06
29850 | 1024.5 | 4180 | 0.05 | 0.5159 | 200 | 200 | 200 | 164.3 | 168.3 | 8.43 | 8.4564 | 1.3582 | 6.3434e-06
29851 | 1024.5 | 4180 | 0.05 | 0.5159 | 200 | 200 | 200 | 164.3 | 168.3 | 8.43 | 8.4563 | 1.3579 | 6.3418e-06
29852 | 1024.5 | 4180 | 0.05 | 0.5159 | 200 | 200 | 200 | 164.3 | 168.3 | 8.43 | 8.4563 | 1.3576 | 6.3403e-06
29853 | 1024.5 | 4180 | 0.05 | 0.5159 | 200 | 200 | 200 | 164.3 | 168.3 | 8.43 | 8.4563 | 1.3573 | 6.3388e-06
29854 | 1024.5 | 4180 | 0.05 | 0.5159 | 200 | 200 | 200 | 164.3 | 168.3 | 8.43 | 8.4563 | 1.3569 | 6.3373e-06
29855 | 1024.5 | 4180 | 0.05 | 0.5159 | 200 | 200 | 200 | 164.3 | 168.3 | 8.43 | 8.4563 | 1.3566 | 6.3357e-06
29856 | 1024.5 | 4180 | 0.05 | 0.5159 | 200 | 200 | 200 | 164.3 | 168.3 | 8.43 | 8.4563 | 1.3563 | 6.3342e-06
29857 | 1024.5 | 4180 | 0.05 | 0.5159 | 200 | 200 | 200 | 164.3 | 168.3 | 8.43 | 8.4563 | 1.356 | 6.3327e-06
29858 | 1024.5 | 4180 | 0.05 | 0.5159 | 200 | 200 | 200 | 164.3 | 168.3 | 8.43 | 8.4563 | 1.3556 | 6.3312e-06
29859 | 1024.5 | 4180 | 0.05 | 0.5159 | 200 | 200 | 200 | 164.3 | 168.3 | 8.43 | 8.4563 | 1.3553 | 6.3296e-06
29860 | 1024.5 | 4180 | 0.05 | 0.5159 | 200 | 200 | 200 | 164.3 | 168.3 | 8.43 | 8.4563 | 1.355 | 6.3281e-06
29861 | 1024.5 | 4180 | 0.05 | 0.5159 | 200 | 200 | 200 | 164.3 | 168.3 | 8.43 | 8.4563 | 1.3547 | 6.3266e-06
29862 | 1024.5 | 4180 | 0.05 | 0.5159 | 200 | 200 | 200 | 164.3 | 168.3 | 8.43 | 8.4563 | 1.3543 | 6.3251e-06
29863 | 1024.5 | 4180 | 0.05 | 0.5159 | 200 | 200 | 200 | 164.3 | 168.3 | 8.43 | 8.4563 | 1.354 | 6.3235e-06
29864 | 1024.5 | 4180 | 0.05 | 0.5159 | 200 | 200 | 200 | 164.3 | 168.3 | 8.43 | 8.4563 | 1.3537 | 6.322e-06
29865 | 1024.5 | 4180 | 0.05 | 0.5159 | 200 | 200 | 200 | 164.3 | 168.3 | 8.43 | 8.4563 | 1.3533 | 6.3205e-06
29866 | 1024.5 | 4180 | 0.05 | 0.5159 | 200 | 200 | 200 | 164.3 | 168.3 | 8.43 | 8.4563 | 1.353 | 6.319e-06
29867 | 1024.5 | 4180 | 0.05 | 0.5159 | 200 | 200 | 200 | 164.3 | 168.3 | 8.43 | 8.4562 | 1.3527 | 6.3175e-06
29868 | 1024.5 | 4180 | 0.05 | 0.5159 | 200 | 200 | 200 | 164.3 | 168.3 | 8.43 | 8.4562 | 1.3524 | 6.3159e-06
29869 | 1024.5 | 4180 | 0.05 | 0.5159 | 200 | 200 | 200 | 164.3 | 168.3 | 8.43 | 8.4562 | 1.352 | 6.3144e-06
29870 | 1024.5 | 4180 | 0.05 | 0.5159 | 200 | 200 | 200 | 164.3 | 168.3 | 8.43 | 8.4562 | 1.3517 | 6.3129e-06
29871 | 1024.5 | 4180 | 0.05 | 0.5159 | 200 | 200 | 200 | 164.3 | 168.3 | 8.43 | 8.4562 | 1.3514 | 6.3114e-06
29872 | 1024.5 | 4180 | 0.05 | 0.5159 | 200 | 200 | 200 | 164.3 | 168.3 | 8.43 | 8.4562 | 1.3511 | 6.3099e-06
29873 | 1024.5 | 4180 | 0.05 | 0.5159 | 200 | 200 | 200 | 164.3 | 168.3 | 8.43 | 8.4562 | 1.3507 | 6.3083e-06
29874 | 1024.5 | 4180 | 0.05 | 0.5159 | 200 | 200 | 200 | 164.3 | 168.3 | 8.43 | 8.4562 | 1.3504 | 6.3068e-06
29875 | 1024.5 | 4180 | 0.05 | 0.5159 | 200 | 200 | 200 | 164.3 | 168.3 | 8.43 | 8.4562 | 1.3501 | 6.3053e-06
29876 | 1024.5 | 4180 | 0.05 | 0.5159 | 200 | 200 | 200 | 164.3 | 168.3 | 8.43 | 8.4562 | 1.3498 | 6.3038e-06
29877 | 1024.5 | 4180 | 0.05 | 0.5159 | 200 | 200 | 200 | 164.3 | 168.3 | 8.43 | 8.4562 | 1.3494 | 6.3023e-06
29878 | 1024.5 | 4180 | 0.05 | 0.5159 | 200 | 200 | 200 | 164.3 | 168.3 | 8.43 | 8.4562 | 1.3491 | 6.3008e-06
29879 | 1024.5 | 4180 | 0.05 | 0.5159 | 200 | 200 | 200 | 164.3 | 168.3 | 8.43 | 8.4562 | 1.3488 | 6.2992e-06
29880 | 1024.5 | 4180 | 0.05 | 0.5159 | 200 | 200 | 200 | 164.3 | 168.3 | 8.43 | 8.4562 | 1.3485 | 6.2977e-06
29881 | 1024.5 | 4180 | 0.05 | 0.5159 | 200 | 200 | 200 | 164.3 | 168.3 | 8.43 | 8.4562 | 1.3481 | 6.2962e-06
29882 | 1024.5 | 4180 | 0.05 | 0.5159 | 200 | 200 | 200 | 164.3 | 168.3 | 8.43 | 8.4562 | 1.3478 | 6.2947e-06
29883 | 1024.5 | 4180 | 0.05 | 0.5159 | 200 | 200 | 200 | 164.3 | 168.3 | 8.43 | 8.4561 | 1.3475 | 6.2932e-06
29884 | 1024.5 | 4180 | 0.05 | 0.5159 | 200 | 200 | 200 | 164.3 | 168.3 | 8.43 | 8.4561 | 1.3472 | 6.2917e-06
29885 | 1024.5 | 4180 | 0.05 | 0.5159 | 200 | 200 | 200 | 164.3 | 168.3 | 8.43 | 8.4561 | 1.3468 | 6.2901e-06
29886 | 1024.5 | 4180 | 0.05 | 0.5159 | 200 | 200 | 200 | 164.3 | 168.3 | 8.43 | 8.4561 | 1.3465 | 6.2886e-06
29887 | 1024.5 | 4180 | 0.05 | 0.5159 | 200 | 200 | 200 | 164.3 | 168.3 | 8.43 | 8.4561 | 1.3462 | 6.2871e-06
29888 | 1024.5 | 4180 | 0.05 | 0.5159 | 200 | 200 | 200 | 164.3 | 168.3 | 8.43 | 8.4561 | 1.3459 | 6.2856e-06
29889 | 1024.5 | 4180 | 0.05 | 0.5159 | 200 | 200 | 200 | 164.3 | 168.3 | 8.43 | 8.4561 | 1.3456 | 6.2841e-06
29890 | 1024.5 | 4180 | 0.05 | 0.5159 | 200 | 200 | 200 | 164.3 | 168.3 | 8.43 | 8.4561 | 1.3452 | 6.2826e-06
29891 | 1024.5 | 4180 | 0.05 | 0.5159 | 200 | 200 | 200 | 164.3 | 168.3 | 8.43 | 8.4561 | 1.3449 | 6.2811e-06
29892 | 1024.5 | 4180 | 0.05 | 0.5159 | 200 | 200 | 200 | 164.3 | 168.3 | 8.43 | 8.4561 | 1.3446 | 6.2796e-06
29893 | 1024.5 | 4180 | 0.05 | 0.5159 | 200 | 200 | 200 | 164.3 | 168.3 | 8.43 | 8.4561 | 1.3443 | 6.278e-06
29894 | 1024.5 | 4180 | 0.05 | 0.5159 | 200 | 200 | 200 | 164.3 | 168.3 | 8.43 | 8.4561 | 1.3439 | 6.2765e-06
29895 | 1024.5 | 4180 | 0.05 | 0.5159 | 200 | 200 | 200 | 164.3 | 168.3 | 8.43 | 8.4561 | 1.3436 | 6.275e-06
29896 | 1024.5 | 4180 | 0.05 | 0.5159 | 200 | 200 | 200 | 164.3 | 168.3 | 8.43 | 8.4561 | 1.3433 | 6.2735e-06
29897 | 1024.5 | 4180 | 0.05 | 0.5159 | 200 | 200 | 200 | 164.3 | 168.3 | 8.43 | 8.4561 | 1.343 | 6.272e-06
29898 | 1024.5 | 4180 | 0.05 | 0.5159 | 200 | 200 | 200 | 164.3 | 168.3 | 8.43 | 8.4561 | 1.3426 | 6.2705e-06
29899 | 1024.5 | 4180 | 0.05 | 0.5159 | 200 | 200 | 200 | 164.3 | 168.3 | 8.43 | 8.456 | 1.3423 | 6.269e-06
29900 | 1024.5 | 4180 | 0.05 | 0.5159 | 200 | 200 | 200 | 164.3 | 168.3 | 8.43 | 8.456 | 1.342 | 6.2675e-06
29901 | 1024.5 | 4180 | 0.05 | 0.5159 | 200 | 200 | 200 | 164.3 | 168.3 | 8.43 | 8.456 | 1.3417 | 6.266e-06
29902 | 1024.5 | 4180 | 0.05 | 0.5159 | 200 | 200 | 200 | 164.3 | 168.3 | 8.43 | 8.456 | 1.3413 | 6.2645e-06
29903 | 1024.5 | 4180 | 0.05 | 0.5159 | 200 | 200 | 200 | 164.3 | 168.3 | 8.43 | 8.456 | 1.341 | 6.2629e-06
29904 | 1024.5 | 4180 | 0.05 | 0.5159 | 200 | 200 | 200 | 164.3 | 168.3 | 8.43 | 8.456 | 1.3407 | 6.2614e-06
29905 | 1024.5 | 4180 | 0.05 | 0.5159 | 200 | 200 | 200 | 164.3 | 168.3 | 8.43 | 8.456 | 1.3404 | 6.2599e-06
29906 | 1024.5 | 4180 | 0.05 | 0.5159 | 200 | 200 | 200 | 164.3 | 168.3 | 8.43 | 8.456 | 1.3401 | 6.2584e-06
29907 | 1024.5 | 4180 | 0.05 | 0.5159 | 200 | 200 | 200 | 164.3 | 168.3 | 8.43 | 8.456 | 1.3397 | 6.2569e-06
29908 | 1024.5 | 4180 | 0.05 | 0.5159 | 200 | 200 | 200 | 164.3 | 168.3 | 8.43 | 8.456 | 1.3394 | 6.2554e-06
29909 | 1024.5 | 4180 | 0.05 | 0.5159 | 200 | 200 | 200 | 164.3 | 168.3 | 8.43 | 8.456 | 1.3391 | 6.2539e-06
29910 | 1024.5 | 4180 | 0.05 | 0.5159 | 200 | 200 | 200 | 164.3 | 168.3 | 8.43 | 8.456 | 1.3388 | 6.2524e-06
29911 | 1024.5 | 4180 | 0.05 | 0.5159 | 200 | 200 | 200 | 164.3 | 168.3 | 8.43 | 8.456 | 1.3384 | 6.2509e-06
29912 | 1024.5 | 4180 | 0.05 | 0.5159 | 200 | 200 | 200 | 164.3 | 168.3 | 8.43 | 8.456 | 1.3381 | 6.2494e-06
29913 | 1024.5 | 4180 | 0.05 | 0.5159 | 200 | 200 | 200 | 164.3 | 168.3 | 8.43 | 8.456 | 1.3378 | 6.2479e-06
29914 | 1024.5 | 4180 | 0.05 | 0.5159 | 200 | 200 | 200 | 164.3 | 168.3 | 8.43 | 8.456 | 1.3375 | 6.2464e-06
29915 | 1024.5 | 4180 | 0.05 | 0.5159 | 200 | 200 | 200 | 164.3 | 168.3 | 8.43 | 8.4559 | 1.3372 | 6.2449e-06
29916 | 1024.5 | 4180 | 0.05 | 0.5159 | 200 | 200 | 200 | 164.3 | 168.3 | 8.43 | 8.4559 | 1.3368 | 6.2434e-06
29917 | 1024.5 | 4180 | 0.05 | 0.5159 | 200 | 200 | 200 | 164.3 | 168.3 | 8.43 | 8.4559 | 1.3365 | 6.2419e-06
29918 | 1024.5 | 4180 | 0.05 | 0.5159 | 200 | 200 | 200 | 164.3 | 168.3 | 8.43 | 8.4559 | 1.3362 | 6.2404e-06
29919 | 1024.5 | 4180 | 0.05 | 0.5159 | 200 | 200 | 200 | 164.3 | 168.3 | 8.43 | 8.4559 | 1.3359 | 6.2389e-06
29920 | 1024.5 | 4180 | 0.05 | 0.5159 | 200 | 200 | 200 | 164.3 | 168.3 | 8.43 | 8.4559 | 1.3355 | 6.2374e-06
29921 | 1024.5 | 4180 | 0.05 | 0.5159 | 200 | 200 | 200 | 164.3 | 168.3 | 8.43 | 8.4559 | 1.3352 | 6.2359e-06
29922 | 1024.5 | 4180 | 0.05 | 0.5159 | 200 | 200 | 200 | 164.3 | 168.3 | 8.43 | 8.4559 | 1.3349 | 6.2344e-06
29923 | 1024.5 | 4180 | 0.05 | 0.5159 | 200 | 200 | 200 | 164.3 | 168.3 | 8.43 | 8.4559 | 1.3346 | 6.2329e-06
29924 | 1024.5 | 4180 | 0.05 | 0.5159 | 200 | 200 | 200 | 164.3 | 168.3 | 8.43 | 8.4559 | 1.3343 | 6.2314e-06
29925 | 1024.5 | 4180 | 0.05 | 0.5159 | 200 | 200 | 200 | 164.3 | 168.3 | 8.43 | 8.4559 | 1.3339 | 6.2299e-06
29926 | 1024.5 | 4180 | 0.05 | 0.5159 | 200 | 200 | 200 | 164.3 | 168.3 | 8.43 | 8.4559 | 1.3336 | 6.2284e-06
29927 | 1024.5 | 4180 | 0.05 | 0.5159 | 200 | 200 | 200 | 164.3 | 168.3 | 8.43 | 8.4559 | 1.3333 | 6.2269e-06
29928 | 1024.5 | 4180 | 0.05 | 0.5159 | 200 | 200 | 200 | 164.3 | 168.3 | 8.43 | 8.4559 | 1.333 | 6.2254e-06
29929 | 1024.5 | 4180 | 0.05 | 0.5159 | 200 | 200 | 200 | 164.3 | 168.3 | 8.43 | 8.4559 | 1.3327 | 6.2239e-06
29930 | 1024.5 | 4180 | 0.05 | 0.5159 | 200 | 200 | 200 | 164.3 | 168.3 | 8.43 | 8.4559 | 1.3323 | 6.2224e-06
29931 | 1024.5 | 4180 | 0.05 | 0.5159 | 200 | 200 | 200 | 164.3 | 168.3 | 8.43 | 8.4558 | 1.332 | 6.2209e-06
29932 | 1024.5 | 4180 | 0.05 | 0.5159 | 200 | 200 | 200 | 164.3 | 168.3 | 8.43 | 8.4558 | 1.3317 | 6.2194e-06
29933 | 1024.5 | 4180 | 0.05 | 0.5159 | 200 | 200 | 200 | 164.3 | 168.3 | 8.43 | 8.4558 | 1.3314 | 6.2179e-06
29934 | 1024.5 | 4180 | 0.05 | 0.5159 | 200 | 200 | 200 | 164.3 | 168.3 | 8.43 | 8.4558 | 1.3311 | 6.2164e-06
29935 | 1024.5 | 4180 | 0.05 | 0.5159 | 200 | 200 | 200 | 164.3 | 168.3 | 8.43 | 8.4558 | 1.3307 | 6.2149e-06
29936 | 1024.5 | 4180 | 0.05 | 0.5159 | 200 | 200 | 200 | 164.3 | 168.3 | 8.43 | 8.4558 | 1.3304 | 6.2134e-06
29937 | 1024.5 | 4180 | 0.05 | 0.5159 | 200 | 200 | 200 | 164.3 | 168.3 | 8.43 | 8.4558 | 1.3301 | 6.2119e-06
29938 | 1024.5 | 4180 | 0.05 | 0.5159 | 200 | 200 | 200 | 164.3 | 168.3 | 8.43 | 8.4558 | 1.3298 | 6.2104e-06
29939 | 1024.5 | 4180 | 0.05 | 0.5159 | 200 | 200 | 200 | 164.3 | 168.3 | 8.43 | 8.4558 | 1.3295 | 6.2089e-06
29940 | 1024.5 | 4180 | 0.05 | 0.5159 | 200 | 200 | 200 | 164.3 | 168.3 | 8.43 | 8.4558 | 1.3291 | 6.2074e-06
29941 | 1024.5 | 4180 | 0.05 | 0.5159 | 200 | 200 | 200 | 164.3 | 168.3 | 8.43 | 8.4558 | 1.3288 | 6.2059e-06
29942 | 1024.5 | 4180 | 0.05 | 0.5159 | 200 | 200 | 200 | 164.3 | 168.3 | 8.43 | 8.4558 | 1.3285 | 6.2044e-06
29943 | 1024.5 | 4180 | 0.05 | 0.5159 | 200 | 200 | 200 | 164.3 | 168.3 | 8.43 | 8.4558 | 1.3282 | 6.2029e-06
29944 | 1024.5 | 4180 | 0.05 | 0.5159 | 200 | 200 | 200 | 164.3 | 168.3 | 8.43 | 8.4558 | 1.3279 | 6.2014e-06
29945 | 1024.5 | 4180 | 0.05 | 0.5159 | 200 | 200 | 200 | 164.3 | 168.3 | 8.43 | 8.4558 | 1.3275 | 6.1999e-06
29946 | 1024.5 | 4180 | 0.05 | 0.5159 | 200 | 200 | 200 | 164.3 | 168.3 | 8.43 | 8.4558 | 1.3272 | 6.1985e-06
29947 | 1024.5 | 4180 | 0.05 | 0.5159 | 200 | 200 | 200 | 164.3 | 168.3 | 8.43 | 8.4557 | 1.3269 | 6.197e-06
29948 | 1024.5 | 4180 | 0.05 | 0.5159 | 200 | 200 | 200 | 164.3 | 168.3 | 8.43 | 8.4557 | 1.3266 | 6.1955e-06
29949 | 1024.5 | 4180 | 0.05 | 0.5159 | 200 | 200 | 200 | 164.3 | 168.3 | 8.43 | 8.4557 | 1.3263 | 6.194e-06
29950 | 1024.5 | 4180 | 0.05 | 0.5159 | 200 | 200 | 200 | 164.3 | 168.3 | 8.43 | 8.4557 | 1.3259 | 6.1925e-06
29951 | 1024.5 | 4180 | 0.05 | 0.5159 | 200 | 200 | 200 | 164.3 | 168.3 | 8.43 | 8.4557 | 1.3256 | 6.191e-06
29952 | 1024.5 | 4180 | 0.05 | 0.5159 | 200 | 200 | 200 | 164.3 | 168.3 | 8.43 | 8.4557 | 1.3253 | 6.1895e-06
29953 | 1024.5 | 4180 | 0.05 | 0.5159 | 200 | 200 | 200 | 164.3 | 168.3 | 8.43 | 8.4557 | 1.325 | 6.188e-06
29954 | 1024.5 | 4180 | 0.05 | 0.5159 | 200 | 200 | 200 | 164.3 | 168.3 | 8.43 | 8.4557 | 1.3247 | 6.1865e-06
29955 | 1024.5 | 4180 | 0.05 | 0.5159 | 200 | 200 | 200 | 164.3 | 168.3 | 8.43 | 8.4557 | 1.3243 | 6.185e-06
29956 | 1024.5 | 4180 | 0.05 | 0.5159 | 200 | 200 | 200 | 164.3 | 168.3 | 8.43 | 8.4557 | 1.324 | 6.1835e-06
29957 | 1024.5 | 4180 | 0.05 | 0.5159 | 200 | 200 | 200 | 164.3 | 168.3 | 8.43 | 8.4557 | 1.3237 | 6.1821e-06
29958 | 1024.5 | 4180 | 0.05 | 0.5159 | 200 | 200 | 200 | 164.3 | 168.3 | 8.43 | 8.4557 | 1.3234 | 6.1806e-06
29959 | 1024.5 | 4180 | 0.05 | 0.5159 | 200 | 200 | 200 | 164.3 | 168.3 | 8.43 | 8.4557 | 1.3231 | 6.1791e-06
29960 | 1024.5 | 4180 | 0.05 | 0.5159 | 200 | 200 | 200 | 164.3 | 168.3 | 8.43 | 8.4557 | 1.3228 | 6.1776e-06
29961 | 1024.5 | 4180 | 0.05 | 0.5159 | 200 | 200 | 200 | 164.3 | 168.3 | 8.43 | 8.4557 | 1.3224 | 6.1761e-06
29962 | 1024.5 | 4180 | 0.05 | 0.5159 | 200 | 200 | 200 | 164.3 | 168.3 | 8.43 | 8.4557 | 1.3221 | 6.1746e-06
29963 | 1024.5 | 4180 | 0.05 | 0.5159 | 200 | 200 | 200 | 164.3 | 168.3 | 8.43 | 8.4556 | 1.3218 | 6.1731e-06
29964 | 1024.5 | 4180 | 0.05 | 0.5159 | 200 | 200 | 200 | 164.3 | 168.3 | 8.43 | 8.4556 | 1.3215 | 6.1717e-06
29965 | 1024.5 | 4180 | 0.05 | 0.5159 | 200 | 200 | 200 | 164.3 | 168.3 | 8.43 | 8.4556 | 1.3212 | 6.1702e-06
29966 | 1024.5 | 4180 | 0.05 | 0.5159 | 200 | 200 | 200 | 164.3 | 168.3 | 8.43 | 8.4556 | 1.3208 | 6.1687e-06
29967 | 1024.5 | 4180 | 0.05 | 0.5159 | 200 | 200 | 200 | 164.3 | 168.3 | 8.43 | 8.4556 | 1.3205 | 6.1672e-06
29968 | 1024.5 | 4180 | 0.05 | 0.5159 | 200 | 200 | 200 | 164.3 | 168.3 | 8.43 | 8.4556 | 1.3202 | 6.1657e-06
29969 | 1024.5 | 4180 | 0.05 | 0.5159 | 200 | 200 | 200 | 164.3 | 168.3 | 8.43 | 8.4556 | 1.3199 | 6.1642e-06
29970 | 1024.5 | 4180 | 0.05 | 0.5159 | 200 | 200 | 200 | 164.3 | 168.3 | 8.43 | 8.4556 | 1.3196 | 6.1627e-06
29971 | 1024.5 | 4180 | 0.05 | 0.5159 | 200 | 200 | 200 | 164.3 | 168.3 | 8.43 | 8.4556 | 1.3193 | 6.1613e-06
29972 | 1024.5 | 4180 | 0.05 | 0.5159 | 200 | 200 | 200 | 164.3 | 168.3 | 8.43 | 8.4556 | 1.3189 | 6.1598e-06
29973 | 1024.5 | 4180 | 0.05 | 0.5159 | 200 | 200 | 200 | 164.3 | 168.3 | 8.43 | 8.4556 | 1.3186 | 6.1583e-06
29974 | 1024.5 | 4180 | 0.05 | 0.5159 | 200 | 200 | 200 | 164.3 | 168.3 | 8.43 | 8.4556 | 1.3183 | 6.1568e-06
29975 | 1024.5 | 4180 | 0.05 | 0.5159 | 200 | 200 | 200 | 164.3 | 168.3 | 8.43 | 8.4556 | 1.318 | 6.1553e-06
29976 | 1024.5 | 4180 | 0.05 | 0.5159 | 200 | 200 | 200 | 164.3 | 168.3 | 8.43 | 8.4556 | 1.3177 | 6.1538e-06
29977 | 1024.5 | 4180 | 0.05 | 0.5159 | 200 | 200 | 200 | 164.3 | 168.3 | 8.43 | 8.4556 | 1.3173 | 6.1524e-06
29978 | 1024.5 | 4180 | 0.05 | 0.5159 | 200 | 200 | 200 | 164.3 | 168.3 | 8.43 | 8.4556 | 1.317 | 6.1509e-06
29979 | 1024.5 | 4180 | 0.05 | 0.5159 | 200 | 200 | 200 | 164.3 | 168.3 | 8.43 | 8.4555 | 1.3167 | 6.1494e-06
29980 | 1024.5 | 4180 | 0.05 | 0.5159 | 200 | 200 | 200 | 164.3 | 168.3 | 8.43 | 8.4555 | 1.3164 | 6.1479e-06
29981 | 1024.5 | 4180 | 0.05 | 0.5159 | 200 | 200 | 200 | 164.3 | 168.3 | 8.43 | 8.4555 | 1.3161 | 6.1464e-06
29982 | 1024.5 | 4180 | 0.05 | 0.5159 | 200 | 200 | 200 | 164.3 | 168.3 | 8.43 | 8.4555 | 1.3158 | 6.145e-06
29983 | 1024.5 | 4180 | 0.05 | 0.5159 | 200 | 200 | 200 | 164.3 | 168.3 | 8.43 | 8.4555 | 1.3154 | 6.1435e-06
29984 | 1024.5 | 4180 | 0.05 | 0.5159 | 200 | 200 | 200 | 164.3 | 168.3 | 8.43 | 8.4555 | 1.3151 | 6.142e-06
29985 | 1024.5 | 4180 | 0.05 | 0.5159 | 200 | 200 | 200 | 164.3 | 168.3 | 8.43 | 8.4555 | 1.3148 | 6.1405e-06
29986 | 1024.5 | 4180 | 0.05 | 0.5159 | 200 | 200 | 200 | 164.3 | 168.3 | 8.43 | 8.4555 | 1.3145 | 6.1391e-06
29987 | 1024.5 | 4180 | 0.05 | 0.5159 | 200 | 200 | 200 | 164.3 | 168.3 | 8.43 | 8.4555 | 1.3142 | 6.1376e-06
29988 | 1024.5 | 4180 | 0.05 | 0.5159 | 200 | 200 | 200 | 164.3 | 168.3 | 8.43 | 8.4555 | 1.3139 | 6.1361e-06
29989 | 1024.5 | 4180 | 0.05 | 0.5159 | 200 | 200 | 200 | 164.3 | 168.3 | 8.43 | 8.4555 | 1.3135 | 6.1346e-06
29990 | 1024.5 | 4180 | 0.05 | 0.5159 | 200 | 200 | 200 | 164.3 | 168.3 | 8.43 | 8.4555 | 1.3132 | 6.1331e-06
29991 | 1024.5 | 4180 | 0.05 | 0.5159 | 200 | 200 | 200 | 164.3 | 168.3 | 8.43 | 8.4555 | 1.3129 | 6.1317e-06
29992 | 1024.5 | 4180 | 0.05 | 0.5159 | 200 | 200 | 200 | 164.3 | 168.3 | 8.43 | 8.4555 | 1.3126 | 6.1302e-06
29993 | 1024.5 | 4180 | 0.05 | 0.5159 | 200 | 200 | 200 | 164.3 | 168.3 | 8.43 | 8.4555 | 1.3123 | 6.1287e-06
29994 | 1024.5 | 4180 | 0.05 | 0.5159 | 200 | 200 | 200 | 164.3 | 168.3 | 8.43 | 8.4555 | 1.312 | 6.1272e-06
29995 | 1024.5 | 4180 | 0.05 | 0.5159 | 200 | 200 | 200 | 164.3 | 168.3 | 8.43 | 8.4554 | 1.3117 | 6.1258e-06
29996 | 1024.5 | 4180 | 0.05 | 0.5159 | 200 | 200 | 200 | 164.3 | 168.3 | 8.43 | 8.4554 | 1.3113 | 6.1243e-06
29997 | 1024.5 | 4180 | 0.05 | 0.5159 | 200 | 200 | 200 | 164.3 | 168.3 | 8.43 | 8.4554 | 1.311 | 6.1228e-06
29998 | 1024.5 | 4180 | 0.05 | 0.5159 | 200 | 200 | 200 | 164.3 | 168.3 | 8.43 | 8.4554 | 1.3107 | 6.1213e-06
29999 | 1024.5 | 4180 | 0.05 | 0.5159 | 200 | 200 | 200 | 164.3 | 168.3 | 8.43 | 8.4554 | 1.3104 | 6.1199e-06
30000 | 1024.5 | 4180 | 0.05 | 0.5159 | 200 | 200 | 200 | 164.3 | 168.3 | 8.43 | 8.4554 | 1.3101 | 6.1184e-06
30001 | 1024.5 | 4180 | 0.05 | 0.5159 | 200 | 200 | 200 | 164.3 | 168.3 | 8.43 | 8.4554 | 1.3098 | 6.1169e-06
30002 | 1024.5 | 4180 | 0.05 | 0.5159 | 200 | 200 | 200 | 164.3 | 168.3 | 8.43 | 8.4554 | 1.3094 | 6.1155e-06
30003 | 1024.5 | 4180 | 0.05 | 0.5159 | 200 | 200 | 200 | 164.3 | 168.3 | 8.43 | 8.4554 | 1.3091 | 6.114e-06
30004 | 1024.5 | 4180 | 0.05 | 0.5159 | 200 | 200 | 200 | 164.3 | 168.3 | 8.43 | 8.4554 | 1.3088 | 6.1125e-06
30005 | 1024.5 | 4180 | 0.05 | 0.5159 | 200 | 200 | 200 | 164.3 | 168.3 | 8.43 | 8.4554 | 1.3085 | 6.111e-06
30006 | 1024.5 | 4180 | 0.05 | 0.5159 | 200 | 200 | 200 | 164.3 | 168.3 | 8.43 | 8.4554 | 1.3082 | 6.1096e-06
30007 | 1024.5 | 4180 | 0.05 | 0.5159 | 200 | 200 | 200 | 164.3 | 168.3 | 8.43 | 8.4554 | 1.3079 | 6.1081e-06
30008 | 1024.5 | 4180 | 0.05 | 0.5159 | 200 | 200 | 200 | 164.3 | 168.3 | 8.43 | 8.4554 | 1.3076 | 6.1066e-06
30009 | 1024.5 | 4180 | 0.05 | 0.5159 | 200 | 200 | 200 | 164.3 | 168.3 | 8.43 | 8.4554 | 1.3072 | 6.1052e-06
30010 | 1024.5 | 4180 | 0.05 | 0.5159 | 200 | 200 | 200 | 164.3 | 168.3 | 8.43 | 8.4554 | 1.3069 | 6.1037e-06
30011 | 1024.5 | 4180 | 0.05 | 0.5159 | 200 | 200 | 200 | 164.3 | 168.3 | 8.43 | 8.4554 | 1.3066 | 6.1022e-06
30012 | 1024.5 | 4180 | 0.05 | 0.5159 | 200 | 200 | 200 | 164.3 | 168.3 | 8.43 | 8.4553 | 1.3063 | 6.1007e-06
30013 | 1024.5 | 4180 | 0.05 | 0.5159 | 200 | 200 | 200 | 164.3 | 168.3 | 8.43 | 8.4553 | 1.306 | 6.0993e-06
30014 | 1024.5 | 4180 | 0.05 | 0.5159 | 200 | 200 | 200 | 164.3 | 168.3 | 8.43 | 8.4553 | 1.3057 | 6.0978e-06
30015 | 1024.5 | 4180 | 0.05 | 0.5159 | 200 | 200 | 200 | 164.3 | 168.3 | 8.43 | 8.4553 | 1.3054 | 6.0963e-06
30016 | 1024.5 | 4180 | 0.05 | 0.5159 | 200 | 200 | 200 | 164.3 | 168.3 | 8.43 | 8.4553 | 1.305 | 6.0949e-06
30017 | 1024.5 | 4180 | 0.05 | 0.5159 | 200 | 200 | 200 | 164.3 | 168.3 | 8.43 | 8.4553 | 1.3047 | 6.0934e-06
30018 | 1024.5 | 4180 | 0.05 | 0.5159 | 200 | 200 | 200 | 164.3 | 168.3 | 8.43 | 8.4553 | 1.3044 | 6.0919e-06
30019 | 1024.5 | 4180 | 0.05 | 0.5159 | 200 | 200 | 200 | 164.3 | 168.3 | 8.43 | 8.4553 | 1.3041 | 6.0905e-06
30020 | 1024.5 | 4180 | 0.05 | 0.5159 | 200 | 200 | 200 | 164.3 | 168.3 | 8.43 | 8.4553 | 1.3038 | 6.089e-06
30021 | 1024.5 | 4180 | 0.05 | 0.5159 | 200 | 200 | 200 | 164.3 | 168.3 | 8.43 | 8.4553 | 1.3035 | 6.0875e-06
30022 | 1024.5 | 4180 | 0.05 | 0.5159 | 200 | 200 | 200 | 164.3 | 168.3 | 8.43 | 8.4553 | 1.3032 | 6.0861e-06
30023 | 1024.5 | 4180 | 0.05 | 0.5159 | 200 | 200 | 200 | 164.3 | 168.3 | 8.43 | 8.4553 | 1.3028 | 6.0846e-06
30024 | 1024.5 | 4180 | 0.05 | 0.5159 | 200 | 200 | 200 | 164.3 | 168.3 | 8.43 | 8.4553 | 1.3025 | 6.0832e-06
30025 | 1024.5 | 4180 | 0.05 | 0.5159 | 200 | 200 | 200 | 164.3 | 168.3 | 8.43 | 8.4553 | 1.3022 | 6.0817e-06
30026 | 1024.5 | 4180 | 0.05 | 0.5159 | 200 | 200 | 200 | 164.3 | 168.3 | 8.43 | 8.4553 | 1.3019 | 6.0802e-06
30027 | 1024.5 | 4180 | 0.05 | 0.5159 | 200 | 200 | 200 | 164.3 | 168.3 | 8.43 | 8.4553 | 1.3016 | 6.0788e-06
30028 | 1024.5 | 4180 | 0.05 | 0.5159 | 200 | 200 | 200 | 164.3 | 168.3 | 8.43 | 8.4552 | 1.3013 | 6.0773e-06
30029 | 1024.5 | 4180 | 0.05 | 0.5159 | 200 | 200 | 200 | 164.3 | 168.3 | 8.43 | 8.4552 | 1.301 | 6.0758e-06
30030 | 1024.5 | 4180 | 0.05 | 0.5159 | 200 | 200 | 200 | 164.3 | 168.3 | 8.43 | 8.4552 | 1.3006 | 6.0744e-06
30031 | 1024.5 | 4180 | 0.05 | 0.5159 | 200 | 200 | 200 | 164.3 | 168.3 | 8.43 | 8.4552 | 1.3003 | 6.0729e-06
30032 | 1024.5 | 4180 | 0.05 | 0.5159 | 200 | 200 | 200 | 164.3 | 168.3 | 8.43 | 8.4552 | 1.3 | 6.0714e-06
30033 | 1024.5 | 4180 | 0.05 | 0.5159 | 200 | 200 | 200 | 164.3 | 168.3 | 8.43 | 8.4552 | 1.2997 | 6.07e-06
30034 | 1024.5 | 4180 | 0.05 | 0.5159 | 200 | 200 | 200 | 164.3 | 168.3 | 8.43 | 8.4552 | 1.2994 | 6.0685e-06
30035 | 1024.5 | 4180 | 0.05 | 0.5159 | 200 | 200 | 200 | 164.3 | 168.3 | 8.43 | 8.4552 | 1.2991 | 6.0671e-06
30036 | 1024.5 | 4180 | 0.05 | 0.5159 | 200 | 200 | 200 | 164.3 | 168.3 | 8.43 | 8.4552 | 1.2988 | 6.0656e-06
30037 | 1024.5 | 4180 | 0.05 | 0.5159 | 200 | 200 | 200 | 164.3 | 168.3 | 8.43 | 8.4552 | 1.2985 | 6.0641e-06
30038 | 1024.5 | 4180 | 0.05 | 0.5159 | 200 | 200 | 200 | 164.3 | 168.3 | 8.43 | 8.4552 | 1.2981 | 6.0627e-06
30039 | 1024.5 | 4180 | 0.05 | 0.5159 | 200 | 200 | 200 | 164.3 | 168.3 | 8.43 | 8.4552 | 1.2978 | 6.0612e-06
30040 | 1024.5 | 4180 | 0.05 | 0.5159 | 200 | 200 | 200 | 164.3 | 168.3 | 8.43 | 8.4552 | 1.2975 | 6.0598e-06
30041 | 1024.5 | 4180 | 0.05 | 0.5159 | 200 | 200 | 200 | 164.3 | 168.3 | 8.43 | 8.4552 | 1.2972 | 6.0583e-06
30042 | 1024.5 | 4180 | 0.05 | 0.5159 | 200 | 200 | 200 | 164.3 | 168.3 | 8.43 | 8.4552 | 1.2969 | 6.0568e-06
30043 | 1024.5 | 4180 | 0.05 | 0.5159 | 200 | 200 | 200 | 164.3 | 168.3 | 8.43 | 8.4552 | 1.2966 | 6.0554e-06
30044 | 1024.5 | 4180 | 0.05 | 0.5159 | 200 | 200 | 200 | 164.3 | 168.3 | 8.43 | 8.4552 | 1.2963 | 6.0539e-06
30045 | 1024.5 | 4180 | 0.05 | 0.5159 | 200 | 200 | 200 | 164.3 | 168.3 | 8.43 | 8.4551 | 1.296 | 6.0525e-06
30046 | 1024.5 | 4180 | 0.05 | 0.5159 | 200 | 200 | 200 | 164.3 | 168.3 | 8.43 | 8.4551 | 1.2956 | 6.051e-06
30047 | 1024.5 | 4180 | 0.05 | 0.5159 | 200 | 200 | 200 | 164.3 | 168.3 | 8.43 | 8.4551 | 1.2953 | 6.0496e-06
30048 | 1024.5 | 4180 | 0.05 | 0.5159 | 200 | 200 | 200 | 164.3 | 168.3 | 8.43 | 8.4551 | 1.295 | 6.0481e-06
30049 | 1024.5 | 4180 | 0.05 | 0.5159 | 200 | 200 | 200 | 164.3 | 168.3 | 8.43 | 8.4551 | 1.2947 | 6.0467e-06
30050 | 1024.5 | 4180 | 0.05 | 0.5159 | 200 | 200 | 200 | 164.3 | 168.3 | 8.43 | 8.4551 | 1.2944 | 6.0452e-06
30051 | 1024.5 | 4180 | 0.05 | 0.5159 | 200 | 200 | 200 | 164.3 | 168.3 | 8.43 | 8.4551 | 1.2941 | 6.0437e-06
30052 | 1024.5 | 4180 | 0.05 | 0.5159 | 200 | 200 | 200 | 164.3 | 168.3 | 8.43 | 8.4551 | 1.2938 | 6.0423e-06
30053 | 1024.5 | 4180 | 0.05 | 0.5159 | 200 | 200 | 200 | 164.3 | 168.3 | 8.43 | 8.4551 | 1.2935 | 6.0408e-06
30054 | 1024.5 | 4180 | 0.05 | 0.5159 | 200 | 200 | 200 | 164.3 | 168.3 | 8.43 | 8.4551 | 1.2932 | 6.0394e-06
30055 | 1024.5 | 4180 | 0.05 | 0.5159 | 200 | 200 | 200 | 164.3 | 168.3 | 8.43 | 8.4551 | 1.2928 | 6.0379e-06
30056 | 1024.5 | 4180 | 0.05 | 0.5159 | 200 | 200 | 200 | 164.3 | 168.3 | 8.43 | 8.4551 | 1.2925 | 6.0365e-06
30057 | 1024.5 | 4180 | 0.05 | 0.5159 | 200 | 200 | 200 | 164.3 | 168.3 | 8.43 | 8.4551 | 1.2922 | 6.035e-06
30058 | 1024.5 | 4180 | 0.05 | 0.5159 | 200 | 200 | 200 | 164.3 | 168.3 | 8.43 | 8.4551 | 1.2919 | 6.0336e-06
30059 | 1024.5 | 4180 | 0.05 | 0.5159 | 200 | 200 | 200 | 164.3 | 168.3 | 8.43 | 8.4551 | 1.2916 | 6.0321e-06
30060 | 1024.5 | 4180 | 0.05 | 0.5159 | 200 | 200 | 200 | 164.3 | 168.3 | 8.43 | 8.4551 | 1.2913 | 6.0307e-06
30061 | 1024.5 | 4180 | 0.05 | 0.5159 | 200 | 200 | 200 | 164.3 | 168.3 | 8.43 | 8.455 | 1.291 | 6.0292e-06
30062 | 1024.5 | 4180 | 0.05 | 0.5159 | 200 | 200 | 200 | 164.3 | 168.3 | 8.43 | 8.455 | 1.2907 | 6.0278e-06
30063 | 1024.5 | 4180 | 0.05 | 0.5159 | 200 | 200 | 200 | 164.3 | 168.3 | 8.43 | 8.455 | 1.2904 | 6.0263e-06
30064 | 1024.5 | 4180 | 0.05 | 0.5159 | 200 | 200 | 200 | 164.3 | 168.3 | 8.43 | 8.455 | 1.29 | 6.0249e-06
30065 | 1024.5 | 4180 | 0.05 | 0.5159 | 200 | 200 | 200 | 164.3 | 168.3 | 8.43 | 8.455 | 1.2897 | 6.0234e-06
30066 | 1024.5 | 4180 | 0.05 | 0.5159 | 200 | 200 | 200 | 164.3 | 168.3 | 8.43 | 8.455 | 1.2894 | 6.022e-06
30067 | 1024.5 | 4180 | 0.05 | 0.5159 | 200 | 200 | 200 | 164.3 | 168.3 | 8.43 | 8.455 | 1.2891 | 6.0205e-06
30068 | 1024.5 | 4180 | 0.05 | 0.5159 | 200 | 200 | 200 | 164.3 | 168.3 | 8.43 | 8.455 | 1.2888 | 6.0191e-06
30069 | 1024.5 | 4180 | 0.05 | 0.5159 | 200 | 200 | 200 | 164.3 | 168.3 | 8.43 | 8.455 | 1.2885 | 6.0176e-06
30070 | 1024.5 | 4180 | 0.05 | 0.5159 | 200 | 200 | 200 | 164.3 | 168.3 | 8.43 | 8.455 | 1.2882 | 6.0162e-06
30071 | 1024.5 | 4180 | 0.05 | 0.5159 | 200 | 200 | 200 | 164.3 | 168.3 | 8.43 | 8.455 | 1.2879 | 6.0147e-06
30072 | 1024.5 | 4180 | 0.05 | 0.5159 | 200 | 200 | 200 | 164.3 | 168.3 | 8.43 | 8.455 | 1.2876 | 6.0133e-06
30073 | 1024.5 | 4180 | 0.05 | 0.5159 | 200 | 200 | 200 | 164.3 | 168.3 | 8.43 | 8.455 | 1.2873 | 6.0118e-06
30074 | 1024.5 | 4180 | 0.05 | 0.5159 | 200 | 200 | 200 | 164.3 | 168.3 | 8.43 | 8.455 | 1.2869 | 6.0104e-06
30075 | 1024.5 | 4180 | 0.05 | 0.5159 | 200 | 200 | 200 | 164.3 | 168.3 | 8.43 | 8.455 | 1.2866 | 6.0089e-06
30076 | 1024.5 | 4180 | 0.05 | 0.5159 | 200 | 200 | 200 | 164.3 | 168.3 | 8.43 | 8.455 | 1.2863 | 6.0075e-06
30077 | 1024.5 | 4180 | 0.05 | 0.5159 | 200 | 200 | 200 | 164.3 | 168.3 | 8.43 | 8.455 | 1.286 | 6.006e-06
30078 | 1024.5 | 4180 | 0.05 | 0.5159 | 200 | 200 | 200 | 164.3 | 168.3 | 8.43 | 8.4549 | 1.2857 | 6.0046e-06
30079 | 1024.5 | 4180 | 0.05 | 0.5159 | 200 | 200 | 200 | 164.3 | 168.3 | 8.43 | 8.4549 | 1.2854 | 6.0031e-06
30080 | 1024.5 | 4180 | 0.05 | 0.5159 | 200 | 200 | 200 | 164.3 | 168.3 | 8.43 | 8.4549 | 1.2851 | 6.0017e-06
30081 | 1024.5 | 4180 | 0.05 | 0.5159 | 200 | 200 | 200 | 164.3 | 168.3 | 8.43 | 8.4549 | 1.2848 | 6.0002e-06
30082 | 1024.5 | 4180 | 0.05 | 0.5159 | 200 | 200 | 200 | 164.3 | 168.3 | 8.43 | 8.4549 | 1.2845 | 5.9988e-06
30083 | 1024.5 | 4180 | 0.05 | 0.5159 | 200 | 200 | 200 | 164.3 | 168.3 | 8.43 | 8.4549 | 1.2842 | 5.9974e-06
30084 | 1024.5 | 4180 | 0.05 | 0.5159 | 200 | 200 | 200 | 164.3 | 168.3 | 8.43 | 8.4549 | 1.2838 | 5.9959e-06
30085 | 1024.5 | 4180 | 0.05 | 0.5159 | 200 | 200 | 200 | 164.3 | 168.3 | 8.43 | 8.4549 | 1.2835 | 5.9945e-06
30086 | 1024.5 | 4180 | 0.05 | 0.5159 | 200 | 200 | 200 | 164.3 | 168.3 | 8.43 | 8.4549 | 1.2832 | 5.993e-06
30087 | 1024.5 | 4180 | 0.05 | 0.5159 | 200 | 200 | 200 | 164.3 | 168.3 | 8.43 | 8.4549 | 1.2829 | 5.9916e-06
30088 | 1024.5 | 4180 | 0.05 | 0.5159 | 200 | 200 | 200 | 164.3 | 168.3 | 8.43 | 8.4549 | 1.2826 | 5.9901e-06
30089 | 1024.5 | 4180 | 0.05 | 0.5159 | 200 | 200 | 200 | 164.3 | 168.3 | 8.43 | 8.4549 | 1.2823 | 5.9887e-06
30090 | 1024.5 | 4180 | 0.05 | 0.5159 | 200 | 200 | 200 | 164.3 | 168.3 | 8.43 | 8.4549 | 1.282 | 5.9873e-06
30091 | 1024.5 | 4180 | 0.05 | 0.5159 | 200 | 200 | 200 | 164.3 | 168.3 | 8.43 | 8.4549 | 1.2817 | 5.9858e-06
30092 | 1024.5 | 4180 | 0.05 | 0.5159 | 200 | 200 | 200 | 164.3 | 168.3 | 8.43 | 8.4549 | 1.2814 | 5.9844e-06
30093 | 1024.5 | 4180 | 0.05 | 0.5159 | 200 | 200 | 200 | 164.3 | 168.3 | 8.43 | 8.4549 | 1.2811 | 5.9829e-06
30094 | 1024.5 | 4180 | 0.05 | 0.5159 | 200 | 200 | 200 | 164.3 | 168.3 | 8.43 | 8.4549 | 1.2808 | 5.9815e-06
30095 | 1024.5 | 4180 | 0.05 | 0.5159 | 200 | 200 | 200 | 164.3 | 168.3 | 8.43 | 8.4548 | 1.2805 | 5.9801e-06
30096 | 1024.5 | 4180 | 0.05 | 0.5159 | 200 | 200 | 200 | 164.3 | 168.3 | 8.43 | 8.4548 | 1.2801 | 5.9786e-06
30097 | 1024.5 | 4180 | 0.05 | 0.5159 | 200 | 200 | 200 | 164.3 | 168.3 | 8.43 | 8.4548 | 1.2798 | 5.9772e-06
30098 | 1024.5 | 4180 | 0.05 | 0.5159 | 200 | 200 | 200 | 164.3 | 168.3 | 8.43 | 8.4548 | 1.2795 | 5.9757e-06
30099 | 1024.5 | 4180 | 0.05 | 0.5159 | 200 | 200 | 200 | 164.3 | 168.3 | 8.43 | 8.4548 | 1.2792 | 5.9743e-06
30100 | 1024.5 | 4180 | 0.05 | 0.5159 | 200 | 200 | 200 | 164.3 | 168.3 | 8.43 | 8.4548 | 1.2789 | 5.9729e-06
30101 | 1024.5 | 4180 | 0.05 | 0.5159 | 200 | 200 | 200 | 164.3 | 168.3 | 8.43 | 8.4548 | 1.2786 | 5.9714e-06
30102 | 1024.5 | 4180 | 0.05 | 0.5159 | 200 | 200 | 200 | 164.3 | 168.3 | 8.43 | 8.4548 | 1.2783 | 5.97e-06
30103 | 1024.5 | 4180 | 0.05 | 0.5159 | 200 | 200 | 200 | 164.3 | 168.3 | 8.43 | 8.4548 | 1.278 | 5.9686e-06
30104 | 1024.5 | 4180 | 0.05 | 0.5159 | 200 | 200 | 200 | 164.3 | 168.3 | 8.43 | 8.4548 | 1.2777 | 5.9671e-06
30105 | 1024.5 | 4180 | 0.05 | 0.5159 | 200 | 200 | 200 | 164.3 | 168.3 | 8.43 | 8.4548 | 1.2774 | 5.9657e-06
30106 | 1024.5 | 4180 | 0.05 | 0.5159 | 200 | 200 | 200 | 164.3 | 168.3 | 8.43 | 8.4548 | 1.2771 | 5.9642e-06
30107 | 1024.5 | 4180 | 0.05 | 0.5159 | 200 | 200 | 200 | 164.3 | 168.3 | 8.43 | 8.4548 | 1.2768 | 5.9628e-06
30108 | 1024.5 | 4180 | 0.05 | 0.5159 | 200 | 200 | 200 | 164.3 | 168.3 | 8.43 | 8.4548 | 1.2765 | 5.9614e-06
30109 | 1024.5 | 4180 | 0.05 | 0.5159 | 200 | 200 | 200 | 164.3 | 168.3 | 8.43 | 8.4548 | 1.2761 | 5.9599e-06
30110 | 1024.5 | 4180 | 0.05 | 0.5159 | 200 | 200 | 200 | 164.3 | 168.3 | 8.43 | 8.4548 | 1.2758 | 5.9585e-06
30111 | 1024.5 | 4180 | 0.05 | 0.5159 | 200 | 200 | 200 | 164.3 | 168.3 | 8.43 | 8.4547 | 1.2755 | 5.9571e-06
30112 | 1024.5 | 4180 | 0.05 | 0.5159 | 200 | 200 | 200 | 164.3 | 168.3 | 8.43 | 8.4547 | 1.2752 | 5.9556e-06
30113 | 1024.5 | 4180 | 0.05 | 0.5159 | 200 | 200 | 200 | 164.3 | 168.3 | 8.43 | 8.4547 | 1.2749 | 5.9542e-06
30114 | 1024.5 | 4180 | 0.05 | 0.5159 | 200 | 200 | 200 | 164.3 | 168.3 | 8.43 | 8.4547 | 1.2746 | 5.9528e-06
30115 | 1024.5 | 4180 | 0.05 | 0.5159 | 200 | 200 | 200 | 164.3 | 168.3 | 8.43 | 8.4547 | 1.2743 | 5.9513e-06
30116 | 1024.5 | 4180 | 0.05 | 0.5159 | 200 | 200 | 200 | 164.3 | 168.3 | 8.43 | 8.4547 | 1.274 | 5.9499e-06
30117 | 1024.5 | 4180 | 0.05 | 0.5159 | 200 | 200 | 200 | 164.3 | 168.3 | 8.43 | 8.4547 | 1.2737 | 5.9485e-06
30118 | 1024.5 | 4180 | 0.05 | 0.5159 | 200 | 200 | 200 | 164.3 | 168.3 | 8.43 | 8.4547 | 1.2734 | 5.947e-06
30119 | 1024.5 | 4180 | 0.05 | 0.5159 | 200 | 200 | 200 | 164.3 | 168.3 | 8.43 | 8.4547 | 1.2731 | 5.9456e-06
30120 | 1024.5 | 4180 | 0.05 | 0.5159 | 200 | 200 | 200 | 164.3 | 168.3 | 8.43 | 8.4547 | 1.2728 | 5.9442e-06
30121 | 1024.5 | 4180 | 0.05 | 0.5159 | 200 | 200 | 200 | 164.3 | 168.3 | 8.43 | 8.4547 | 1.2725 | 5.9427e-06
30122 | 1024.5 | 4180 | 0.05 | 0.5159 | 200 | 200 | 200 | 164.3 | 168.3 | 8.43 | 8.4547 | 1.2722 | 5.9413e-06
30123 | 1024.5 | 4180 | 0.05 | 0.5159 | 200 | 200 | 200 | 164.3 | 168.3 | 8.43 | 8.4547 | 1.2719 | 5.9399e-06
30124 | 1024.5 | 4180 | 0.05 | 0.5159 | 200 | 200 | 200 | 164.3 | 168.3 | 8.43 | 8.4547 | 1.2715 | 5.9385e-06
30125 | 1024.5 | 4180 | 0.05 | 0.5159 | 200 | 200 | 200 | 164.3 | 168.3 | 8.43 | 8.4547 | 1.2712 | 5.937e-06
30126 | 1024.5 | 4180 | 0.05 | 0.5159 | 200 | 200 | 200 | 164.3 | 168.3 | 8.43 | 8.4547 | 1.2709 | 5.9356e-06
30127 | 1024.5 | 4180 | 0.05 | 0.5159 | 200 | 200 | 200 | 164.3 | 168.3 | 8.43 | 8.4547 | 1.2706 | 5.9342e-06
30128 | 1024.5 | 4180 | 0.05 | 0.5159 | 200 | 200 | 200 | 164.3 | 168.3 | 8.43 | 8.4546 | 1.2703 | 5.9327e-06
30129 | 1024.5 | 4180 | 0.05 | 0.5159 | 200 | 200 | 200 | 164.3 | 168.3 | 8.43 | 8.4546 | 1.27 | 5.9313e-06
30130 | 1024.5 | 4180 | 0.05 | 0.5159 | 200 | 200 | 200 | 164.3 | 168.3 | 8.43 | 8.4546 | 1.2697 | 5.9299e-06
30131 | 1024.5 | 4180 | 0.05 | 0.5159 | 200 | 200 | 200 | 164.3 | 168.3 | 8.43 | 8.4546 | 1.2694 | 5.9285e-06
30132 | 1024.5 | 4180 | 0.05 | 0.5159 | 200 | 200 | 200 | 164.3 | 168.3 | 8.43 | 8.4546 | 1.2691 | 5.927e-06
30133 | 1024.5 | 4180 | 0.05 | 0.5159 | 200 | 200 | 200 | 164.3 | 168.3 | 8.43 | 8.4546 | 1.2688 | 5.9256e-06
30134 | 1024.5 | 4180 | 0.05 | 0.5159 | 200 | 200 | 200 | 164.3 | 168.3 | 8.43 | 8.4546 | 1.2685 | 5.9242e-06
30135 | 1024.5 | 4180 | 0.05 | 0.5159 | 200 | 200 | 200 | 164.3 | 168.3 | 8.43 | 8.4546 | 1.2682 | 5.9228e-06
30136 | 1024.5 | 4180 | 0.05 | 0.5159 | 200 | 200 | 200 | 164.3 | 168.3 | 8.43 | 8.4546 | 1.2679 | 5.9213e-06
30137 | 1024.5 | 4180 | 0.05 | 0.5159 | 200 | 200 | 200 | 164.3 | 168.3 | 8.43 | 8.4546 | 1.2676 | 5.9199e-06
30138 | 1024.5 | 4180 | 0.05 | 0.5159 | 200 | 200 | 200 | 164.3 | 168.3 | 8.43 | 8.4546 | 1.2673 | 5.9185e-06
30139 | 1024.5 | 4180 | 0.05 | 0.5159 | 200 | 200 | 200 | 164.3 | 168.3 | 8.43 | 8.4546 | 1.267 | 5.9171e-06
30140 | 1024.5 | 4180 | 0.05 | 0.5159 | 200 | 200 | 200 | 164.3 | 168.3 | 8.43 | 8.4546 | 1.2667 | 5.9156e-06
30141 | 1024.5 | 4180 | 0.05 | 0.5159 | 200 | 200 | 200 | 164.3 | 168.3 | 8.43 | 8.4546 | 1.2664 | 5.9142e-06
30142 | 1024.5 | 4180 | 0.05 | 0.5159 | 200 | 200 | 200 | 164.3 | 168.3 | 8.43 | 8.4546 | 1.266 | 5.9128e-06
30143 | 1024.5 | 4180 | 0.05 | 0.5159 | 200 | 200 | 200 | 164.3 | 168.3 | 8.43 | 8.4546 | 1.2657 | 5.9114e-06
30144 | 1024.5 | 4180 | 0.05 | 0.5159 | 200 | 200 | 200 | 164.3 | 168.3 | 8.43 | 8.4546 | 1.2654 | 5.9099e-06
30145 | 1024.5 | 4180 | 0.05 | 0.5159 | 200 | 200 | 200 | 164.3 | 168.3 | 8.43 | 8.4545 | 1.2651 | 5.9085e-06
30146 | 1024.5 | 4180 | 0.05 | 0.5159 | 200 | 200 | 200 | 164.3 | 168.3 | 8.43 | 8.4545 | 1.2648 | 5.9071e-06
30147 | 1024.5 | 4180 | 0.05 | 0.5159 | 200 | 200 | 200 | 164.3 | 168.3 | 8.43 | 8.4545 | 1.2645 | 5.9057e-06
30148 | 1024.5 | 4180 | 0.05 | 0.5159 | 200 | 200 | 200 | 164.3 | 168.3 | 8.43 | 8.4545 | 1.2642 | 5.9042e-06
30149 | 1024.5 | 4180 | 0.05 | 0.5159 | 200 | 200 | 200 | 164.3 | 168.3 | 8.43 | 8.4545 | 1.2639 | 5.9028e-06
30150 | 1024.5 | 4180 | 0.05 | 0.5159 | 200 | 200 | 200 | 164.3 | 168.3 | 8.43 | 8.4545 | 1.2636 | 5.9014e-06
30151 | 1024.5 | 4180 | 0.05 | 0.5159 | 200 | 200 | 200 | 164.3 | 168.3 | 8.43 | 8.4545 | 1.2633 | 5.9e-06
30152 | 1024.5 | 4180 | 0.05 | 0.5159 | 200 | 200 | 200 | 164.3 | 168.3 | 8.43 | 8.4545 | 1.263 | 5.8986e-06
30153 | 1024.5 | 4180 | 0.05 | 0.5159 | 200 | 200 | 200 | 164.3 | 168.3 | 8.43 | 8.4545 | 1.2627 | 5.8971e-06
30154 | 1024.5 | 4180 | 0.05 | 0.5159 | 200 | 200 | 200 | 164.3 | 168.3 | 8.43 | 8.4545 | 1.2624 | 5.8957e-06
30155 | 1024.5 | 4180 | 0.05 | 0.5159 | 200 | 200 | 200 | 164.3 | 168.3 | 8.43 | 8.4545 | 1.2621 | 5.8943e-06
30156 | 1024.5 | 4180 | 0.05 | 0.5159 | 200 | 200 | 200 | 164.3 | 168.3 | 8.43 | 8.4545 | 1.2618 | 5.8929e-06
30157 | 1024.5 | 4180 | 0.05 | 0.5159 | 200 | 200 | 200 | 164.3 | 168.3 | 8.43 | 8.4545 | 1.2615 | 5.8915e-06
30158 | 1024.5 | 4180 | 0.05 | 0.5159 | 200 | 200 | 200 | 164.3 | 168.3 | 8.43 | 8.4545 | 1.2612 | 5.8901e-06
30159 | 1024.5 | 4180 | 0.05 | 0.5159 | 200 | 200 | 200 | 164.3 | 168.3 | 8.43 | 8.4545 | 1.2609 | 5.8886e-06
30160 | 1024.5 | 4180 | 0.05 | 0.5159 | 200 | 200 | 200 | 164.3 | 168.3 | 8.43 | 8.4545 | 1.2606 | 5.8872e-06
30161 | 1024.5 | 4180 | 0.05 | 0.5159 | 200 | 200 | 200 | 164.3 | 168.3 | 8.43 | 8.4545 | 1.2603 | 5.8858e-06
30162 | 1024.5 | 4180 | 0.05 | 0.5159 | 200 | 200 | 200 | 164.3 | 168.3 | 8.43 | 8.4544 | 1.26 | 5.8844e-06
30163 | 1024.5 | 4180 | 0.05 | 0.5159 | 200 | 200 | 200 | 164.3 | 168.3 | 8.43 | 8.4544 | 1.2597 | 5.883e-06
30164 | 1024.5 | 4180 | 0.05 | 0.5159 | 200 | 200 | 200 | 164.3 | 168.3 | 8.43 | 8.4544 | 1.2594 | 5.8815e-06
30165 | 1024.5 | 4180 | 0.05 | 0.5159 | 200 | 200 | 200 | 164.3 | 168.3 | 8.43 | 8.4544 | 1.2591 | 5.8801e-06
30166 | 1024.5 | 4180 | 0.05 | 0.5159 | 200 | 200 | 200 | 164.3 | 168.3 | 8.43 | 8.4544 | 1.2588 | 5.8787e-06
30167 | 1024.5 | 4180 | 0.05 | 0.5159 | 200 | 200 | 200 | 164.3 | 168.3 | 8.43 | 8.4544 | 1.2585 | 5.8773e-06
30168 | 1024.5 | 4180 | 0.05 | 0.5159 | 200 | 200 | 200 | 164.3 | 168.3 | 8.43 | 8.4544 | 1.2581 | 5.8759e-06
30169 | 1024.5 | 4180 | 0.05 | 0.5159 | 200 | 200 | 200 | 164.3 | 168.3 | 8.43 | 8.4544 | 1.2578 | 5.8745e-06
30170 | 1024.5 | 4180 | 0.05 | 0.5159 | 200 | 200 | 200 | 164.3 | 168.3 | 8.43 | 8.4544 | 1.2575 | 5.8731e-06
30171 | 1024.5 | 4180 | 0.05 | 0.5159 | 200 | 200 | 200 | 164.3 | 168.3 | 8.43 | 8.4544 | 1.2572 | 5.8716e-06
30172 | 1024.5 | 4180 | 0.05 | 0.5159 | 200 | 200 | 200 | 164.3 | 168.3 | 8.43 | 8.4544 | 1.2569 | 5.8702e-06
30173 | 1024.5 | 4180 | 0.05 | 0.5159 | 200 | 200 | 200 | 164.3 | 168.3 | 8.43 | 8.4544 | 1.2566 | 5.8688e-06
30174 | 1024.5 | 4180 | 0.05 | 0.5159 | 200 | 200 | 200 | 164.3 | 168.3 | 8.43 | 8.4544 | 1.2563 | 5.8674e-06
30175 | 1024.5 | 4180 | 0.05 | 0.5159 | 200 | 200 | 200 | 164.3 | 168.3 | 8.43 | 8.4544 | 1.256 | 5.866e-06
30176 | 1024.5 | 4180 | 0.05 | 0.5159 | 200 | 200 | 200 | 164.3 | 168.3 | 8.43 | 8.4544 | 1.2557 | 5.8646e-06
30177 | 1024.5 | 4180 | 0.05 | 0.5159 | 200 | 200 | 200 | 164.3 | 168.3 | 8.43 | 8.4544 | 1.2554 | 5.8632e-06
30178 | 1024.5 | 4180 | 0.05 | 0.5159 | 200 | 200 | 200 | 164.3 | 168.3 | 8.43 | 8.4544 | 1.2551 | 5.8618e-06
30179 | 1024.5 | 4180 | 0.05 | 0.5159 | 200 | 200 | 200 | 164.3 | 168.3 | 8.43 | 8.4543 | 1.2548 | 5.8604e-06
30180 | 1024.5 | 4180 | 0.05 | 0.5159 | 200 | 200 | 200 | 164.3 | 168.3 | 8.43 | 8.4543 | 1.2545 | 5.8589e-06
30181 | 1024.5 | 4180 | 0.05 | 0.5159 | 200 | 200 | 200 | 164.3 | 168.3 | 8.43 | 8.4543 | 1.2542 | 5.8575e-06
30182 | 1024.5 | 4180 | 0.05 | 0.5159 | 200 | 200 | 200 | 164.3 | 168.3 | 8.43 | 8.4543 | 1.2539 | 5.8561e-06
30183 | 1024.5 | 4180 | 0.05 | 0.5159 | 200 | 200 | 200 | 164.3 | 168.3 | 8.43 | 8.4543 | 1.2536 | 5.8547e-06
30184 | 1024.5 | 4180 | 0.05 | 0.5159 | 200 | 200 | 200 | 164.3 | 168.3 | 8.43 | 8.4543 | 1.2533 | 5.8533e-06
30185 | 1024.5 | 4180 | 0.05 | 0.5159 | 200 | 200 | 200 | 164.3 | 168.3 | 8.43 | 8.4543 | 1.253 | 5.8519e-06
30186 | 1024.5 | 4180 | 0.05 | 0.5159 | 200 | 200 | 200 | 164.3 | 168.3 | 8.43 | 8.4543 | 1.2527 | 5.8505e-06
30187 | 1024.5 | 4180 | 0.05 | 0.5159 | 200 | 200 | 200 | 164.3 | 168.3 | 8.43 | 8.4543 | 1.2524 | 5.8491e-06
30188 | 1024.5 | 4180 | 0.05 | 0.5159 | 200 | 200 | 200 | 164.3 | 168.3 | 8.43 | 8.4543 | 1.2521 | 5.8477e-06
30189 | 1024.5 | 4180 | 0.05 | 0.5159 | 200 | 200 | 200 | 164.3 | 168.3 | 8.43 | 8.4543 | 1.2518 | 5.8463e-06
30190 | 1024.5 | 4180 | 0.05 | 0.5159 | 200 | 200 | 200 | 164.3 | 168.3 | 8.43 | 8.4543 | 1.2515 | 5.8449e-06
30191 | 1024.5 | 4180 | 0.05 | 0.5159 | 200 | 200 | 200 | 164.3 | 168.3 | 8.43 | 8.4543 | 1.2512 | 5.8434e-06
30192 | 1024.5 | 4180 | 0.05 | 0.5159 | 200 | 200 | 200 | 164.3 | 168.3 | 8.43 | 8.4543 | 1.2509 | 5.842e-06
30193 | 1024.5 | 4180 | 0.05 | 0.5159 | 200 | 200 | 200 | 164.3 | 168.3 | 8.43 | 8.4543 | 1.2506 | 5.8406e-06
30194 | 1024.5 | 4180 | 0.05 | 0.5159 | 200 | 200 | 200 | 164.3 | 168.3 | 8.43 | 8.4543 | 1.2503 | 5.8392e-06
30195 | 1024.5 | 4180 | 0.05 | 0.5159 | 200 | 200 | 200 | 164.3 | 168.3 | 8.43 | 8.4543 | 1.25 | 5.8378e-06
30196 | 1024.5 | 4180 | 0.05 | 0.5159 | 200 | 200 | 200 | 164.3 | 168.3 | 8.43 | 8.4542 | 1.2497 | 5.8364e-06
30197 | 1024.5 | 4180 | 0.05 | 0.5159 | 200 | 200 | 200 | 164.3 | 168.3 | 8.43 | 8.4542 | 1.2494 | 5.835e-06
30198 | 1024.5 | 4180 | 0.05 | 0.5159 | 200 | 200 | 200 | 164.3 | 168.3 | 8.43 | 8.4542 | 1.2491 | 5.8336e-06
30199 | 1024.5 | 4180 | 0.05 | 0.5159 | 200 | 200 | 200 | 164.3 | 168.3 | 8.43 | 8.4542 | 1.2488 | 5.8322e-06
30200 | 1024.5 | 4180 | 0.05 | 0.5159 | 200 | 200 | 200 | 164.3 | 168.3 | 8.43 | 8.4542 | 1.2485 | 5.8308e-06
30201 | 1024.5 | 4180 | 0.05 | 0.5159 | 200 | 200 | 200 | 164.3 | 168.3 | 8.43 | 8.4542 | 1.2482 | 5.8294e-06
30202 | 1024.5 | 4180 | 0.05 | 0.5159 | 200 | 200 | 200 | 164.3 | 168.3 | 8.43 | 8.4542 | 1.2479 | 5.828e-06
30203 | 1024.5 | 4180 | 0.05 | 0.5159 | 200 | 200 | 200 | 164.3 | 168.3 | 8.43 | 8.4542 | 1.2476 | 5.8266e-06
30204 | 1024.5 | 4180 | 0.05 | 0.5159 | 200 | 200 | 200 | 164.3 | 168.3 | 8.43 | 8.4542 | 1.2473 | 5.8252e-06
30205 | 1024.5 | 4180 | 0.05 | 0.5159 | 200 | 200 | 200 | 164.3 | 168.3 | 8.43 | 8.4542 | 1.247 | 5.8238e-06
30206 | 1024.5 | 4180 | 0.05 | 0.5159 | 200 | 200 | 200 | 164.3 | 168.3 | 8.43 | 8.4542 | 1.2467 | 5.8224e-06
30207 | 1024.5 | 4180 | 0.05 | 0.5159 | 200 | 200 | 200 | 164.3 | 168.3 | 8.43 | 8.4542 | 1.2464 | 5.821e-06
30208 | 1024.5 | 4180 | 0.05 | 0.5159 | 200 | 200 | 200 | 164.3 | 168.3 | 8.43 | 8.4542 | 1.2461 | 5.8196e-06
30209 | 1024.5 | 4180 | 0.05 | 0.5159 | 200 | 200 | 200 | 164.3 | 168.3 | 8.43 | 8.4542 | 1.2458 | 5.8182e-06
30210 | 1024.5 | 4180 | 0.05 | 0.5159 | 200 | 200 | 200 | 164.3 | 168.3 | 8.43 | 8.4542 | 1.2455 | 5.8168e-06
30211 | 1024.5 | 4180 | 0.05 | 0.5159 | 200 | 200 | 200 | 164.3 | 168.3 | 8.43 | 8.4542 | 1.2452 | 5.8154e-06
30212 | 1024.5 | 4180 | 0.05 | 0.5159 | 200 | 200 | 200 | 164.3 | 168.3 | 8.43 | 8.4542 | 1.2449 | 5.814e-06
30213 | 1024.5 | 4180 | 0.05 | 0.5159 | 200 | 200 | 200 | 164.3 | 168.3 | 8.43 | 8.4541 | 1.2446 | 5.8126e-06
30214 | 1024.5 | 4180 | 0.05 | 0.5159 | 200 | 200 | 200 | 164.3 | 168.3 | 8.43 | 8.4541 | 1.2443 | 5.8112e-06
30215 | 1024.5 | 4180 | 0.05 | 0.5159 | 200 | 200 | 200 | 164.3 | 168.3 | 8.43 | 8.4541 | 1.244 | 5.8098e-06
30216 | 1024.5 | 4180 | 0.05 | 0.5159 | 200 | 200 | 200 | 164.3 | 168.3 | 8.43 | 8.4541 | 1.2437 | 5.8084e-06
30217 | 1024.5 | 4180 | 0.05 | 0.5159 | 200 | 200 | 200 | 164.3 | 168.3 | 8.43 | 8.4541 | 1.2434 | 5.807e-06
30218 | 1024.5 | 4180 | 0.05 | 0.5159 | 200 | 200 | 200 | 164.3 | 168.3 | 8.43 | 8.4541 | 1.2431 | 5.8056e-06
30219 | 1024.5 | 4180 | 0.05 | 0.5159 | 200 | 200 | 200 | 164.3 | 168.3 | 8.43 | 8.4541 | 1.2428 | 5.8042e-06
30220 | 1024.5 | 4180 | 0.05 | 0.5159 | 200 | 200 | 200 | 164.3 | 168.3 | 8.43 | 8.4541 | 1.2425 | 5.8028e-06
30221 | 1024.5 | 4180 | 0.05 | 0.5159 | 200 | 200 | 200 | 164.3 | 168.3 | 8.43 | 8.4541 | 1.2422 | 5.8014e-06
30222 | 1024.5 | 4180 | 0.05 | 0.5159 | 200 | 200 | 200 | 164.3 | 168.3 | 8.43 | 8.4541 | 1.2419 | 5.8e-06
30223 | 1024.5 | 4180 | 0.05 | 0.5159 | 200 | 200 | 200 | 164.3 | 168.3 | 8.43 | 8.4541 | 1.2416 | 5.7986e-06
30224 | 1024.5 | 4180 | 0.05 | 0.5159 | 200 | 200 | 200 | 164.3 | 168.3 | 8.43 | 8.4541 | 1.2413 | 5.7972e-06
30225 | 1024.5 | 4180 | 0.05 | 0.5159 | 200 | 200 | 200 | 164.3 | 168.3 | 8.43 | 8.4541 | 1.241 | 5.7958e-06
30226 | 1024.5 | 4180 | 0.05 | 0.5159 | 200 | 200 | 200 | 164.3 | 168.3 | 8.43 | 8.4541 | 1.2407 | 5.7944e-06
30227 | 1024.5 | 4180 | 0.05 | 0.5159 | 200 | 200 | 200 | 164.3 | 168.3 | 8.43 | 8.4541 | 1.2404 | 5.793e-06
30228 | 1024.5 | 4180 | 0.05 | 0.5159 | 200 | 200 | 200 | 164.3 | 168.3 | 8.43 | 8.4541 | 1.2401 | 5.7916e-06
30229 | 1024.5 | 4180 | 0.05 | 0.5159 | 200 | 200 | 200 | 164.3 | 168.3 | 8.43 | 8.4541 | 1.2398 | 5.7902e-06
30230 | 1024.5 | 4180 | 0.05 | 0.5159 | 200 | 200 | 200 | 164.3 | 168.3 | 8.43 | 8.454 | 1.2395 | 5.7888e-06
30231 | 1024.5 | 4180 | 0.05 | 0.5159 | 200 | 200 | 200 | 164.3 | 168.3 | 8.43 | 8.454 | 1.2392 | 5.7874e-06
30232 | 1024.5 | 4180 | 0.05 | 0.5159 | 200 | 200 | 200 | 164.3 | 168.3 | 8.43 | 8.454 | 1.2389 | 5.7861e-06
30233 | 1024.5 | 4180 | 0.05 | 0.5159 | 200 | 200 | 200 | 164.3 | 168.3 | 8.43 | 8.454 | 1.2386 | 5.7847e-06
30234 | 1024.5 | 4180 | 0.05 | 0.5159 | 200 | 200 | 200 | 164.3 | 168.3 | 8.43 | 8.454 | 1.2383 | 5.7833e-06
30235 | 1024.5 | 4180 | 0.05 | 0.5159 | 200 | 200 | 200 | 164.3 | 168.3 | 8.43 | 8.454 | 1.238 | 5.7819e-06
30236 | 1024.5 | 4180 | 0.05 | 0.5159 | 200 | 200 | 200 | 164.3 | 168.3 | 8.43 | 8.454 | 1.2377 | 5.7805e-06
30237 | 1024.5 | 4180 | 0.05 | 0.5159 | 200 | 200 | 200 | 164.3 | 168.3 | 8.43 | 8.454 | 1.2374 | 5.7791e-06
30238 | 1024.5 | 4180 | 0.05 | 0.5159 | 200 | 200 | 200 | 164.3 | 168.3 | 8.43 | 8.454 | 1.2371 | 5.7777e-06
30239 | 1024.5 | 4180 | 0.05 | 0.5159 | 200 | 200 | 200 | 164.3 | 168.3 | 8.43 | 8.454 | 1.2368 | 5.7763e-06
30240 | 1024.5 | 4180 | 0.05 | 0.5159 | 200 | 200 | 200 | 164.3 | 168.3 | 8.43 | 8.454 | 1.2365 | 5.7749e-06
30241 | 1024.5 | 4180 | 0.05 | 0.5159 | 200 | 200 | 200 | 164.3 | 168.3 | 8.43 | 8.454 | 1.2362 | 5.7735e-06
30242 | 1024.5 | 4180 | 0.05 | 0.5159 | 200 | 200 | 200 | 164.3 | 168.3 | 8.43 | 8.454 | 1.2359 | 5.7721e-06
30243 | 1024.5 | 4180 | 0.05 | 0.5159 | 200 | 200 | 200 | 164.3 | 168.3 | 8.43 | 8.454 | 1.2356 | 5.7708e-06
30244 | 1024.5 | 4180 | 0.05 | 0.5159 | 200 | 200 | 200 | 164.3 | 168.3 | 8.43 | 8.454 | 1.2353 | 5.7694e-06
30245 | 1024.5 | 4180 | 0.05 | 0.5159 | 200 | 200 | 200 | 164.3 | 168.3 | 8.43 | 8.454 | 1.235 | 5.768e-06
30246 | 1024.5 | 4180 | 0.05 | 0.5159 | 200 | 200 | 200 | 164.3 | 168.3 | 8.43 | 8.454 | 1.2347 | 5.7666e-06
30247 | 1024.5 | 4180 | 0.05 | 0.5159 | 200 | 200 | 200 | 164.3 | 168.3 | 8.43 | 8.454 | 1.2344 | 5.7652e-06
30248 | 1024.5 | 4180 | 0.05 | 0.5159 | 200 | 200 | 200 | 164.3 | 168.3 | 8.43 | 8.4539 | 1.2342 | 5.7638e-06
30249 | 1024.5 | 4180 | 0.05 | 0.5159 | 200 | 200 | 200 | 164.3 | 168.3 | 8.43 | 8.4539 | 1.2339 | 5.7624e-06
30250 | 1024.5 | 4180 | 0.05 | 0.5159 | 200 | 200 | 200 | 164.3 | 168.3 | 8.43 | 8.4539 | 1.2336 | 5.761e-06
30251 | 1024.5 | 4180 | 0.05 | 0.5159 | 200 | 200 | 200 | 164.3 | 168.3 | 8.43 | 8.4539 | 1.2333 | 5.7597e-06
30252 | 1024.5 | 4180 | 0.05 | 0.5159 | 200 | 200 | 200 | 164.3 | 168.3 | 8.43 | 8.4539 | 1.233 | 5.7583e-06
30253 | 1024.5 | 4180 | 0.05 | 0.5159 | 200 | 200 | 200 | 164.3 | 168.3 | 8.43 | 8.4539 | 1.2327 | 5.7569e-06
30254 | 1024.5 | 4180 | 0.05 | 0.5159 | 200 | 200 | 200 | 164.3 | 168.3 | 8.43 | 8.4539 | 1.2324 | 5.7555e-06
30255 | 1024.5 | 4180 | 0.05 | 0.5159 | 200 | 200 | 200 | 164.3 | 168.3 | 8.43 | 8.4539 | 1.2321 | 5.7541e-06
30256 | 1024.5 | 4180 | 0.05 | 0.5159 | 200 | 200 | 200 | 164.3 | 168.3 | 8.43 | 8.4539 | 1.2318 | 5.7527e-06
30257 | 1024.5 | 4180 | 0.05 | 0.5159 | 200 | 200 | 200 | 164.3 | 168.3 | 8.43 | 8.4539 | 1.2315 | 5.7513e-06
30258 | 1024.5 | 4180 | 0.05 | 0.5159 | 200 | 200 | 200 | 164.3 | 168.3 | 8.43 | 8.4539 | 1.2312 | 5.75e-06
30259 | 1024.5 | 4180 | 0.05 | 0.5159 | 200 | 200 | 200 | 164.3 | 168.3 | 8.43 | 8.4539 | 1.2309 | 5.7486e-06
30260 | 1024.5 | 4180 | 0.05 | 0.5159 | 200 | 200 | 200 | 164.3 | 168.3 | 8.43 | 8.4539 | 1.2306 | 5.7472e-06
30261 | 1024.5 | 4180 | 0.05 | 0.5159 | 200 | 200 | 200 | 164.3 | 168.3 | 8.43 | 8.4539 | 1.2303 | 5.7458e-06
30262 | 1024.5 | 4180 | 0.05 | 0.5159 | 200 | 200 | 200 | 164.3 | 168.3 | 8.43 | 8.4539 | 1.23 | 5.7444e-06
30263 | 1024.5 | 4180 | 0.05 | 0.5159 | 200 | 200 | 200 | 164.3 | 168.3 | 8.43 | 8.4539 | 1.2297 | 5.743e-06
30264 | 1024.5 | 4180 | 0.05 | 0.5159 | 200 | 200 | 200 | 164.3 | 168.3 | 8.43 | 8.4539 | 1.2294 | 5.7417e-06
30265 | 1024.5 | 4180 | 0.05 | 0.5159 | 200 | 200 | 200 | 164.3 | 168.3 | 8.43 | 8.4538 | 1.2291 | 5.7403e-06
30266 | 1024.5 | 4180 | 0.05 | 0.5159 | 200 | 200 | 200 | 164.3 | 168.3 | 8.43 | 8.4538 | 1.2288 | 5.7389e-06
30267 | 1024.5 | 4180 | 0.05 | 0.5159 | 200 | 200 | 200 | 164.3 | 168.3 | 8.43 | 8.4538 | 1.2285 | 5.7375e-06
30268 | 1024.5 | 4180 | 0.05 | 0.5159 | 200 | 200 | 200 | 164.3 | 168.3 | 8.43 | 8.4538 | 1.2282 | 5.7361e-06
30269 | 1024.5 | 4180 | 0.05 | 0.5159 | 200 | 200 | 200 | 164.3 | 168.3 | 8.43 | 8.4538 | 1.2279 | 5.7347e-06
30270 | 1024.5 | 4180 | 0.05 | 0.5159 | 200 | 200 | 200 | 164.3 | 168.3 | 8.43 | 8.4538 | 1.2276 | 5.7334e-06
30271 | 1024.5 | 4180 | 0.05 | 0.5159 | 200 | 200 | 200 | 164.3 | 168.3 | 8.43 | 8.4538 | 1.2273 | 5.732e-06
30272 | 1024.5 | 4180 | 0.05 | 0.5159 | 200 | 200 | 200 | 164.3 | 168.3 | 8.43 | 8.4538 | 1.227 | 5.7306e-06
30273 | 1024.5 | 4180 | 0.05 | 0.5159 | 200 | 200 | 200 | 164.3 | 168.3 | 8.43 | 8.4538 | 1.2267 | 5.7292e-06
30274 | 1024.5 | 4180 | 0.05 | 0.5159 | 200 | 200 | 200 | 164.3 | 168.3 | 8.43 | 8.4538 | 1.2264 | 5.7278e-06
30275 | 1024.5 | 4180 | 0.05 | 0.5159 | 200 | 200 | 200 | 164.3 | 168.3 | 8.43 | 8.4538 | 1.2262 | 5.7265e-06
30276 | 1024.5 | 4180 | 0.05 | 0.5159 | 200 | 200 | 200 | 164.3 | 168.3 | 8.43 | 8.4538 | 1.2259 | 5.7251e-06
30277 | 1024.5 | 4180 | 0.05 | 0.5159 | 200 | 200 | 200 | 164.3 | 168.3 | 8.43 | 8.4538 | 1.2256 | 5.7237e-06
30278 | 1024.5 | 4180 | 0.05 | 0.5159 | 200 | 200 | 200 | 164.3 | 168.3 | 8.43 | 8.4538 | 1.2253 | 5.7223e-06
30279 | 1024.5 | 4180 | 0.05 | 0.5159 | 200 | 200 | 200 | 164.3 | 168.3 | 8.43 | 8.4538 | 1.225 | 5.721e-06
30280 | 1024.5 | 4180 | 0.05 | 0.5159 | 200 | 200 | 200 | 164.3 | 168.3 | 8.43 | 8.4538 | 1.2247 | 5.7196e-06
30281 | 1024.5 | 4180 | 0.05 | 0.5159 | 200 | 200 | 200 | 164.3 | 168.3 | 8.43 | 8.4538 | 1.2244 | 5.7182e-06
30282 | 1024.5 | 4180 | 0.05 | 0.5159 | 200 | 200 | 200 | 164.3 | 168.3 | 8.43 | 8.4538 | 1.2241 | 5.7168e-06
30283 | 1024.5 | 4180 | 0.05 | 0.5159 | 200 | 200 | 200 | 164.3 | 168.3 | 8.43 | 8.4537 | 1.2238 | 5.7155e-06
30284 | 1024.5 | 4180 | 0.05 | 0.5159 | 200 | 200 | 200 | 164.3 | 168.3 | 8.43 | 8.4537 | 1.2235 | 5.7141e-06
30285 | 1024.5 | 4180 | 0.05 | 0.5159 | 200 | 200 | 200 | 164.3 | 168.3 | 8.43 | 8.4537 | 1.2232 | 5.7127e-06
30286 | 1024.5 | 4180 | 0.05 | 0.5159 | 200 | 200 | 200 | 164.3 | 168.3 | 8.43 | 8.4537 | 1.2229 | 5.7113e-06
30287 | 1024.5 | 4180 | 0.05 | 0.5159 | 200 | 200 | 200 | 164.3 | 168.3 | 8.43 | 8.4537 | 1.2226 | 5.71e-06
30288 | 1024.5 | 4180 | 0.05 | 0.5159 | 200 | 200 | 200 | 164.3 | 168.3 | 8.43 | 8.4537 | 1.2223 | 5.7086e-06
30289 | 1024.5 | 4180 | 0.05 | 0.5159 | 200 | 200 | 200 | 164.3 | 168.3 | 8.43 | 8.4537 | 1.222 | 5.7072e-06
30290 | 1024.5 | 4180 | 0.05 | 0.5159 | 200 | 200 | 200 | 164.3 | 168.3 | 8.43 | 8.4537 | 1.2217 | 5.7058e-06
30291 | 1024.5 | 4180 | 0.05 | 0.5159 | 200 | 200 | 200 | 164.3 | 168.3 | 8.43 | 8.4537 | 1.2214 | 5.7045e-06
30292 | 1024.5 | 4180 | 0.05 | 0.5159 | 200 | 200 | 200 | 164.3 | 168.3 | 8.43 | 8.4537 | 1.2211 | 5.7031e-06
30293 | 1024.5 | 4180 | 0.05 | 0.5159 | 200 | 200 | 200 | 164.3 | 168.3 | 8.43 | 8.4537 | 1.2209 | 5.7017e-06
30294 | 1024.5 | 4180 | 0.05 | 0.5159 | 200 | 200 | 200 | 164.3 | 168.3 | 8.43 | 8.4537 | 1.2206 | 5.7003e-06
30295 | 1024.5 | 4180 | 0.05 | 0.5159 | 200 | 200 | 200 | 164.3 | 168.3 | 8.43 | 8.4537 | 1.2203 | 5.699e-06
30296 | 1024.5 | 4180 | 0.05 | 0.5159 | 200 | 200 | 200 | 164.3 | 168.3 | 8.43 | 8.4537 | 1.22 | 5.6976e-06
30297 | 1024.5 | 4180 | 0.05 | 0.5159 | 200 | 200 | 200 | 164.3 | 168.3 | 8.43 | 8.4537 | 1.2197 | 5.6962e-06
30298 | 1024.5 | 4180 | 0.05 | 0.5159 | 200 | 200 | 200 | 164.3 | 168.3 | 8.43 | 8.4537 | 1.2194 | 5.6949e-06
30299 | 1024.5 | 4180 | 0.05 | 0.5159 | 200 | 200 | 200 | 164.3 | 168.3 | 8.43 | 8.4537 | 1.2191 | 5.6935e-06
30300 | 1024.5 | 4180 | 0.05 | 0.5159 | 200 | 200 | 200 | 164.3 | 168.3 | 8.43 | 8.4536 | 1.2188 | 5.6921e-06
30301 | 1024.5 | 4180 | 0.05 | 0.5159 | 200 | 200 | 200 | 164.3 | 168.3 | 8.43 | 8.4536 | 1.2185 | 5.6907e-06
30302 | 1024.5 | 4180 | 0.05 | 0.5159 | 200 | 200 | 200 | 164.3 | 168.3 | 8.43 | 8.4536 | 1.2182 | 5.6894e-06
30303 | 1024.5 | 4180 | 0.05 | 0.5159 | 200 | 200 | 200 | 164.3 | 168.3 | 8.43 | 8.4536 | 1.2179 | 5.688e-06
30304 | 1024.5 | 4180 | 0.05 | 0.5159 | 200 | 200 | 200 | 164.3 | 168.3 | 8.43 | 8.4536 | 1.2176 | 5.6866e-06
30305 | 1024.5 | 4180 | 0.05 | 0.5159 | 200 | 200 | 200 | 164.3 | 168.3 | 8.43 | 8.4536 | 1.2173 | 5.6853e-06
30306 | 1024.5 | 4180 | 0.05 | 0.5159 | 200 | 200 | 200 | 164.3 | 168.3 | 8.43 | 8.4536 | 1.217 | 5.6839e-06
30307 | 1024.5 | 4180 | 0.05 | 0.5159 | 200 | 200 | 200 | 164.3 | 168.3 | 8.43 | 8.4536 | 1.2167 | 5.6825e-06
30308 | 1024.5 | 4180 | 0.05 | 0.5159 | 200 | 200 | 200 | 164.3 | 168.3 | 8.43 | 8.4536 | 1.2165 | 5.6812e-06
30309 | 1024.5 | 4180 | 0.05 | 0.5159 | 200 | 200 | 200 | 164.3 | 168.3 | 8.43 | 8.4536 | 1.2162 | 5.6798e-06
30310 | 1024.5 | 4180 | 0.05 | 0.5159 | 200 | 200 | 200 | 164.3 | 168.3 | 8.43 | 8.4536 | 1.2159 | 5.6784e-06
30311 | 1024.5 | 4180 | 0.05 | 0.5159 | 200 | 200 | 200 | 164.3 | 168.3 | 8.43 | 8.4536 | 1.2156 | 5.6771e-06
30312 | 1024.5 | 4180 | 0.05 | 0.5159 | 200 | 200 | 200 | 164.3 | 168.3 | 8.43 | 8.4536 | 1.2153 | 5.6757e-06
30313 | 1024.5 | 4180 | 0.05 | 0.5159 | 200 | 200 | 200 | 164.3 | 168.3 | 8.43 | 8.4536 | 1.215 | 5.6743e-06
30314 | 1024.5 | 4180 | 0.05 | 0.5159 | 200 | 200 | 200 | 164.3 | 168.3 | 8.43 | 8.4536 | 1.2147 | 5.673e-06
30315 | 1024.5 | 4180 | 0.05 | 0.5159 | 200 | 200 | 200 | 164.3 | 168.3 | 8.43 | 8.4536 | 1.2144 | 5.6716e-06
30316 | 1024.5 | 4180 | 0.05 | 0.5159 | 200 | 200 | 200 | 164.3 | 168.3 | 8.43 | 8.4536 | 1.2141 | 5.6702e-06
30317 | 1024.5 | 4180 | 0.05 | 0.5159 | 200 | 200 | 200 | 164.3 | 168.3 | 8.43 | 8.4536 | 1.2138 | 5.6689e-06
30318 | 1024.5 | 4180 | 0.05 | 0.5159 | 200 | 200 | 200 | 164.3 | 168.3 | 8.43 | 8.4535 | 1.2135 | 5.6675e-06
30319 | 1024.5 | 4180 | 0.05 | 0.5159 | 200 | 200 | 200 | 164.3 | 168.3 | 8.43 | 8.4535 | 1.2132 | 5.6661e-06
30320 | 1024.5 | 4180 | 0.05 | 0.5159 | 200 | 200 | 200 | 164.3 | 168.3 | 8.43 | 8.4535 | 1.2129 | 5.6648e-06
30321 | 1024.5 | 4180 | 0.05 | 0.5159 | 200 | 200 | 200 | 164.3 | 168.3 | 8.43 | 8.4535 | 1.2127 | 5.6634e-06
30322 | 1024.5 | 4180 | 0.05 | 0.5159 | 200 | 200 | 200 | 164.3 | 168.3 | 8.43 | 8.4535 | 1.2124 | 5.662e-06
30323 | 1024.5 | 4180 | 0.05 | 0.5159 | 200 | 200 | 200 | 164.3 | 168.3 | 8.43 | 8.4535 | 1.2121 | 5.6607e-06
30324 | 1024.5 | 4180 | 0.05 | 0.5159 | 200 | 200 | 200 | 164.3 | 168.3 | 8.43 | 8.4535 | 1.2118 | 5.6593e-06
30325 | 1024.5 | 4180 | 0.05 | 0.5159 | 200 | 200 | 200 | 164.3 | 168.3 | 8.43 | 8.4535 | 1.2115 | 5.658e-06
30326 | 1024.5 | 4180 | 0.05 | 0.5159 | 200 | 200 | 200 | 164.3 | 168.3 | 8.43 | 8.4535 | 1.2112 | 5.6566e-06
30327 | 1024.5 | 4180 | 0.05 | 0.5159 | 200 | 200 | 200 | 164.3 | 168.3 | 8.43 | 8.4535 | 1.2109 | 5.6552e-06
30328 | 1024.5 | 4180 | 0.05 | 0.5159 | 200 | 200 | 200 | 164.3 | 168.3 | 8.43 | 8.4535 | 1.2106 | 5.6539e-06
30329 | 1024.5 | 4180 | 0.05 | 0.5159 | 200 | 200 | 200 | 164.3 | 168.3 | 8.43 | 8.4535 | 1.2103 | 5.6525e-06
30330 | 1024.5 | 4180 | 0.05 | 0.5159 | 200 | 200 | 200 | 164.3 | 168.3 | 8.43 | 8.4535 | 1.21 | 5.6511e-06
30331 | 1024.5 | 4180 | 0.05 | 0.5159 | 200 | 200 | 200 | 164.3 | 168.3 | 8.43 | 8.4535 | 1.2097 | 5.6498e-06
30332 | 1024.5 | 4180 | 0.05 | 0.5159 | 200 | 200 | 200 | 164.3 | 168.3 | 8.43 | 8.4535 | 1.2094 | 5.6484e-06
30333 | 1024.5 | 4180 | 0.05 | 0.5159 | 200 | 200 | 200 | 164.3 | 168.3 | 8.43 | 8.4535 | 1.2092 | 5.6471e-06
30334 | 1024.5 | 4180 | 0.05 | 0.5159 | 200 | 200 | 200 | 164.3 | 168.3 | 8.43 | 8.4535 | 1.2089 | 5.6457e-06
30335 | 1024.5 | 4180 | 0.05 | 0.5159 | 200 | 200 | 200 | 164.3 | 168.3 | 8.43 | 8.4534 | 1.2086 | 5.6444e-06
30336 | 1024.5 | 4180 | 0.05 | 0.5159 | 200 | 200 | 200 | 164.3 | 168.3 | 8.43 | 8.4534 | 1.2083 | 5.643e-06
30337 | 1024.5 | 4180 | 0.05 | 0.5159 | 200 | 200 | 200 | 164.3 | 168.3 | 8.43 | 8.4534 | 1.208 | 5.6416e-06
30338 | 1024.5 | 4180 | 0.05 | 0.5159 | 200 | 200 | 200 | 164.3 | 168.3 | 8.43 | 8.4534 | 1.2077 | 5.6403e-06
30339 | 1024.5 | 4180 | 0.05 | 0.5159 | 200 | 200 | 200 | 164.3 | 168.3 | 8.43 | 8.4534 | 1.2074 | 5.6389e-06
30340 | 1024.5 | 4180 | 0.05 | 0.5159 | 200 | 200 | 200 | 164.3 | 168.3 | 8.43 | 8.4534 | 1.2071 | 5.6376e-06
30341 | 1024.5 | 4180 | 0.05 | 0.5159 | 200 | 200 | 200 | 164.3 | 168.3 | 8.43 | 8.4534 | 1.2068 | 5.6362e-06
30342 | 1024.5 | 4180 | 0.05 | 0.5159 | 200 | 200 | 200 | 164.3 | 168.3 | 8.43 | 8.4534 | 1.2065 | 5.6348e-06
30343 | 1024.5 | 4180 | 0.05 | 0.5159 | 200 | 200 | 200 | 164.3 | 168.3 | 8.43 | 8.4534 | 1.2062 | 5.6335e-06
30344 | 1024.5 | 4180 | 0.05 | 0.5159 | 200 | 200 | 200 | 164.3 | 168.3 | 8.43 | 8.4534 | 1.206 | 5.6321e-06
30345 | 1024.5 | 4180 | 0.05 | 0.5159 | 200 | 200 | 200 | 164.3 | 168.3 | 8.43 | 8.4534 | 1.2057 | 5.6308e-06
30346 | 1024.5 | 4180 | 0.05 | 0.5159 | 200 | 200 | 200 | 164.3 | 168.3 | 8.43 | 8.4534 | 1.2054 | 5.6294e-06
30347 | 1024.5 | 4180 | 0.05 | 0.5159 | 200 | 200 | 200 | 164.3 | 168.3 | 8.43 | 8.4534 | 1.2051 | 5.6281e-06
30348 | 1024.5 | 4180 | 0.05 | 0.5159 | 200 | 200 | 200 | 164.3 | 168.3 | 8.43 | 8.4534 | 1.2048 | 5.6267e-06
30349 | 1024.5 | 4180 | 0.05 | 0.5159 | 200 | 200 | 200 | 164.3 | 168.3 | 8.43 | 8.4534 | 1.2045 | 5.6254e-06
30350 | 1024.5 | 4180 | 0.05 | 0.5159 | 200 | 200 | 200 | 164.3 | 168.3 | 8.43 | 8.4534 | 1.2042 | 5.624e-06
30351 | 1024.5 | 4180 | 0.05 | 0.5159 | 200 | 200 | 200 | 164.3 | 168.3 | 8.43 | 8.4534 | 1.2039 | 5.6227e-06
30352 | 1024.5 | 4180 | 0.05 | 0.5159 | 200 | 200 | 200 | 164.3 | 168.3 | 8.43 | 8.4534 | 1.2036 | 5.6213e-06
30353 | 1024.5 | 4180 | 0.05 | 0.5159 | 200 | 200 | 200 | 164.3 | 168.3 | 8.43 | 8.4533 | 1.2033 | 5.6199e-06
30354 | 1024.5 | 4180 | 0.05 | 0.5159 | 200 | 200 | 200 | 164.3 | 168.3 | 8.43 | 8.4533 | 1.2031 | 5.6186e-06
30355 | 1024.5 | 4180 | 0.05 | 0.5159 | 200 | 200 | 200 | 164.3 | 168.3 | 8.43 | 8.4533 | 1.2028 | 5.6172e-06
30356 | 1024.5 | 4180 | 0.05 | 0.5159 | 200 | 200 | 200 | 164.3 | 168.3 | 8.43 | 8.4533 | 1.2025 | 5.6159e-06
30357 | 1024.5 | 4180 | 0.05 | 0.5159 | 200 | 200 | 200 | 164.3 | 168.3 | 8.43 | 8.4533 | 1.2022 | 5.6145e-06
30358 | 1024.5 | 4180 | 0.05 | 0.5159 | 200 | 200 | 200 | 164.3 | 168.3 | 8.43 | 8.4533 | 1.2019 | 5.6132e-06
30359 | 1024.5 | 4180 | 0.05 | 0.5159 | 200 | 200 | 200 | 164.3 | 168.3 | 8.43 | 8.4533 | 1.2016 | 5.6118e-06
30360 | 1024.5 | 4180 | 0.05 | 0.5159 | 200 | 200 | 200 | 164.3 | 168.3 | 8.43 | 8.4533 | 1.2013 | 5.6105e-06
30361 | 1024.5 | 4180 | 0.05 | 0.5159 | 200 | 200 | 200 | 164.3 | 168.3 | 8.43 | 8.4533 | 1.201 | 5.6091e-06
30362 | 1024.5 | 4180 | 0.05 | 0.5159 | 200 | 200 | 200 | 164.3 | 168.3 | 8.43 | 8.4533 | 1.2007 | 5.6078e-06
30363 | 1024.5 | 4180 | 0.05 | 0.5159 | 200 | 200 | 200 | 164.3 | 168.3 | 8.43 | 8.4533 | 1.2005 | 5.6064e-06
30364 | 1024.5 | 4180 | 0.05 | 0.5159 | 200 | 200 | 200 | 164.3 | 168.3 | 8.43 | 8.4533 | 1.2002 | 5.6051e-06
30365 | 1024.5 | 4180 | 0.05 | 0.5159 | 200 | 200 | 200 | 164.3 | 168.3 | 8.43 | 8.4533 | 1.1999 | 5.6037e-06
30366 | 1024.5 | 4180 | 0.05 | 0.5159 | 200 | 200 | 200 | 164.3 | 168.3 | 8.43 | 8.4533 | 1.1996 | 5.6024e-06
30367 | 1024.5 | 4180 | 0.05 | 0.5159 | 200 | 200 | 200 | 164.3 | 168.3 | 8.43 | 8.4533 | 1.1993 | 5.601e-06
30368 | 1024.5 | 4180 | 0.05 | 0.5159 | 200 | 200 | 200 | 164.3 | 168.3 | 8.43 | 8.4533 | 1.199 | 5.5997e-06
30369 | 1024.5 | 4180 | 0.05 | 0.5159 | 200 | 200 | 200 | 164.3 | 168.3 | 8.43 | 8.4533 | 1.1987 | 5.5983e-06
30370 | 1024.5 | 4180 | 0.05 | 0.5159 | 200 | 200 | 200 | 164.3 | 168.3 | 8.43 | 8.4533 | 1.1984 | 5.597e-06
30371 | 1024.5 | 4180 | 0.05 | 0.5159 | 200 | 200 | 200 | 164.3 | 168.3 | 8.43 | 8.4532 | 1.1981 | 5.5956e-06
30372 | 1024.5 | 4180 | 0.05 | 0.5159 | 200 | 200 | 200 | 164.3 | 168.3 | 8.43 | 8.4532 | 1.1979 | 5.5943e-06
30373 | 1024.5 | 4180 | 0.05 | 0.5159 | 200 | 200 | 200 | 164.3 | 168.3 | 8.43 | 8.4532 | 1.1976 | 5.593e-06
30374 | 1024.5 | 4180 | 0.05 | 0.5159 | 200 | 200 | 200 | 164.3 | 168.3 | 8.43 | 8.4532 | 1.1973 | 5.5916e-06
30375 | 1024.5 | 4180 | 0.05 | 0.5159 | 200 | 200 | 200 | 164.3 | 168.3 | 8.43 | 8.4532 | 1.197 | 5.5903e-06
30376 | 1024.5 | 4180 | 0.05 | 0.5159 | 200 | 200 | 200 | 164.3 | 168.3 | 8.43 | 8.4532 | 1.1967 | 5.5889e-06
30377 | 1024.5 | 4180 | 0.05 | 0.5159 | 200 | 200 | 200 | 164.3 | 168.3 | 8.43 | 8.4532 | 1.1964 | 5.5876e-06
30378 | 1024.5 | 4180 | 0.05 | 0.5159 | 200 | 200 | 200 | 164.3 | 168.3 | 8.43 | 8.4532 | 1.1961 | 5.5862e-06
30379 | 1024.5 | 4180 | 0.05 | 0.5159 | 200 | 200 | 200 | 164.3 | 168.3 | 8.43 | 8.4532 | 1.1958 | 5.5849e-06
30380 | 1024.5 | 4180 | 0.05 | 0.5159 | 200 | 200 | 200 | 164.3 | 168.3 | 8.43 | 8.4532 | 1.1955 | 5.5835e-06
30381 | 1024.5 | 4180 | 0.05 | 0.5159 | 200 | 200 | 200 | 164.3 | 168.3 | 8.43 | 8.4532 | 1.1953 | 5.5822e-06
30382 | 1024.5 | 4180 | 0.05 | 0.5159 | 200 | 200 | 200 | 164.3 | 168.3 | 8.43 | 8.4532 | 1.195 | 5.5808e-06
30383 | 1024.5 | 4180 | 0.05 | 0.5159 | 200 | 200 | 200 | 164.3 | 168.3 | 8.43 | 8.4532 | 1.1947 | 5.5795e-06
30384 | 1024.5 | 4180 | 0.05 | 0.5159 | 200 | 200 | 200 | 164.3 | 168.3 | 8.43 | 8.4532 | 1.1944 | 5.5782e-06
30385 | 1024.5 | 4180 | 0.05 | 0.5159 | 200 | 200 | 200 | 164.3 | 168.3 | 8.43 | 8.4532 | 1.1941 | 5.5768e-06
30386 | 1024.5 | 4180 | 0.05 | 0.5159 | 200 | 200 | 200 | 164.3 | 168.3 | 8.43 | 8.4532 | 1.1938 | 5.5755e-06
30387 | 1024.5 | 4180 | 0.05 | 0.5159 | 200 | 200 | 200 | 164.3 | 168.3 | 8.43 | 8.4532 | 1.1935 | 5.5741e-06
30388 | 1024.5 | 4180 | 0.05 | 0.5159 | 200 | 200 | 200 | 164.3 | 168.3 | 8.43 | 8.4532 | 1.1932 | 5.5728e-06
30389 | 1024.5 | 4180 | 0.05 | 0.5159 | 200 | 200 | 200 | 164.3 | 168.3 | 8.43 | 8.4531 | 1.193 | 5.5715e-06
30390 | 1024.5 | 4180 | 0.05 | 0.5159 | 200 | 200 | 200 | 164.3 | 168.3 | 8.43 | 8.4531 | 1.1927 | 5.5701e-06
30391 | 1024.5 | 4180 | 0.05 | 0.5159 | 200 | 200 | 200 | 164.3 | 168.3 | 8.43 | 8.4531 | 1.1924 | 5.5688e-06
30392 | 1024.5 | 4180 | 0.05 | 0.5159 | 200 | 200 | 200 | 164.3 | 168.3 | 8.43 | 8.4531 | 1.1921 | 5.5674e-06
30393 | 1024.5 | 4180 | 0.05 | 0.5159 | 200 | 200 | 200 | 164.3 | 168.3 | 8.43 | 8.4531 | 1.1918 | 5.5661e-06
30394 | 1024.5 | 4180 | 0.05 | 0.5159 | 200 | 200 | 200 | 164.3 | 168.3 | 8.43 | 8.4531 | 1.1915 | 5.5648e-06
30395 | 1024.5 | 4180 | 0.05 | 0.5159 | 200 | 200 | 200 | 164.3 | 168.3 | 8.43 | 8.4531 | 1.1912 | 5.5634e-06
30396 | 1024.5 | 4180 | 0.05 | 0.5159 | 200 | 200 | 200 | 164.3 | 168.3 | 8.43 | 8.4531 | 1.191 | 5.5621e-06
30397 | 1024.5 | 4180 | 0.05 | 0.5159 | 200 | 200 | 200 | 164.3 | 168.3 | 8.43 | 8.4531 | 1.1907 | 5.5607e-06
30398 | 1024.5 | 4180 | 0.05 | 0.5159 | 200 | 200 | 200 | 164.3 | 168.3 | 8.43 | 8.4531 | 1.1904 | 5.5594e-06
30399 | 1024.5 | 4180 | 0.05 | 0.5159 | 200 | 200 | 200 | 164.3 | 168.3 | 8.43 | 8.4531 | 1.1901 | 5.5581e-06
30400 | 1024.5 | 4180 | 0.05 | 0.5159 | 200 | 200 | 200 | 164.3 | 168.3 | 8.43 | 8.4531 | 1.1898 | 5.5567e-06
30401 | 1024.5 | 4180 | 0.05 | 0.5159 | 200 | 200 | 200 | 164.3 | 168.3 | 8.43 | 8.4531 | 1.1895 | 5.5554e-06
30402 | 1024.5 | 4180 | 0.05 | 0.5159 | 200 | 200 | 200 | 164.3 | 168.3 | 8.43 | 8.4531 | 1.1892 | 5.554e-06
30403 | 1024.5 | 4180 | 0.05 | 0.5159 | 200 | 200 | 200 | 164.3 | 168.3 | 8.43 | 8.4531 | 1.1889 | 5.5527e-06
30404 | 1024.5 | 4180 | 0.05 | 0.5159 | 200 | 200 | 200 | 164.3 | 168.3 | 8.43 | 8.4531 | 1.1887 | 5.5514e-06
30405 | 1024.5 | 4180 | 0.05 | 0.5159 | 200 | 200 | 200 | 164.3 | 168.3 | 8.43 | 8.4531 | 1.1884 | 5.55e-06
30406 | 1024.5 | 4180 | 0.05 | 0.5159 | 200 | 200 | 200 | 164.3 | 168.3 | 8.43 | 8.4531 | 1.1881 | 5.5487e-06
30407 | 1024.5 | 4180 | 0.05 | 0.5159 | 200 | 200 | 200 | 164.3 | 168.3 | 8.43 | 8.453 | 1.1878 | 5.5474e-06
30408 | 1024.5 | 4180 | 0.05 | 0.5159 | 200 | 200 | 200 | 164.3 | 168.3 | 8.43 | 8.453 | 1.1875 | 5.546e-06
30409 | 1024.5 | 4180 | 0.05 | 0.5159 | 200 | 200 | 200 | 164.3 | 168.3 | 8.43 | 8.453 | 1.1872 | 5.5447e-06
30410 | 1024.5 | 4180 | 0.05 | 0.5159 | 200 | 200 | 200 | 164.3 | 168.3 | 8.43 | 8.453 | 1.1869 | 5.5434e-06
30411 | 1024.5 | 4180 | 0.05 | 0.5159 | 200 | 200 | 200 | 164.3 | 168.3 | 8.43 | 8.453 | 1.1867 | 5.542e-06
30412 | 1024.5 | 4180 | 0.05 | 0.5159 | 200 | 200 | 200 | 164.3 | 168.3 | 8.43 | 8.453 | 1.1864 | 5.5407e-06
30413 | 1024.5 | 4180 | 0.05 | 0.5159 | 200 | 200 | 200 | 164.3 | 168.3 | 8.43 | 8.453 | 1.1861 | 5.5394e-06
30414 | 1024.5 | 4180 | 0.05 | 0.5159 | 200 | 200 | 200 | 164.3 | 168.3 | 8.43 | 8.453 | 1.1858 | 5.538e-06
30415 | 1024.5 | 4180 | 0.05 | 0.5159 | 200 | 200 | 200 | 164.3 | 168.3 | 8.43 | 8.453 | 1.1855 | 5.5367e-06
30416 | 1024.5 | 4180 | 0.05 | 0.5159 | 200 | 200 | 200 | 164.3 | 168.3 | 8.43 | 8.453 | 1.1852 | 5.5354e-06
30417 | 1024.5 | 4180 | 0.05 | 0.5159 | 200 | 200 | 200 | 164.3 | 168.3 | 8.43 | 8.453 | 1.1849 | 5.534e-06
30418 | 1024.5 | 4180 | 0.05 | 0.5159 | 200 | 200 | 200 | 164.3 | 168.3 | 8.43 | 8.453 | 1.1847 | 5.5327e-06
30419 | 1024.5 | 4180 | 0.05 | 0.5159 | 200 | 200 | 200 | 164.3 | 168.3 | 8.43 | 8.453 | 1.1844 | 5.5314e-06
30420 | 1024.5 | 4180 | 0.05 | 0.5159 | 200 | 200 | 200 | 164.3 | 168.3 | 8.43 | 8.453 | 1.1841 | 5.53e-06
30421 | 1024.5 | 4180 | 0.05 | 0.5159 | 200 | 200 | 200 | 164.3 | 168.3 | 8.43 | 8.453 | 1.1838 | 5.5287e-06
30422 | 1024.5 | 4180 | 0.05 | 0.5159 | 200 | 200 | 200 | 164.3 | 168.3 | 8.43 | 8.453 | 1.1835 | 5.5274e-06
30423 | 1024.5 | 4180 | 0.05 | 0.5159 | 200 | 200 | 200 | 164.3 | 168.3 | 8.43 | 8.453 | 1.1832 | 5.526e-06
30424 | 1024.5 | 4180 | 0.05 | 0.5159 | 200 | 200 | 200 | 164.3 | 168.3 | 8.43 | 8.453 | 1.183 | 5.5247e-06
30425 | 1024.5 | 4180 | 0.05 | 0.5159 | 200 | 200 | 200 | 164.3 | 168.3 | 8.43 | 8.4529 | 1.1827 | 5.5234e-06
30426 | 1024.5 | 4180 | 0.05 | 0.5159 | 200 | 200 | 200 | 164.3 | 168.3 | 8.43 | 8.4529 | 1.1824 | 5.522e-06
30427 | 1024.5 | 4180 | 0.05 | 0.5159 | 200 | 200 | 200 | 164.3 | 168.3 | 8.43 | 8.4529 | 1.1821 | 5.5207e-06
30428 | 1024.5 | 4180 | 0.05 | 0.5159 | 200 | 200 | 200 | 164.3 | 168.3 | 8.43 | 8.4529 | 1.1818 | 5.5194e-06
30429 | 1024.5 | 4180 | 0.05 | 0.5159 | 200 | 200 | 200 | 164.3 | 168.3 | 8.43 | 8.4529 | 1.1815 | 5.5181e-06
30430 | 1024.5 | 4180 | 0.05 | 0.5159 | 200 | 200 | 200 | 164.3 | 168.3 | 8.43 | 8.4529 | 1.1812 | 5.5167e-06
30431 | 1024.5 | 4180 | 0.05 | 0.5159 | 200 | 200 | 200 | 164.3 | 168.3 | 8.43 | 8.4529 | 1.181 | 5.5154e-06
30432 | 1024.5 | 4180 | 0.05 | 0.5159 | 200 | 200 | 200 | 164.3 | 168.3 | 8.43 | 8.4529 | 1.1807 | 5.5141e-06
30433 | 1024.5 | 4180 | 0.05 | 0.5159 | 200 | 200 | 200 | 164.3 | 168.3 | 8.43 | 8.4529 | 1.1804 | 5.5128e-06
30434 | 1024.5 | 4180 | 0.05 | 0.5159 | 200 | 200 | 200 | 164.3 | 168.3 | 8.43 | 8.4529 | 1.1801 | 5.5114e-06
30435 | 1024.5 | 4180 | 0.05 | 0.5159 | 200 | 200 | 200 | 164.3 | 168.3 | 8.43 | 8.4529 | 1.1798 | 5.5101e-06
30436 | 1024.5 | 4180 | 0.05 | 0.5159 | 200 | 200 | 200 | 164.3 | 168.3 | 8.43 | 8.4529 | 1.1795 | 5.5088e-06
30437 | 1024.5 | 4180 | 0.05 | 0.5159 | 200 | 200 | 200 | 164.3 | 168.3 | 8.43 | 8.4529 | 1.1793 | 5.5074e-06
30438 | 1024.5 | 4180 | 0.05 | 0.5159 | 200 | 200 | 200 | 164.3 | 168.3 | 8.43 | 8.4529 | 1.179 | 5.5061e-06
30439 | 1024.5 | 4180 | 0.05 | 0.5159 | 200 | 200 | 200 | 164.3 | 168.3 | 8.43 | 8.4529 | 1.1787 | 5.5048e-06
30440 | 1024.5 | 4180 | 0.05 | 0.5159 | 200 | 200 | 200 | 164.3 | 168.3 | 8.43 | 8.4529 | 1.1784 | 5.5035e-06
30441 | 1024.5 | 4180 | 0.05 | 0.5159 | 200 | 200 | 200 | 164.3 | 168.3 | 8.43 | 8.4529 | 1.1781 | 5.5021e-06
30442 | 1024.5 | 4180 | 0.05 | 0.5159 | 200 | 200 | 200 | 164.3 | 168.3 | 8.43 | 8.4529 | 1.1778 | 5.5008e-06
30443 | 1024.5 | 4180 | 0.05 | 0.5159 | 200 | 200 | 200 | 164.3 | 168.3 | 8.43 | 8.4528 | 1.1776 | 5.4995e-06
30444 | 1024.5 | 4180 | 0.05 | 0.5159 | 200 | 200 | 200 | 164.3 | 168.3 | 8.43 | 8.4528 | 1.1773 | 5.4982e-06
30445 | 1024.5 | 4180 | 0.05 | 0.5159 | 200 | 200 | 200 | 164.3 | 168.3 | 8.43 | 8.4528 | 1.177 | 5.4968e-06
30446 | 1024.5 | 4180 | 0.05 | 0.5159 | 200 | 200 | 200 | 164.3 | 168.3 | 8.43 | 8.4528 | 1.1767 | 5.4955e-06
30447 | 1024.5 | 4180 | 0.05 | 0.5159 | 200 | 200 | 200 | 164.3 | 168.3 | 8.43 | 8.4528 | 1.1764 | 5.4942e-06
30448 | 1024.5 | 4180 | 0.05 | 0.5159 | 200 | 200 | 200 | 164.3 | 168.3 | 8.43 | 8.4528 | 1.1761 | 5.4929e-06
30449 | 1024.5 | 4180 | 0.05 | 0.5159 | 200 | 200 | 200 | 164.3 | 168.3 | 8.43 | 8.4528 | 1.1759 | 5.4916e-06
30450 | 1024.5 | 4180 | 0.05 | 0.5159 | 200 | 200 | 200 | 164.3 | 168.3 | 8.43 | 8.4528 | 1.1756 | 5.4902e-06
30451 | 1024.5 | 4180 | 0.05 | 0.5159 | 200 | 200 | 200 | 164.3 | 168.3 | 8.43 | 8.4528 | 1.1753 | 5.4889e-06
30452 | 1024.5 | 4180 | 0.05 | 0.5159 | 200 | 200 | 200 | 164.3 | 168.3 | 8.43 | 8.4528 | 1.175 | 5.4876e-06
30453 | 1024.5 | 4180 | 0.05 | 0.5159 | 200 | 200 | 200 | 164.3 | 168.3 | 8.43 | 8.4528 | 1.1747 | 5.4863e-06
30454 | 1024.5 | 4180 | 0.05 | 0.5159 | 200 | 200 | 200 | 164.3 | 168.3 | 8.43 | 8.4528 | 1.1744 | 5.485e-06
30455 | 1024.5 | 4180 | 0.05 | 0.5159 | 200 | 200 | 200 | 164.3 | 168.3 | 8.43 | 8.4528 | 1.1742 | 5.4836e-06
30456 | 1024.5 | 4180 | 0.05 | 0.5159 | 200 | 200 | 200 | 164.3 | 168.3 | 8.43 | 8.4528 | 1.1739 | 5.4823e-06
30457 | 1024.5 | 4180 | 0.05 | 0.5159 | 200 | 200 | 200 | 164.3 | 168.3 | 8.43 | 8.4528 | 1.1736 | 5.481e-06
30458 | 1024.5 | 4180 | 0.05 | 0.5159 | 200 | 200 | 200 | 164.3 | 168.3 | 8.43 | 8.4528 | 1.1733 | 5.4797e-06
30459 | 1024.5 | 4180 | 0.05 | 0.5159 | 200 | 200 | 200 | 164.3 | 168.3 | 8.43 | 8.4528 | 1.173 | 5.4784e-06
30460 | 1024.5 | 4180 | 0.05 | 0.5159 | 200 | 200 | 200 | 164.3 | 168.3 | 8.43 | 8.4528 | 1.1727 | 5.477e-06
30461 | 1024.5 | 4180 | 0.05 | 0.5159 | 200 | 200 | 200 | 164.3 | 168.3 | 8.43 | 8.4527 | 1.1725 | 5.4757e-06
30462 | 1024.5 | 4180 | 0.05 | 0.5159 | 200 | 200 | 200 | 164.3 | 168.3 | 8.43 | 8.4527 | 1.1722 | 5.4744e-06
30463 | 1024.5 | 4180 | 0.05 | 0.5159 | 200 | 200 | 200 | 164.3 | 168.3 | 8.43 | 8.4527 | 1.1719 | 5.4731e-06
30464 | 1024.5 | 4180 | 0.05 | 0.5159 | 200 | 200 | 200 | 164.3 | 168.3 | 8.43 | 8.4527 | 1.1716 | 5.4718e-06
30465 | 1024.5 | 4180 | 0.05 | 0.5159 | 200 | 200 | 200 | 164.3 | 168.3 | 8.43 | 8.4527 | 1.1713 | 5.4704e-06
30466 | 1024.5 | 4180 | 0.05 | 0.5159 | 200 | 200 | 200 | 164.3 | 168.3 | 8.43 | 8.4527 | 1.1711 | 5.4691e-06
30467 | 1024.5 | 4180 | 0.05 | 0.5159 | 200 | 200 | 200 | 164.3 | 168.3 | 8.43 | 8.4527 | 1.1708 | 5.4678e-06
30468 | 1024.5 | 4180 | 0.05 | 0.5159 | 200 | 200 | 200 | 164.3 | 168.3 | 8.43 | 8.4527 | 1.1705 | 5.4665e-06
30469 | 1024.5 | 4180 | 0.05 | 0.5159 | 200 | 200 | 200 | 164.3 | 168.3 | 8.43 | 8.4527 | 1.1702 | 5.4652e-06
30470 | 1024.5 | 4180 | 0.05 | 0.5159 | 200 | 200 | 200 | 164.3 | 168.3 | 8.43 | 8.4527 | 1.1699 | 5.4639e-06
30471 | 1024.5 | 4180 | 0.05 | 0.5159 | 200 | 200 | 200 | 164.3 | 168.3 | 8.43 | 8.4527 | 1.1696 | 5.4626e-06
30472 | 1024.5 | 4180 | 0.05 | 0.5159 | 200 | 200 | 200 | 164.3 | 168.3 | 8.43 | 8.4527 | 1.1694 | 5.4612e-06
30473 | 1024.5 | 4180 | 0.05 | 0.5159 | 200 | 200 | 200 | 164.3 | 168.3 | 8.43 | 8.4527 | 1.1691 | 5.4599e-06
30474 | 1024.5 | 4180 | 0.05 | 0.5159 | 200 | 200 | 200 | 164.3 | 168.3 | 8.43 | 8.4527 | 1.1688 | 5.4586e-06
30475 | 1024.5 | 4180 | 0.05 | 0.5159 | 200 | 200 | 200 | 164.3 | 168.3 | 8.43 | 8.4527 | 1.1685 | 5.4573e-06
30476 | 1024.5 | 4180 | 0.05 | 0.5159 | 200 | 200 | 200 | 164.3 | 168.3 | 8.43 | 8.4527 | 1.1682 | 5.456e-06
30477 | 1024.5 | 4180 | 0.05 | 0.5159 | 200 | 200 | 200 | 164.3 | 168.3 | 8.43 | 8.4527 | 1.168 | 5.4547e-06
30478 | 1024.5 | 4180 | 0.05 | 0.5159 | 200 | 200 | 200 | 164.3 | 168.3 | 8.43 | 8.4527 | 1.1677 | 5.4534e-06
30479 | 1024.5 | 4180 | 0.05 | 0.5159 | 200 | 200 | 200 | 164.3 | 168.3 | 8.43 | 8.4527 | 1.1674 | 5.452e-06
30480 | 1024.5 | 4180 | 0.05 | 0.5159 | 200 | 200 | 200 | 164.3 | 168.3 | 8.43 | 8.4526 | 1.1671 | 5.4507e-06
30481 | 1024.5 | 4180 | 0.05 | 0.5159 | 200 | 200 | 200 | 164.3 | 168.3 | 8.43 | 8.4526 | 1.1668 | 5.4494e-06
30482 | 1024.5 | 4180 | 0.05 | 0.5159 | 200 | 200 | 200 | 164.3 | 168.3 | 8.43 | 8.4526 | 1.1666 | 5.4481e-06
30483 | 1024.5 | 4180 | 0.05 | 0.5159 | 200 | 200 | 200 | 164.3 | 168.3 | 8.43 | 8.4526 | 1.1663 | 5.4468e-06
30484 | 1024.5 | 4180 | 0.05 | 0.5159 | 200 | 200 | 200 | 164.3 | 168.3 | 8.43 | 8.4526 | 1.166 | 5.4455e-06
30485 | 1024.5 | 4180 | 0.05 | 0.5159 | 200 | 200 | 200 | 164.3 | 168.3 | 8.43 | 8.4526 | 1.1657 | 5.4442e-06
30486 | 1024.5 | 4180 | 0.05 | 0.5159 | 200 | 200 | 200 | 164.3 | 168.3 | 8.43 | 8.4526 | 1.1654 | 5.4429e-06
30487 | 1024.5 | 4180 | 0.05 | 0.5159 | 200 | 200 | 200 | 164.3 | 168.3 | 8.43 | 8.4526 | 1.1651 | 5.4416e-06
30488 | 1024.5 | 4180 | 0.05 | 0.5159 | 200 | 200 | 200 | 164.3 | 168.3 | 8.43 | 8.4526 | 1.1649 | 5.4402e-06
30489 | 1024.5 | 4180 | 0.05 | 0.5159 | 200 | 200 | 200 | 164.3 | 168.3 | 8.43 | 8.4526 | 1.1646 | 5.4389e-06
30490 | 1024.5 | 4180 | 0.05 | 0.5159 | 200 | 200 | 200 | 164.3 | 168.3 | 8.43 | 8.4526 | 1.1643 | 5.4376e-06
30491 | 1024.5 | 4180 | 0.05 | 0.5159 | 200 | 200 | 200 | 164.3 | 168.3 | 8.43 | 8.4526 | 1.164 | 5.4363e-06
30492 | 1024.5 | 4180 | 0.05 | 0.5159 | 200 | 200 | 200 | 164.3 | 168.3 | 8.43 | 8.4526 | 1.1637 | 5.435e-06
30493 | 1024.5 | 4180 | 0.05 | 0.5159 | 200 | 200 | 200 | 164.3 | 168.3 | 8.43 | 8.4526 | 1.1635 | 5.4337e-06
30494 | 1024.5 | 4180 | 0.05 | 0.5159 | 200 | 200 | 200 | 164.3 | 168.3 | 8.43 | 8.4526 | 1.1632 | 5.4324e-06
30495 | 1024.5 | 4180 | 0.05 | 0.5159 | 200 | 200 | 200 | 164.3 | 168.3 | 8.43 | 8.4526 | 1.1629 | 5.4311e-06
30496 | 1024.5 | 4180 | 0.05 | 0.5159 | 200 | 200 | 200 | 164.3 | 168.3 | 8.43 | 8.4526 | 1.1626 | 5.4298e-06
30497 | 1024.5 | 4180 | 0.05 | 0.5159 | 200 | 200 | 200 | 164.3 | 168.3 | 8.43 | 8.4526 | 1.1623 | 5.4285e-06
30498 | 1024.5 | 4180 | 0.05 | 0.5159 | 200 | 200 | 200 | 164.3 | 168.3 | 8.43 | 8.4525 | 1.1621 | 5.4272e-06
30499 | 1024.5 | 4180 | 0.05 | 0.5159 | 200 | 200 | 200 | 164.3 | 168.3 | 8.43 | 8.4525 | 1.1618 | 5.4259e-06
30500 | 1024.5 | 4180 | 0.05 | 0.5159 | 200 | 200 | 200 | 164.3 | 168.3 | 8.43 | 8.4525 | 1.1615 | 5.4245e-06
30501 | 1024.5 | 4180 | 0.05 | 0.5159 | 200 | 200 | 200 | 164.3 | 168.3 | 8.43 | 8.4525 | 1.1612 | 5.4232e-06
30502 | 1024.5 | 4180 | 0.05 | 0.5159 | 200 | 200 | 200 | 164.3 | 168.3 | 8.43 | 8.4525 | 1.1609 | 5.4219e-06
30503 | 1024.5 | 4180 | 0.05 | 0.5159 | 200 | 200 | 200 | 164.3 | 168.3 | 8.43 | 8.4525 | 1.1607 | 5.4206e-06
30504 | 1024.5 | 4180 | 0.05 | 0.5159 | 200 | 200 | 200 | 164.3 | 168.3 | 8.43 | 8.4525 | 1.1604 | 5.4193e-06
30505 | 1024.5 | 4180 | 0.05 | 0.5159 | 200 | 200 | 200 | 164.3 | 168.3 | 8.43 | 8.4525 | 1.1601 | 5.418e-06
30506 | 1024.5 | 4180 | 0.05 | 0.5159 | 200 | 200 | 200 | 164.3 | 168.3 | 8.43 | 8.4525 | 1.1598 | 5.4167e-06
30507 | 1024.5 | 4180 | 0.05 | 0.5159 | 200 | 200 | 200 | 164.3 | 168.3 | 8.43 | 8.4525 | 1.1596 | 5.4154e-06
30508 | 1024.5 | 4180 | 0.05 | 0.5159 | 200 | 200 | 200 | 164.3 | 168.3 | 8.43 | 8.4525 | 1.1593 | 5.4141e-06
30509 | 1024.5 | 4180 | 0.05 | 0.5159 | 200 | 200 | 200 | 164.3 | 168.3 | 8.43 | 8.4525 | 1.159 | 5.4128e-06
30510 | 1024.5 | 4180 | 0.05 | 0.5159 | 200 | 200 | 200 | 164.3 | 168.3 | 8.43 | 8.4525 | 1.1587 | 5.4115e-06
30511 | 1024.5 | 4180 | 0.05 | 0.5159 | 200 | 200 | 200 | 164.3 | 168.3 | 8.43 | 8.4525 | 1.1584 | 5.4102e-06
30512 | 1024.5 | 4180 | 0.05 | 0.5159 | 200 | 200 | 200 | 164.3 | 168.3 | 8.43 | 8.4525 | 1.1582 | 5.4089e-06
30513 | 1024.5 | 4180 | 0.05 | 0.5159 | 200 | 200 | 200 | 164.3 | 168.3 | 8.43 | 8.4525 | 1.1579 | 5.4076e-06
30514 | 1024.5 | 4180 | 0.05 | 0.5159 | 200 | 200 | 200 | 164.3 | 168.3 | 8.43 | 8.4525 | 1.1576 | 5.4063e-06
30515 | 1024.5 | 4180 | 0.05 | 0.5159 | 200 | 200 | 200 | 164.3 | 168.3 | 8.43 | 8.4525 | 1.1573 | 5.405e-06
30516 | 1024.5 | 4180 | 0.05 | 0.5159 | 200 | 200 | 200 | 164.3 | 168.3 | 8.43 | 8.4524 | 1.157 | 5.4037e-06
30517 | 1024.5 | 4180 | 0.05 | 0.5159 | 200 | 200 | 200 | 164.3 | 168.3 | 8.43 | 8.4524 | 1.1568 | 5.4024e-06
30518 | 1024.5 | 4180 | 0.05 | 0.5159 | 200 | 200 | 200 | 164.3 | 168.3 | 8.43 | 8.4524 | 1.1565 | 5.4011e-06
30519 | 1024.5 | 4180 | 0.05 | 0.5159 | 200 | 200 | 200 | 164.3 | 168.3 | 8.43 | 8.4524 | 1.1562 | 5.3998e-06
30520 | 1024.5 | 4180 | 0.05 | 0.5159 | 200 | 200 | 200 | 164.3 | 168.3 | 8.43 | 8.4524 | 1.1559 | 5.3985e-06
30521 | 1024.5 | 4180 | 0.05 | 0.5159 | 200 | 200 | 200 | 164.3 | 168.3 | 8.43 | 8.4524 | 1.1557 | 5.3972e-06
30522 | 1024.5 | 4180 | 0.05 | 0.5159 | 200 | 200 | 200 | 164.3 | 168.3 | 8.43 | 8.4524 | 1.1554 | 5.3959e-06
30523 | 1024.5 | 4180 | 0.05 | 0.5159 | 200 | 200 | 200 | 164.3 | 168.3 | 8.43 | 8.4524 | 1.1551 | 5.3946e-06
30524 | 1024.5 | 4180 | 0.05 | 0.5159 | 200 | 200 | 200 | 164.3 | 168.3 | 8.43 | 8.4524 | 1.1548 | 5.3933e-06
30525 | 1024.5 | 4180 | 0.05 | 0.5159 | 200 | 200 | 200 | 164.3 | 168.3 | 8.43 | 8.4524 | 1.1545 | 5.392e-06
30526 | 1024.5 | 4180 | 0.05 | 0.5159 | 200 | 200 | 200 | 164.3 | 168.3 | 8.43 | 8.4524 | 1.1543 | 5.3907e-06
30527 | 1024.5 | 4180 | 0.05 | 0.5159 | 200 | 200 | 200 | 164.3 | 168.3 | 8.43 | 8.4524 | 1.154 | 5.3894e-06
30528 | 1024.5 | 4180 | 0.05 | 0.5159 | 200 | 200 | 200 | 164.3 | 168.3 | 8.43 | 8.4524 | 1.1537 | 5.3881e-06
30529 | 1024.5 | 4180 | 0.05 | 0.5159 | 200 | 200 | 200 | 164.3 | 168.3 | 8.43 | 8.4524 | 1.1534 | 5.3868e-06
30530 | 1024.5 | 4180 | 0.05 | 0.5159 | 200 | 200 | 200 | 164.3 | 168.3 | 8.43 | 8.4524 | 1.1531 | 5.3855e-06
30531 | 1024.5 | 4180 | 0.05 | 0.5159 | 200 | 200 | 200 | 164.3 | 168.3 | 8.43 | 8.4524 | 1.1529 | 5.3842e-06
30532 | 1024.5 | 4180 | 0.05 | 0.5159 | 200 | 200 | 200 | 164.3 | 168.3 | 8.43 | 8.4524 | 1.1526 | 5.3829e-06
30533 | 1024.5 | 4180 | 0.05 | 0.5159 | 200 | 200 | 200 | 164.3 | 168.3 | 8.43 | 8.4524 | 1.1523 | 5.3816e-06
30534 | 1024.5 | 4180 | 0.05 | 0.5159 | 200 | 200 | 200 | 164.3 | 168.3 | 8.43 | 8.4524 | 1.152 | 5.3803e-06
30535 | 1024.5 | 4180 | 0.05 | 0.5159 | 200 | 200 | 200 | 164.3 | 168.3 | 8.43 | 8.4523 | 1.1518 | 5.379e-06
30536 | 1024.5 | 4180 | 0.05 | 0.5159 | 200 | 200 | 200 | 164.3 | 168.3 | 8.43 | 8.4523 | 1.1515 | 5.3777e-06
30537 | 1024.5 | 4180 | 0.05 | 0.5159 | 200 | 200 | 200 | 164.3 | 168.3 | 8.43 | 8.4523 | 1.1512 | 5.3764e-06
30538 | 1024.5 | 4180 | 0.05 | 0.5159 | 200 | 200 | 200 | 164.3 | 168.3 | 8.43 | 8.4523 | 1.1509 | 5.3752e-06
30539 | 1024.5 | 4180 | 0.05 | 0.5159 | 200 | 200 | 200 | 164.3 | 168.3 | 8.43 | 8.4523 | 1.1507 | 5.3739e-06
30540 | 1024.5 | 4180 | 0.05 | 0.5159 | 200 | 200 | 200 | 164.3 | 168.3 | 8.43 | 8.4523 | 1.1504 | 5.3726e-06
30541 | 1024.5 | 4180 | 0.05 | 0.5159 | 200 | 200 | 200 | 164.3 | 168.3 | 8.43 | 8.4523 | 1.1501 | 5.3713e-06
30542 | 1024.5 | 4180 | 0.05 | 0.5159 | 200 | 200 | 200 | 164.3 | 168.3 | 8.43 | 8.4523 | 1.1498 | 5.37e-06
30543 | 1024.5 | 4180 | 0.05 | 0.5159 | 200 | 200 | 200 | 164.3 | 168.3 | 8.43 | 8.4523 | 1.1495 | 5.3687e-06
30544 | 1024.5 | 4180 | 0.05 | 0.5159 | 200 | 200 | 200 | 164.3 | 168.3 | 8.43 | 8.4523 | 1.1493 | 5.3674e-06
30545 | 1024.5 | 4180 | 0.05 | 0.5159 | 200 | 200 | 200 | 164.3 | 168.3 | 8.43 | 8.4523 | 1.149 | 5.3661e-06
30546 | 1024.5 | 4180 | 0.05 | 0.5159 | 200 | 200 | 200 | 164.3 | 168.3 | 8.43 | 8.4523 | 1.1487 | 5.3648e-06
30547 | 1024.5 | 4180 | 0.05 | 0.5159 | 200 | 200 | 200 | 164.3 | 168.3 | 8.43 | 8.4523 | 1.1484 | 5.3635e-06
30548 | 1024.5 | 4180 | 0.05 | 0.5159 | 200 | 200 | 200 | 164.3 | 168.3 | 8.43 | 8.4523 | 1.1482 | 5.3622e-06
30549 | 1024.5 | 4180 | 0.05 | 0.5159 | 200 | 200 | 200 | 164.3 | 168.3 | 8.43 | 8.4523 | 1.1479 | 5.3609e-06
30550 | 1024.5 | 4180 | 0.05 | 0.5159 | 200 | 200 | 200 | 164.3 | 168.3 | 8.43 | 8.4523 | 1.1476 | 5.3596e-06
30551 | 1024.5 | 4180 | 0.05 | 0.5159 | 200 | 200 | 200 | 164.3 | 168.3 | 8.43 | 8.4523 | 1.1473 | 5.3584e-06
30552 | 1024.5 | 4180 | 0.05 | 0.5159 | 200 | 200 | 200 | 164.3 | 168.3 | 8.43 | 8.4523 | 1.1471 | 5.3571e-06
30553 | 1024.5 | 4180 | 0.05 | 0.5159 | 200 | 200 | 200 | 164.3 | 168.3 | 8.43 | 8.4523 | 1.1468 | 5.3558e-06
30554 | 1024.5 | 4180 | 0.05 | 0.5159 | 200 | 200 | 200 | 164.3 | 168.3 | 8.43 | 8.4522 | 1.1465 | 5.3545e-06
30555 | 1024.5 | 4180 | 0.05 | 0.5159 | 200 | 200 | 200 | 164.3 | 168.3 | 8.43 | 8.4522 | 1.1462 | 5.3532e-06
30556 | 1024.5 | 4180 | 0.05 | 0.5159 | 200 | 200 | 200 | 164.3 | 168.3 | 8.43 | 8.4522 | 1.146 | 5.3519e-06
30557 | 1024.5 | 4180 | 0.05 | 0.5159 | 200 | 200 | 200 | 164.3 | 168.3 | 8.43 | 8.4522 | 1.1457 | 5.3506e-06
30558 | 1024.5 | 4180 | 0.05 | 0.5159 | 200 | 200 | 200 | 164.3 | 168.3 | 8.43 | 8.4522 | 1.1454 | 5.3493e-06
30559 | 1024.5 | 4180 | 0.05 | 0.5159 | 200 | 200 | 200 | 164.3 | 168.3 | 8.43 | 8.4522 | 1.1451 | 5.348e-06
30560 | 1024.5 | 4180 | 0.05 | 0.5159 | 200 | 200 | 200 | 164.3 | 168.3 | 8.43 | 8.4522 | 1.1449 | 5.3468e-06
30561 | 1024.5 | 4180 | 0.05 | 0.5159 | 200 | 200 | 200 | 164.3 | 168.3 | 8.43 | 8.4522 | 1.1446 | 5.3455e-06
30562 | 1024.5 | 4180 | 0.05 | 0.5159 | 200 | 200 | 200 | 164.3 | 168.3 | 8.43 | 8.4522 | 1.1443 | 5.3442e-06
30563 | 1024.5 | 4180 | 0.05 | 0.5159 | 200 | 200 | 200 | 164.3 | 168.3 | 8.43 | 8.4522 | 1.144 | 5.3429e-06
30564 | 1024.5 | 4180 | 0.05 | 0.5159 | 200 | 200 | 200 | 164.3 | 168.3 | 8.43 | 8.4522 | 1.1437 | 5.3416e-06
30565 | 1024.5 | 4180 | 0.05 | 0.5159 | 200 | 200 | 200 | 164.3 | 168.3 | 8.43 | 8.4522 | 1.1435 | 5.3403e-06
30566 | 1024.5 | 4180 | 0.05 | 0.5159 | 200 | 200 | 200 | 164.3 | 168.3 | 8.43 | 8.4522 | 1.1432 | 5.339e-06
30567 | 1024.5 | 4180 | 0.05 | 0.5159 | 200 | 200 | 200 | 164.3 | 168.3 | 8.43 | 8.4522 | 1.1429 | 5.3378e-06
30568 | 1024.5 | 4180 | 0.05 | 0.5159 | 200 | 200 | 200 | 164.3 | 168.3 | 8.43 | 8.4522 | 1.1426 | 5.3365e-06
30569 | 1024.5 | 4180 | 0.05 | 0.5159 | 200 | 200 | 200 | 164.3 | 168.3 | 8.43 | 8.4522 | 1.1424 | 5.3352e-06
30570 | 1024.5 | 4180 | 0.05 | 0.5159 | 200 | 200 | 200 | 164.3 | 168.3 | 8.43 | 8.4522 | 1.1421 | 5.3339e-06
30571 | 1024.5 | 4180 | 0.05 | 0.5159 | 200 | 200 | 200 | 164.3 | 168.3 | 8.43 | 8.4522 | 1.1418 | 5.3326e-06
30572 | 1024.5 | 4180 | 0.05 | 0.5159 | 200 | 200 | 200 | 164.3 | 168.3 | 8.43 | 8.4521 | 1.1415 | 5.3313e-06
30573 | 1024.5 | 4180 | 0.05 | 0.5159 | 200 | 200 | 200 | 164.3 | 168.3 | 8.43 | 8.4521 | 1.1413 | 5.3301e-06
30574 | 1024.5 | 4180 | 0.05 | 0.5159 | 200 | 200 | 200 | 164.3 | 168.3 | 8.43 | 8.4521 | 1.141 | 5.3288e-06
30575 | 1024.5 | 4180 | 0.05 | 0.5159 | 200 | 200 | 200 | 164.3 | 168.3 | 8.43 | 8.4521 | 1.1407 | 5.3275e-06
30576 | 1024.5 | 4180 | 0.05 | 0.5159 | 200 | 200 | 200 | 164.3 | 168.3 | 8.43 | 8.4521 | 1.1404 | 5.3262e-06
30577 | 1024.5 | 4180 | 0.05 | 0.5159 | 200 | 200 | 200 | 164.3 | 168.3 | 8.43 | 8.4521 | 1.1402 | 5.3249e-06
30578 | 1024.5 | 4180 | 0.05 | 0.5159 | 200 | 200 | 200 | 164.3 | 168.3 | 8.43 | 8.4521 | 1.1399 | 5.3236e-06
30579 | 1024.5 | 4180 | 0.05 | 0.5159 | 200 | 200 | 200 | 164.3 | 168.3 | 8.43 | 8.4521 | 1.1396 | 5.3224e-06
30580 | 1024.5 | 4180 | 0.05 | 0.5159 | 200 | 200 | 200 | 164.3 | 168.3 | 8.43 | 8.4521 | 1.1394 | 5.3211e-06
30581 | 1024.5 | 4180 | 0.05 | 0.5159 | 200 | 200 | 200 | 164.3 | 168.3 | 8.43 | 8.4521 | 1.1391 | 5.3198e-06
30582 | 1024.5 | 4180 | 0.05 | 0.5159 | 200 | 200 | 200 | 164.3 | 168.3 | 8.43 | 8.4521 | 1.1388 | 5.3185e-06
30583 | 1024.5 | 4180 | 0.05 | 0.5159 | 200 | 200 | 200 | 164.3 | 168.3 | 8.43 | 8.4521 | 1.1385 | 5.3172e-06
30584 | 1024.5 | 4180 | 0.05 | 0.5159 | 200 | 200 | 200 | 164.3 | 168.3 | 8.43 | 8.4521 | 1.1383 | 5.316e-06
30585 | 1024.5 | 4180 | 0.05 | 0.5159 | 200 | 200 | 200 | 164.3 | 168.3 | 8.43 | 8.4521 | 1.138 | 5.3147e-06
30586 | 1024.5 | 4180 | 0.05 | 0.5159 | 200 | 200 | 200 | 164.3 | 168.3 | 8.43 | 8.4521 | 1.1377 | 5.3134e-06
30587 | 1024.5 | 4180 | 0.05 | 0.5159 | 200 | 200 | 200 | 164.3 | 168.3 | 8.43 | 8.4521 | 1.1374 | 5.3121e-06
30588 | 1024.5 | 4180 | 0.05 | 0.5159 | 200 | 200 | 200 | 164.3 | 168.3 | 8.43 | 8.4521 | 1.1372 | 5.3108e-06
30589 | 1024.5 | 4180 | 0.05 | 0.5159 | 200 | 200 | 200 | 164.3 | 168.3 | 8.43 | 8.4521 | 1.1369 | 5.3096e-06
30590 | 1024.5 | 4180 | 0.05 | 0.5159 | 200 | 200 | 200 | 164.3 | 168.3 | 8.43 | 8.4521 | 1.1366 | 5.3083e-06
30591 | 1024.5 | 4180 | 0.05 | 0.5159 | 200 | 200 | 200 | 164.3 | 168.3 | 8.43 | 8.452 | 1.1363 | 5.307e-06
30592 | 1024.5 | 4180 | 0.05 | 0.5159 | 200 | 200 | 200 | 164.3 | 168.3 | 8.43 | 8.452 | 1.1361 | 5.3057e-06
30593 | 1024.5 | 4180 | 0.05 | 0.5159 | 200 | 200 | 200 | 164.3 | 168.3 | 8.43 | 8.452 | 1.1358 | 5.3045e-06
30594 | 1024.5 | 4180 | 0.05 | 0.5159 | 200 | 200 | 200 | 164.3 | 168.3 | 8.43 | 8.452 | 1.1355 | 5.3032e-06
30595 | 1024.5 | 4180 | 0.05 | 0.5159 | 200 | 200 | 200 | 164.3 | 168.3 | 8.43 | 8.452 | 1.1352 | 5.3019e-06
30596 | 1024.5 | 4180 | 0.05 | 0.5159 | 200 | 200 | 200 | 164.3 | 168.3 | 8.43 | 8.452 | 1.135 | 5.3006e-06
30597 | 1024.5 | 4180 | 0.05 | 0.5159 | 200 | 200 | 200 | 164.3 | 168.3 | 8.43 | 8.452 | 1.1347 | 5.2993e-06
30598 | 1024.5 | 4180 | 0.05 | 0.5159 | 200 | 200 | 200 | 164.3 | 168.3 | 8.43 | 8.452 | 1.1344 | 5.2981e-06
30599 | 1024.5 | 4180 | 0.05 | 0.5159 | 200 | 200 | 200 | 164.3 | 168.3 | 8.43 | 8.452 | 1.1342 | 5.2968e-06
30600 | 1024.5 | 4180 | 0.05 | 0.5159 | 200 | 200 | 200 | 164.3 | 168.3 | 8.43 | 8.452 | 1.1339 | 5.2955e-06
30601 | 1024.5 | 4180 | 0.05 | 0.5159 | 200 | 200 | 200 | 164.3 | 168.3 | 8.43 | 8.452 | 1.1336 | 5.2942e-06
30602 | 1024.5 | 4180 | 0.05 | 0.5159 | 200 | 200 | 200 | 164.3 | 168.3 | 8.43 | 8.452 | 1.1333 | 5.293e-06
30603 | 1024.5 | 4180 | 0.05 | 0.5159 | 200 | 200 | 200 | 164.3 | 168.3 | 8.43 | 8.452 | 1.1331 | 5.2917e-06
30604 | 1024.5 | 4180 | 0.05 | 0.5159 | 200 | 200 | 200 | 164.3 | 168.3 | 8.43 | 8.452 | 1.1328 | 5.2904e-06
30605 | 1024.5 | 4180 | 0.05 | 0.5159 | 200 | 200 | 200 | 164.3 | 168.3 | 8.43 | 8.452 | 1.1325 | 5.2892e-06
30606 | 1024.5 | 4180 | 0.05 | 0.5159 | 200 | 200 | 200 | 164.3 | 168.3 | 8.43 | 8.452 | 1.1322 | 5.2879e-06
30607 | 1024.5 | 4180 | 0.05 | 0.5159 | 200 | 200 | 200 | 164.3 | 168.3 | 8.43 | 8.452 | 1.132 | 5.2866e-06
30608 | 1024.5 | 4180 | 0.05 | 0.5159 | 200 | 200 | 200 | 164.3 | 168.3 | 8.43 | 8.452 | 1.1317 | 5.2853e-06
30609 | 1024.5 | 4180 | 0.05 | 0.5159 | 200 | 200 | 200 | 164.3 | 168.3 | 8.43 | 8.452 | 1.1314 | 5.2841e-06
30610 | 1024.5 | 4180 | 0.05 | 0.5159 | 200 | 200 | 200 | 164.3 | 168.3 | 8.43 | 8.4519 | 1.1312 | 5.2828e-06
30611 | 1024.5 | 4180 | 0.05 | 0.5159 | 200 | 200 | 200 | 164.3 | 168.3 | 8.43 | 8.4519 | 1.1309 | 5.2815e-06
30612 | 1024.5 | 4180 | 0.05 | 0.5159 | 200 | 200 | 200 | 164.3 | 168.3 | 8.43 | 8.4519 | 1.1306 | 5.2802e-06
30613 | 1024.5 | 4180 | 0.05 | 0.5159 | 200 | 200 | 200 | 164.3 | 168.3 | 8.43 | 8.4519 | 1.1303 | 5.279e-06
30614 | 1024.5 | 4180 | 0.05 | 0.5159 | 200 | 200 | 200 | 164.3 | 168.3 | 8.43 | 8.4519 | 1.1301 | 5.2777e-06
30615 | 1024.5 | 4180 | 0.05 | 0.5159 | 200 | 200 | 200 | 164.3 | 168.3 | 8.43 | 8.4519 | 1.1298 | 5.2764e-06
30616 | 1024.5 | 4180 | 0.05 | 0.5159 | 200 | 200 | 200 | 164.3 | 168.3 | 8.43 | 8.4519 | 1.1295 | 5.2752e-06
30617 | 1024.5 | 4180 | 0.05 | 0.5159 | 200 | 200 | 200 | 164.3 | 168.3 | 8.43 | 8.4519 | 1.1292 | 5.2739e-06
30618 | 1024.5 | 4180 | 0.05 | 0.5159 | 200 | 200 | 200 | 164.3 | 168.3 | 8.43 | 8.4519 | 1.129 | 5.2726e-06
30619 | 1024.5 | 4180 | 0.05 | 0.5159 | 200 | 200 | 200 | 164.3 | 168.3 | 8.43 | 8.4519 | 1.1287 | 5.2714e-06
30620 | 1024.5 | 4180 | 0.05 | 0.5159 | 200 | 200 | 200 | 164.3 | 168.3 | 8.43 | 8.4519 | 1.1284 | 5.2701e-06
30621 | 1024.5 | 4180 | 0.05 | 0.5159 | 200 | 200 | 200 | 164.3 | 168.3 | 8.43 | 8.4519 | 1.1282 | 5.2688e-06
30622 | 1024.5 | 4180 | 0.05 | 0.5159 | 200 | 200 | 200 | 164.3 | 168.3 | 8.43 | 8.4519 | 1.1279 | 5.2676e-06
30623 | 1024.5 | 4180 | 0.05 | 0.5159 | 200 | 200 | 200 | 164.3 | 168.3 | 8.43 | 8.4519 | 1.1276 | 5.2663e-06
30624 | 1024.5 | 4180 | 0.05 | 0.5159 | 200 | 200 | 200 | 164.3 | 168.3 | 8.43 | 8.4519 | 1.1273 | 5.265e-06
30625 | 1024.5 | 4180 | 0.05 | 0.5159 | 200 | 200 | 200 | 164.3 | 168.3 | 8.43 | 8.4519 | 1.1271 | 5.2637e-06
30626 | 1024.5 | 4180 | 0.05 | 0.5159 | 200 | 200 | 200 | 164.3 | 168.3 | 8.43 | 8.4519 | 1.1268 | 5.2625e-06
30627 | 1024.5 | 4180 | 0.05 | 0.5159 | 200 | 200 | 200 | 164.3 | 168.3 | 8.43 | 8.4519 | 1.1265 | 5.2612e-06
30628 | 1024.5 | 4180 | 0.05 | 0.5159 | 200 | 200 | 200 | 164.3 | 168.3 | 8.43 | 8.4519 | 1.1263 | 5.2599e-06
30629 | 1024.5 | 4180 | 0.05 | 0.5159 | 200 | 200 | 200 | 164.3 | 168.3 | 8.43 | 8.4518 | 1.126 | 5.2587e-06
30630 | 1024.5 | 4180 | 0.05 | 0.5159 | 200 | 200 | 200 | 164.3 | 168.3 | 8.43 | 8.4518 | 1.1257 | 5.2574e-06
30631 | 1024.5 | 4180 | 0.05 | 0.5159 | 200 | 200 | 200 | 164.3 | 168.3 | 8.43 | 8.4518 | 1.1254 | 5.2562e-06
30632 | 1024.5 | 4180 | 0.05 | 0.5159 | 200 | 200 | 200 | 164.3 | 168.3 | 8.43 | 8.4518 | 1.1252 | 5.2549e-06
30633 | 1024.5 | 4180 | 0.05 | 0.5159 | 200 | 200 | 200 | 164.3 | 168.3 | 8.43 | 8.4518 | 1.1249 | 5.2536e-06
30634 | 1024.5 | 4180 | 0.05 | 0.5159 | 200 | 200 | 200 | 164.3 | 168.3 | 8.43 | 8.4518 | 1.1246 | 5.2524e-06
30635 | 1024.5 | 4180 | 0.05 | 0.5159 | 200 | 200 | 200 | 164.3 | 168.3 | 8.43 | 8.4518 | 1.1244 | 5.2511e-06
30636 | 1024.5 | 4180 | 0.05 | 0.5159 | 200 | 200 | 200 | 164.3 | 168.3 | 8.43 | 8.4518 | 1.1241 | 5.2498e-06
30637 | 1024.5 | 4180 | 0.05 | 0.5159 | 200 | 200 | 200 | 164.3 | 168.3 | 8.43 | 8.4518 | 1.1238 | 5.2486e-06
30638 | 1024.5 | 4180 | 0.05 | 0.5159 | 200 | 200 | 200 | 164.3 | 168.3 | 8.43 | 8.4518 | 1.1236 | 5.2473e-06
30639 | 1024.5 | 4180 | 0.05 | 0.5159 | 200 | 200 | 200 | 164.3 | 168.3 | 8.43 | 8.4518 | 1.1233 | 5.246e-06
30640 | 1024.5 | 4180 | 0.05 | 0.5159 | 200 | 200 | 200 | 164.3 | 168.3 | 8.43 | 8.4518 | 1.123 | 5.2448e-06
30641 | 1024.5 | 4180 | 0.05 | 0.5159 | 200 | 200 | 200 | 164.3 | 168.3 | 8.43 | 8.4518 | 1.1227 | 5.2435e-06
30642 | 1024.5 | 4180 | 0.05 | 0.5159 | 200 | 200 | 200 | 164.3 | 168.3 | 8.43 | 8.4518 | 1.1225 | 5.2423e-06
30643 | 1024.5 | 4180 | 0.05 | 0.5159 | 200 | 200 | 200 | 164.3 | 168.3 | 8.43 | 8.4518 | 1.1222 | 5.241e-06
30644 | 1024.5 | 4180 | 0.05 | 0.5159 | 200 | 200 | 200 | 164.3 | 168.3 | 8.43 | 8.4518 | 1.1219 | 5.2397e-06
30645 | 1024.5 | 4180 | 0.05 | 0.5159 | 200 | 200 | 200 | 164.3 | 168.3 | 8.43 | 8.4518 | 1.1217 | 5.2385e-06
30646 | 1024.5 | 4180 | 0.05 | 0.5159 | 200 | 200 | 200 | 164.3 | 168.3 | 8.43 | 8.4518 | 1.1214 | 5.2372e-06
30647 | 1024.5 | 4180 | 0.05 | 0.5159 | 200 | 200 | 200 | 164.3 | 168.3 | 8.43 | 8.4518 | 1.1211 | 5.2359e-06
30648 | 1024.5 | 4180 | 0.05 | 0.5159 | 200 | 200 | 200 | 164.3 | 168.3 | 8.43 | 8.4517 | 1.1209 | 5.2347e-06
30649 | 1024.5 | 4180 | 0.05 | 0.5159 | 200 | 200 | 200 | 164.3 | 168.3 | 8.43 | 8.4517 | 1.1206 | 5.2334e-06
30650 | 1024.5 | 4180 | 0.05 | 0.5159 | 200 | 200 | 200 | 164.3 | 168.3 | 8.43 | 8.4517 | 1.1203 | 5.2322e-06
30651 | 1024.5 | 4180 | 0.05 | 0.5159 | 200 | 200 | 200 | 164.3 | 168.3 | 8.43 | 8.4517 | 1.12 | 5.2309e-06
30652 | 1024.5 | 4180 | 0.05 | 0.5159 | 200 | 200 | 200 | 164.3 | 168.3 | 8.43 | 8.4517 | 1.1198 | 5.2296e-06
30653 | 1024.5 | 4180 | 0.05 | 0.5159 | 200 | 200 | 200 | 164.3 | 168.3 | 8.43 | 8.4517 | 1.1195 | 5.2284e-06
30654 | 1024.5 | 4180 | 0.05 | 0.5159 | 200 | 200 | 200 | 164.3 | 168.3 | 8.43 | 8.4517 | 1.1192 | 5.2271e-06
30655 | 1024.5 | 4180 | 0.05 | 0.5159 | 200 | 200 | 200 | 164.3 | 168.3 | 8.43 | 8.4517 | 1.119 | 5.2259e-06
30656 | 1024.5 | 4180 | 0.05 | 0.5159 | 200 | 200 | 200 | 164.3 | 168.3 | 8.43 | 8.4517 | 1.1187 | 5.2246e-06
30657 | 1024.5 | 4180 | 0.05 | 0.5159 | 200 | 200 | 200 | 164.3 | 168.3 | 8.43 | 8.4517 | 1.1184 | 5.2234e-06
30658 | 1024.5 | 4180 | 0.05 | 0.5159 | 200 | 200 | 200 | 164.3 | 168.3 | 8.43 | 8.4517 | 1.1182 | 5.2221e-06
30659 | 1024.5 | 4180 | 0.05 | 0.5159 | 200 | 200 | 200 | 164.3 | 168.3 | 8.43 | 8.4517 | 1.1179 | 5.2208e-06
30660 | 1024.5 | 4180 | 0.05 | 0.5159 | 200 | 200 | 200 | 164.3 | 168.3 | 8.43 | 8.4517 | 1.1176 | 5.2196e-06
30661 | 1024.5 | 4180 | 0.05 | 0.5159 | 200 | 200 | 200 | 164.3 | 168.3 | 8.43 | 8.4517 | 1.1174 | 5.2183e-06
30662 | 1024.5 | 4180 | 0.05 | 0.5159 | 200 | 200 | 200 | 164.3 | 168.3 | 8.43 | 8.4517 | 1.1171 | 5.2171e-06
30663 | 1024.5 | 4180 | 0.05 | 0.5159 | 200 | 200 | 200 | 164.3 | 168.3 | 8.43 | 8.4517 | 1.1168 | 5.2158e-06
30664 | 1024.5 | 4180 | 0.05 | 0.5159 | 200 | 200 | 200 | 164.3 | 168.3 | 8.43 | 8.4517 | 1.1165 | 5.2146e-06
30665 | 1024.5 | 4180 | 0.05 | 0.5159 | 200 | 200 | 200 | 164.3 | 168.3 | 8.43 | 8.4517 | 1.1163 | 5.2133e-06
30666 | 1024.5 | 4180 | 0.05 | 0.5159 | 200 | 200 | 200 | 164.3 | 168.3 | 8.43 | 8.4517 | 1.116 | 5.2121e-06
30667 | 1024.5 | 4180 | 0.05 | 0.5159 | 200 | 200 | 200 | 164.3 | 168.3 | 8.43 | 8.4516 | 1.1157 | 5.2108e-06
30668 | 1024.5 | 4180 | 0.05 | 0.5159 | 200 | 200 | 200 | 164.3 | 168.3 | 8.43 | 8.4516 | 1.1155 | 5.2095e-06
30669 | 1024.5 | 4180 | 0.05 | 0.5159 | 200 | 200 | 200 | 164.3 | 168.3 | 8.43 | 8.4516 | 1.1152 | 5.2083e-06
30670 | 1024.5 | 4180 | 0.05 | 0.5159 | 200 | 200 | 200 | 164.3 | 168.3 | 8.43 | 8.4516 | 1.1149 | 5.207e-06
30671 | 1024.5 | 4180 | 0.05 | 0.5159 | 200 | 200 | 200 | 164.3 | 168.3 | 8.43 | 8.4516 | 1.1147 | 5.2058e-06
30672 | 1024.5 | 4180 | 0.05 | 0.5159 | 200 | 200 | 200 | 164.3 | 168.3 | 8.43 | 8.4516 | 1.1144 | 5.2045e-06
30673 | 1024.5 | 4180 | 0.05 | 0.5159 | 200 | 200 | 200 | 164.3 | 168.3 | 8.43 | 8.4516 | 1.1141 | 5.2033e-06
30674 | 1024.5 | 4180 | 0.05 | 0.5159 | 200 | 200 | 200 | 164.3 | 168.3 | 8.43 | 8.4516 | 1.1139 | 5.202e-06
30675 | 1024.5 | 4180 | 0.05 | 0.5159 | 200 | 200 | 200 | 164.3 | 168.3 | 8.43 | 8.4516 | 1.1136 | 5.2008e-06
30676 | 1024.5 | 4180 | 0.05 | 0.5159 | 200 | 200 | 200 | 164.3 | 168.3 | 8.43 | 8.4516 | 1.1133 | 5.1995e-06
30677 | 1024.5 | 4180 | 0.05 | 0.5159 | 200 | 200 | 200 | 164.3 | 168.3 | 8.43 | 8.4516 | 1.1131 | 5.1983e-06
30678 | 1024.5 | 4180 | 0.05 | 0.5159 | 200 | 200 | 200 | 164.3 | 168.3 | 8.43 | 8.4516 | 1.1128 | 5.197e-06
30679 | 1024.5 | 4180 | 0.05 | 0.5159 | 200 | 200 | 200 | 164.3 | 168.3 | 8.43 | 8.4516 | 1.1125 | 5.1958e-06
30680 | 1024.5 | 4180 | 0.05 | 0.5159 | 200 | 200 | 200 | 164.3 | 168.3 | 8.43 | 8.4516 | 1.1123 | 5.1945e-06
30681 | 1024.5 | 4180 | 0.05 | 0.5159 | 200 | 200 | 200 | 164.3 | 168.3 | 8.43 | 8.4516 | 1.112 | 5.1933e-06
30682 | 1024.5 | 4180 | 0.05 | 0.5159 | 200 | 200 | 200 | 164.3 | 168.3 | 8.43 | 8.4516 | 1.1117 | 5.192e-06
30683 | 1024.5 | 4180 | 0.05 | 0.5159 | 200 | 200 | 200 | 164.3 | 168.3 | 8.43 | 8.4516 | 1.1114 | 5.1908e-06
30684 | 1024.5 | 4180 | 0.05 | 0.5159 | 200 | 200 | 200 | 164.3 | 168.3 | 8.43 | 8.4516 | 1.1112 | 5.1895e-06
30685 | 1024.5 | 4180 | 0.05 | 0.5159 | 200 | 200 | 200 | 164.3 | 168.3 | 8.43 | 8.4516 | 1.1109 | 5.1883e-06
30686 | 1024.5 | 4180 | 0.05 | 0.5159 | 200 | 200 | 200 | 164.3 | 168.3 | 8.43 | 8.4515 | 1.1106 | 5.187e-06
30687 | 1024.5 | 4180 | 0.05 | 0.5159 | 200 | 200 | 200 | 164.3 | 168.3 | 8.43 | 8.4515 | 1.1104 | 5.1858e-06
30688 | 1024.5 | 4180 | 0.05 | 0.5159 | 200 | 200 | 200 | 164.3 | 168.3 | 8.43 | 8.4515 | 1.1101 | 5.1845e-06
30689 | 1024.5 | 4180 | 0.05 | 0.5159 | 200 | 200 | 200 | 164.3 | 168.3 | 8.43 | 8.4515 | 1.1098 | 5.1833e-06
30690 | 1024.5 | 4180 | 0.05 | 0.5159 | 200 | 200 | 200 | 164.3 | 168.3 | 8.43 | 8.4515 | 1.1096 | 5.182e-06
30691 | 1024.5 | 4180 | 0.05 | 0.5159 | 200 | 200 | 200 | 164.3 | 168.3 | 8.43 | 8.4515 | 1.1093 | 5.1808e-06
30692 | 1024.5 | 4180 | 0.05 | 0.5159 | 200 | 200 | 200 | 164.3 | 168.3 | 8.43 | 8.4515 | 1.109 | 5.1795e-06
30693 | 1024.5 | 4180 | 0.05 | 0.5159 | 200 | 200 | 200 | 164.3 | 168.3 | 8.43 | 8.4515 | 1.1088 | 5.1783e-06
30694 | 1024.5 | 4180 | 0.05 | 0.5159 | 200 | 200 | 200 | 164.3 | 168.3 | 8.43 | 8.4515 | 1.1085 | 5.177e-06
30695 | 1024.5 | 4180 | 0.05 | 0.5159 | 200 | 200 | 200 | 164.3 | 168.3 | 8.43 | 8.4515 | 1.1082 | 5.1758e-06
30696 | 1024.5 | 4180 | 0.05 | 0.5159 | 200 | 200 | 200 | 164.3 | 168.3 | 8.43 | 8.4515 | 1.108 | 5.1745e-06
30697 | 1024.5 | 4180 | 0.05 | 0.5159 | 200 | 200 | 200 | 164.3 | 168.3 | 8.43 | 8.4515 | 1.1077 | 5.1733e-06
30698 | 1024.5 | 4180 | 0.05 | 0.5159 | 200 | 200 | 200 | 164.3 | 168.3 | 8.43 | 8.4515 | 1.1074 | 5.1721e-06
30699 | 1024.5 | 4180 | 0.05 | 0.5159 | 200 | 200 | 200 | 164.3 | 168.3 | 8.43 | 8.4515 | 1.1072 | 5.1708e-06
30700 | 1024.5 | 4180 | 0.05 | 0.5159 | 200 | 200 | 200 | 164.3 | 168.3 | 8.43 | 8.4515 | 1.1069 | 5.1696e-06
30701 | 1024.5 | 4180 | 0.05 | 0.5159 | 200 | 200 | 200 | 164.3 | 168.3 | 8.43 | 8.4515 | 1.1066 | 5.1683e-06
30702 | 1024.5 | 4180 | 0.05 | 0.5159 | 200 | 200 | 200 | 164.3 | 168.3 | 8.43 | 8.4515 | 1.1064 | 5.1671e-06
30703 | 1024.5 | 4180 | 0.05 | 0.5159 | 200 | 200 | 200 | 164.3 | 168.3 | 8.43 | 8.4515 | 1.1061 | 5.1658e-06
30704 | 1024.5 | 4180 | 0.05 | 0.5159 | 200 | 200 | 200 | 164.3 | 168.3 | 8.43 | 8.4515 | 1.1058 | 5.1646e-06
30705 | 1024.5 | 4180 | 0.05 | 0.5159 | 200 | 200 | 200 | 164.3 | 168.3 | 8.43 | 8.4515 | 1.1056 | 5.1633e-06
30706 | 1024.5 | 4180 | 0.05 | 0.5159 | 200 | 200 | 200 | 164.3 | 168.3 | 8.43 | 8.4514 | 1.1053 | 5.1621e-06
30707 | 1024.5 | 4180 | 0.05 | 0.5159 | 200 | 200 | 200 | 164.3 | 168.3 | 8.43 | 8.4514 | 1.105 | 5.1609e-06
30708 | 1024.5 | 4180 | 0.05 | 0.5159 | 200 | 200 | 200 | 164.3 | 168.3 | 8.43 | 8.4514 | 1.1048 | 5.1596e-06
30709 | 1024.5 | 4180 | 0.05 | 0.5159 | 200 | 200 | 200 | 164.3 | 168.3 | 8.43 | 8.4514 | 1.1045 | 5.1584e-06
30710 | 1024.5 | 4180 | 0.05 | 0.5159 | 200 | 200 | 200 | 164.3 | 168.3 | 8.43 | 8.4514 | 1.1042 | 5.1571e-06
30711 | 1024.5 | 4180 | 0.05 | 0.5159 | 200 | 200 | 200 | 164.3 | 168.3 | 8.43 | 8.4514 | 1.104 | 5.1559e-06
30712 | 1024.5 | 4180 | 0.05 | 0.5159 | 200 | 200 | 200 | 164.3 | 168.3 | 8.43 | 8.4514 | 1.1037 | 5.1547e-06
30713 | 1024.5 | 4180 | 0.05 | 0.5159 | 200 | 200 | 200 | 164.3 | 168.3 | 8.43 | 8.4514 | 1.1035 | 5.1534e-06
30714 | 1024.5 | 4180 | 0.05 | 0.5159 | 200 | 200 | 200 | 164.3 | 168.3 | 8.43 | 8.4514 | 1.1032 | 5.1522e-06
30715 | 1024.5 | 4180 | 0.05 | 0.5159 | 200 | 200 | 200 | 164.3 | 168.3 | 8.43 | 8.4514 | 1.1029 | 5.1509e-06
30716 | 1024.5 | 4180 | 0.05 | 0.5159 | 200 | 200 | 200 | 164.3 | 168.3 | 8.43 | 8.4514 | 1.1027 | 5.1497e-06
30717 | 1024.5 | 4180 | 0.05 | 0.5159 | 200 | 200 | 200 | 164.3 | 168.3 | 8.43 | 8.4514 | 1.1024 | 5.1485e-06
30718 | 1024.5 | 4180 | 0.05 | 0.5159 | 200 | 200 | 200 | 164.3 | 168.3 | 8.43 | 8.4514 | 1.1021 | 5.1472e-06
30719 | 1024.5 | 4180 | 0.05 | 0.5159 | 200 | 200 | 200 | 164.3 | 168.3 | 8.43 | 8.4514 | 1.1019 | 5.146e-06
30720 | 1024.5 | 4180 | 0.05 | 0.5159 | 200 | 200 | 200 | 164.3 | 168.3 | 8.43 | 8.4514 | 1.1016 | 5.1447e-06
30721 | 1024.5 | 4180 | 0.05 | 0.5159 | 200 | 200 | 200 | 164.3 | 168.3 | 8.43 | 8.4514 | 1.1013 | 5.1435e-06
30722 | 1024.5 | 4180 | 0.05 | 0.5159 | 200 | 200 | 200 | 164.3 | 168.3 | 8.43 | 8.4514 | 1.1011 | 5.1423e-06
30723 | 1024.5 | 4180 | 0.05 | 0.5159 | 200 | 200 | 200 | 164.3 | 168.3 | 8.43 | 8.4514 | 1.1008 | 5.141e-06
30724 | 1024.5 | 4180 | 0.05 | 0.5159 | 200 | 200 | 200 | 164.3 | 168.3 | 8.43 | 8.4514 | 1.1005 | 5.1398e-06
30725 | 1024.5 | 4180 | 0.05 | 0.5159 | 200 | 200 | 200 | 164.3 | 168.3 | 8.43 | 8.4513 | 1.1003 | 5.1385e-06
30726 | 1024.5 | 4180 | 0.05 | 0.5159 | 200 | 200 | 200 | 164.3 | 168.3 | 8.43 | 8.4513 | 1.1 | 5.1373e-06
30727 | 1024.5 | 4180 | 0.05 | 0.5159 | 200 | 200 | 200 | 164.3 | 168.3 | 8.43 | 8.4513 | 1.0997 | 5.1361e-06
30728 | 1024.5 | 4180 | 0.05 | 0.5159 | 200 | 200 | 200 | 164.3 | 168.3 | 8.43 | 8.4513 | 1.0995 | 5.1348e-06
30729 | 1024.5 | 4180 | 0.05 | 0.5159 | 200 | 200 | 200 | 164.3 | 168.3 | 8.43 | 8.4513 | 1.0992 | 5.1336e-06
30730 | 1024.5 | 4180 | 0.05 | 0.5159 | 200 | 200 | 200 | 164.3 | 168.3 | 8.43 | 8.4513 | 1.0989 | 5.1324e-06
30731 | 1024.5 | 4180 | 0.05 | 0.5159 | 200 | 200 | 200 | 164.3 | 168.3 | 8.43 | 8.4513 | 1.0987 | 5.1311e-06
30732 | 1024.5 | 4180 | 0.05 | 0.5159 | 200 | 200 | 200 | 164.3 | 168.3 | 8.43 | 8.4513 | 1.0984 | 5.1299e-06
30733 | 1024.5 | 4180 | 0.05 | 0.5159 | 200 | 200 | 200 | 164.3 | 168.3 | 8.43 | 8.4513 | 1.0982 | 5.1287e-06
30734 | 1024.5 | 4180 | 0.05 | 0.5159 | 200 | 200 | 200 | 164.3 | 168.3 | 8.43 | 8.4513 | 1.0979 | 5.1274e-06
30735 | 1024.5 | 4180 | 0.05 | 0.5159 | 200 | 200 | 200 | 164.3 | 168.3 | 8.43 | 8.4513 | 1.0976 | 5.1262e-06
30736 | 1024.5 | 4180 | 0.05 | 0.5159 | 200 | 200 | 200 | 164.3 | 168.3 | 8.43 | 8.4513 | 1.0974 | 5.125e-06
30737 | 1024.5 | 4180 | 0.05 | 0.5159 | 200 | 200 | 200 | 164.3 | 168.3 | 8.43 | 8.4513 | 1.0971 | 5.1237e-06
30738 | 1024.5 | 4180 | 0.05 | 0.5159 | 200 | 200 | 200 | 164.3 | 168.3 | 8.43 | 8.4513 | 1.0968 | 5.1225e-06
30739 | 1024.5 | 4180 | 0.05 | 0.5159 | 200 | 200 | 200 | 164.3 | 168.3 | 8.43 | 8.4513 | 1.0966 | 5.1213e-06
30740 | 1024.5 | 4180 | 0.05 | 0.5159 | 200 | 200 | 200 | 164.3 | 168.3 | 8.43 | 8.4513 | 1.0963 | 5.12e-06
30741 | 1024.5 | 4180 | 0.05 | 0.5159 | 200 | 200 | 200 | 164.3 | 168.3 | 8.43 | 8.4513 | 1.096 | 5.1188e-06
30742 | 1024.5 | 4180 | 0.05 | 0.5159 | 200 | 200 | 200 | 164.3 | 168.3 | 8.43 | 8.4513 | 1.0958 | 5.1176e-06
30743 | 1024.5 | 4180 | 0.05 | 0.5159 | 200 | 200 | 200 | 164.3 | 168.3 | 8.43 | 8.4513 | 1.0955 | 5.1163e-06
30744 | 1024.5 | 4180 | 0.05 | 0.5159 | 200 | 200 | 200 | 164.3 | 168.3 | 8.43 | 8.4513 | 1.0952 | 5.1151e-06
30745 | 1024.5 | 4180 | 0.05 | 0.5159 | 200 | 200 | 200 | 164.3 | 168.3 | 8.43 | 8.4512 | 1.095 | 5.1139e-06
30746 | 1024.5 | 4180 | 0.05 | 0.5159 | 200 | 200 | 200 | 164.3 | 168.3 | 8.43 | 8.4512 | 1.0947 | 5.1126e-06
30747 | 1024.5 | 4180 | 0.05 | 0.5159 | 200 | 200 | 200 | 164.3 | 168.3 | 8.43 | 8.4512 | 1.0945 | 5.1114e-06
30748 | 1024.5 | 4180 | 0.05 | 0.5159 | 200 | 200 | 200 | 164.3 | 168.3 | 8.43 | 8.4512 | 1.0942 | 5.1102e-06
30749 | 1024.5 | 4180 | 0.05 | 0.5159 | 200 | 200 | 200 | 164.3 | 168.3 | 8.43 | 8.4512 | 1.0939 | 5.1089e-06
30750 | 1024.5 | 4180 | 0.05 | 0.5159 | 200 | 200 | 200 | 164.3 | 168.3 | 8.43 | 8.4512 | 1.0937 | 5.1077e-06
30751 | 1024.5 | 4180 | 0.05 | 0.5159 | 200 | 200 | 200 | 164.3 | 168.3 | 8.43 | 8.4512 | 1.0934 | 5.1065e-06
30752 | 1024.5 | 4180 | 0.05 | 0.5159 | 200 | 200 | 200 | 164.3 | 168.3 | 8.43 | 8.4512 | 1.0931 | 5.1053e-06
30753 | 1024.5 | 4180 | 0.05 | 0.5159 | 200 | 200 | 200 | 164.3 | 168.3 | 8.43 | 8.4512 | 1.0929 | 5.104e-06
30754 | 1024.5 | 4180 | 0.05 | 0.5159 | 200 | 200 | 200 | 164.3 | 168.3 | 8.43 | 8.4512 | 1.0926 | 5.1028e-06
30755 | 1024.5 | 4180 | 0.05 | 0.5159 | 200 | 200 | 200 | 164.3 | 168.3 | 8.43 | 8.4512 | 1.0924 | 5.1016e-06
30756 | 1024.5 | 4180 | 0.05 | 0.5159 | 200 | 200 | 200 | 164.3 | 168.3 | 8.43 | 8.4512 | 1.0921 | 5.1003e-06
30757 | 1024.5 | 4180 | 0.05 | 0.5159 | 200 | 200 | 200 | 164.3 | 168.3 | 8.43 | 8.4512 | 1.0918 | 5.0991e-06
30758 | 1024.5 | 4180 | 0.05 | 0.5159 | 200 | 200 | 200 | 164.3 | 168.3 | 8.43 | 8.4512 | 1.0916 | 5.0979e-06
30759 | 1024.5 | 4180 | 0.05 | 0.5159 | 200 | 200 | 200 | 164.3 | 168.3 | 8.43 | 8.4512 | 1.0913 | 5.0967e-06
30760 | 1024.5 | 4180 | 0.05 | 0.5159 | 200 | 200 | 200 | 164.3 | 168.3 | 8.43 | 8.4512 | 1.091 | 5.0954e-06
30761 | 1024.5 | 4180 | 0.05 | 0.5159 | 200 | 200 | 200 | 164.3 | 168.3 | 8.43 | 8.4512 | 1.0908 | 5.0942e-06
30762 | 1024.5 | 4180 | 0.05 | 0.5159 | 200 | 200 | 200 | 164.3 | 168.3 | 8.43 | 8.4512 | 1.0905 | 5.093e-06
30763 | 1024.5 | 4180 | 0.05 | 0.5159 | 200 | 200 | 200 | 164.3 | 168.3 | 8.43 | 8.4512 | 1.0902 | 5.0918e-06
30764 | 1024.5 | 4180 | 0.05 | 0.5159 | 200 | 200 | 200 | 164.3 | 168.3 | 8.43 | 8.4511 | 1.09 | 5.0905e-06
30765 | 1024.5 | 4180 | 0.05 | 0.5159 | 200 | 200 | 200 | 164.3 | 168.3 | 8.43 | 8.4511 | 1.0897 | 5.0893e-06
30766 | 1024.5 | 4180 | 0.05 | 0.5159 | 200 | 200 | 200 | 164.3 | 168.3 | 8.43 | 8.4511 | 1.0895 | 5.0881e-06
30767 | 1024.5 | 4180 | 0.05 | 0.5159 | 200 | 200 | 200 | 164.3 | 168.3 | 8.43 | 8.4511 | 1.0892 | 5.0869e-06
30768 | 1024.5 | 4180 | 0.05 | 0.5159 | 200 | 200 | 200 | 164.3 | 168.3 | 8.43 | 8.4511 | 1.0889 | 5.0856e-06
30769 | 1024.5 | 4180 | 0.05 | 0.5159 | 200 | 200 | 200 | 164.3 | 168.3 | 8.43 | 8.4511 | 1.0887 | 5.0844e-06
30770 | 1024.5 | 4180 | 0.05 | 0.5159 | 200 | 200 | 200 | 164.3 | 168.3 | 8.43 | 8.4511 | 1.0884 | 5.0832e-06
30771 | 1024.5 | 4180 | 0.05 | 0.5159 | 200 | 200 | 200 | 164.3 | 168.3 | 8.43 | 8.4511 | 1.0882 | 5.082e-06
30772 | 1024.5 | 4180 | 0.05 | 0.5159 | 200 | 200 | 200 | 164.3 | 168.3 | 8.43 | 8.4511 | 1.0879 | 5.0807e-06
30773 | 1024.5 | 4180 | 0.05 | 0.5159 | 200 | 200 | 200 | 164.3 | 168.3 | 8.43 | 8.4511 | 1.0876 | 5.0795e-06
30774 | 1024.5 | 4180 | 0.05 | 0.5159 | 200 | 200 | 200 | 164.3 | 168.3 | 8.43 | 8.4511 | 1.0874 | 5.0783e-06
30775 | 1024.5 | 4180 | 0.05 | 0.5159 | 200 | 200 | 200 | 164.3 | 168.3 | 8.43 | 8.4511 | 1.0871 | 5.0771e-06
30776 | 1024.5 | 4180 | 0.05 | 0.5159 | 200 | 200 | 200 | 164.3 | 168.3 | 8.43 | 8.4511 | 1.0868 | 5.0758e-06
30777 | 1024.5 | 4180 | 0.05 | 0.5159 | 200 | 200 | 200 | 164.3 | 168.3 | 8.43 | 8.4511 | 1.0866 | 5.0746e-06
30778 | 1024.5 | 4180 | 0.05 | 0.5159 | 200 | 200 | 200 | 164.3 | 168.3 | 8.43 | 8.4511 | 1.0863 | 5.0734e-06
30779 | 1024.5 | 4180 | 0.05 | 0.5159 | 200 | 200 | 200 | 164.3 | 168.3 | 8.43 | 8.4511 | 1.0861 | 5.0722e-06
30780 | 1024.5 | 4180 | 0.05 | 0.5159 | 200 | 200 | 200 | 164.3 | 168.3 | 8.43 | 8.4511 | 1.0858 | 5.071e-06
30781 | 1024.5 | 4180 | 0.05 | 0.5159 | 200 | 200 | 200 | 164.3 | 168.3 | 8.43 | 8.4511 | 1.0855 | 5.0697e-06
30782 | 1024.5 | 4180 | 0.05 | 0.5159 | 200 | 200 | 200 | 164.3 | 168.3 | 8.43 | 8.4511 | 1.0853 | 5.0685e-06
30783 | 1024.5 | 4180 | 0.05 | 0.5159 | 200 | 200 | 200 | 164.3 | 168.3 | 8.43 | 8.4511 | 1.085 | 5.0673e-06
30784 | 1024.5 | 4180 | 0.05 | 0.5159 | 200 | 200 | 200 | 164.3 | 168.3 | 8.43 | 8.451 | 1.0848 | 5.0661e-06
30785 | 1024.5 | 4180 | 0.05 | 0.5159 | 200 | 200 | 200 | 164.3 | 168.3 | 8.43 | 8.451 | 1.0845 | 5.0649e-06
30786 | 1024.5 | 4180 | 0.05 | 0.5159 | 200 | 200 | 200 | 164.3 | 168.3 | 8.43 | 8.451 | 1.0842 | 5.0636e-06
30787 | 1024.5 | 4180 | 0.05 | 0.5159 | 200 | 200 | 200 | 164.3 | 168.3 | 8.43 | 8.451 | 1.084 | 5.0624e-06
30788 | 1024.5 | 4180 | 0.05 | 0.5159 | 200 | 200 | 200 | 164.3 | 168.3 | 8.43 | 8.451 | 1.0837 | 5.0612e-06
30789 | 1024.5 | 4180 | 0.05 | 0.5159 | 200 | 200 | 200 | 164.3 | 168.3 | 8.43 | 8.451 | 1.0834 | 5.06e-06
30790 | 1024.5 | 4180 | 0.05 | 0.5159 | 200 | 200 | 200 | 164.3 | 168.3 | 8.43 | 8.451 | 1.0832 | 5.0588e-06
30791 | 1024.5 | 4180 | 0.05 | 0.5159 | 200 | 200 | 200 | 164.3 | 168.3 | 8.43 | 8.451 | 1.0829 | 5.0575e-06
30792 | 1024.5 | 4180 | 0.05 | 0.5159 | 200 | 200 | 200 | 164.3 | 168.3 | 8.43 | 8.451 | 1.0827 | 5.0563e-06
30793 | 1024.5 | 4180 | 0.05 | 0.5159 | 200 | 200 | 200 | 164.3 | 168.3 | 8.43 | 8.451 | 1.0824 | 5.0551e-06
30794 | 1024.5 | 4180 | 0.05 | 0.5159 | 200 | 200 | 200 | 164.3 | 168.3 | 8.43 | 8.451 | 1.0821 | 5.0539e-06
30795 | 1024.5 | 4180 | 0.05 | 0.5159 | 200 | 200 | 200 | 164.3 | 168.3 | 8.43 | 8.451 | 1.0819 | 5.0527e-06
30796 | 1024.5 | 4180 | 0.05 | 0.5159 | 200 | 200 | 200 | 164.3 | 168.3 | 8.43 | 8.451 | 1.0816 | 5.0515e-06
30797 | 1024.5 | 4180 | 0.05 | 0.5159 | 200 | 200 | 200 | 164.3 | 168.3 | 8.43 | 8.451 | 1.0814 | 5.0502e-06
30798 | 1024.5 | 4180 | 0.05 | 0.5159 | 200 | 200 | 200 | 164.3 | 168.3 | 8.43 | 8.451 | 1.0811 | 5.049e-06
30799 | 1024.5 | 4180 | 0.05 | 0.5159 | 200 | 200 | 200 | 164.3 | 168.3 | 8.43 | 8.451 | 1.0808 | 5.0478e-06
30800 | 1024.5 | 4180 | 0.05 | 0.5159 | 200 | 200 | 200 | 164.3 | 168.3 | 8.43 | 8.451 | 1.0806 | 5.0466e-06
30801 | 1024.5 | 4180 | 0.05 | 0.5159 | 200 | 200 | 200 | 164.3 | 168.3 | 8.43 | 8.451 | 1.0803 | 5.0454e-06
30802 | 1024.5 | 4180 | 0.05 | 0.5159 | 200 | 200 | 200 | 164.3 | 168.3 | 8.43 | 8.451 | 1.0801 | 5.0442e-06
30803 | 1024.5 | 4180 | 0.05 | 0.5159 | 200 | 200 | 200 | 164.3 | 168.3 | 8.43 | 8.451 | 1.0798 | 5.043e-06
30804 | 1024.5 | 4180 | 0.05 | 0.5159 | 200 | 200 | 200 | 164.3 | 168.3 | 8.43 | 8.4509 | 1.0795 | 5.0417e-06
30805 | 1024.5 | 4180 | 0.05 | 0.5159 | 200 | 200 | 200 | 164.3 | 168.3 | 8.43 | 8.4509 | 1.0793 | 5.0405e-06
30806 | 1024.5 | 4180 | 0.05 | 0.5159 | 200 | 200 | 200 | 164.3 | 168.3 | 8.43 | 8.4509 | 1.079 | 5.0393e-06
30807 | 1024.5 | 4180 | 0.05 | 0.5159 | 200 | 200 | 200 | 164.3 | 168.3 | 8.43 | 8.4509 | 1.0788 | 5.0381e-06
30808 | 1024.5 | 4180 | 0.05 | 0.5159 | 200 | 200 | 200 | 164.3 | 168.3 | 8.43 | 8.4509 | 1.0785 | 5.0369e-06
30809 | 1024.5 | 4180 | 0.05 | 0.5159 | 200 | 200 | 200 | 164.3 | 168.3 | 8.43 | 8.4509 | 1.0782 | 5.0357e-06
30810 | 1024.5 | 4180 | 0.05 | 0.5159 | 200 | 200 | 200 | 164.3 | 168.3 | 8.43 | 8.4509 | 1.078 | 5.0345e-06
30811 | 1024.5 | 4180 | 0.05 | 0.5159 | 200 | 200 | 200 | 164.3 | 168.3 | 8.43 | 8.4509 | 1.0777 | 5.0333e-06
30812 | 1024.5 | 4180 | 0.05 | 0.5159 | 200 | 200 | 200 | 164.3 | 168.3 | 8.43 | 8.4509 | 1.0775 | 5.032e-06
30813 | 1024.5 | 4180 | 0.05 | 0.5159 | 200 | 200 | 200 | 164.3 | 168.3 | 8.43 | 8.4509 | 1.0772 | 5.0308e-06
30814 | 1024.5 | 4180 | 0.05 | 0.5159 | 200 | 200 | 200 | 164.3 | 168.3 | 8.43 | 8.4509 | 1.0769 | 5.0296e-06
30815 | 1024.5 | 4180 | 0.05 | 0.5159 | 200 | 200 | 200 | 164.3 | 168.3 | 8.43 | 8.4509 | 1.0767 | 5.0284e-06
30816 | 1024.5 | 4180 | 0.05 | 0.5159 | 200 | 200 | 200 | 164.3 | 168.3 | 8.43 | 8.4509 | 1.0764 | 5.0272e-06
30817 | 1024.5 | 4180 | 0.05 | 0.5159 | 200 | 200 | 200 | 164.3 | 168.3 | 8.43 | 8.4509 | 1.0762 | 5.026e-06
30818 | 1024.5 | 4180 | 0.05 | 0.5159 | 200 | 200 | 200 | 164.3 | 168.3 | 8.43 | 8.4509 | 1.0759 | 5.0248e-06
30819 | 1024.5 | 4180 | 0.05 | 0.5159 | 200 | 200 | 200 | 164.3 | 168.3 | 8.43 | 8.4509 | 1.0756 | 5.0236e-06
30820 | 1024.5 | 4180 | 0.05 | 0.5159 | 200 | 200 | 200 | 164.3 | 168.3 | 8.43 | 8.4509 | 1.0754 | 5.0224e-06
30821 | 1024.5 | 4180 | 0.05 | 0.5159 | 200 | 200 | 200 | 164.3 | 168.3 | 8.43 | 8.4509 | 1.0751 | 5.0212e-06
30822 | 1024.5 | 4180 | 0.05 | 0.5159 | 200 | 200 | 200 | 164.3 | 168.3 | 8.43 | 8.4509 | 1.0749 | 5.0199e-06
30823 | 1024.5 | 4180 | 0.05 | 0.5159 | 200 | 200 | 200 | 164.3 | 168.3 | 8.43 | 8.4509 | 1.0746 | 5.0187e-06
30824 | 1024.5 | 4180 | 0.05 | 0.5159 | 200 | 200 | 200 | 164.3 | 168.3 | 8.43 | 8.4508 | 1.0744 | 5.0175e-06
30825 | 1024.5 | 4180 | 0.05 | 0.5159 | 200 | 200 | 200 | 164.3 | 168.3 | 8.43 | 8.4508 | 1.0741 | 5.0163e-06
30826 | 1024.5 | 4180 | 0.05 | 0.5159 | 200 | 200 | 200 | 164.3 | 168.3 | 8.43 | 8.4508 | 1.0738 | 5.0151e-06
30827 | 1024.5 | 4180 | 0.05 | 0.5159 | 200 | 200 | 200 | 164.3 | 168.3 | 8.43 | 8.4508 | 1.0736 | 5.0139e-06
30828 | 1024.5 | 4180 | 0.05 | 0.5159 | 200 | 200 | 200 | 164.3 | 168.3 | 8.43 | 8.4508 | 1.0733 | 5.0127e-06
30829 | 1024.5 | 4180 | 0.05 | 0.5159 | 200 | 200 | 200 | 164.3 | 168.3 | 8.43 | 8.4508 | 1.0731 | 5.0115e-06
30830 | 1024.5 | 4180 | 0.05 | 0.5159 | 200 | 200 | 200 | 164.3 | 168.3 | 8.43 | 8.4508 | 1.0728 | 5.0103e-06
30831 | 1024.5 | 4180 | 0.05 | 0.5159 | 200 | 200 | 200 | 164.3 | 168.3 | 8.43 | 8.4508 | 1.0725 | 5.0091e-06
30832 | 1024.5 | 4180 | 0.05 | 0.5159 | 200 | 200 | 200 | 164.3 | 168.3 | 8.43 | 8.4508 | 1.0723 | 5.0079e-06
30833 | 1024.5 | 4180 | 0.05 | 0.5159 | 200 | 200 | 200 | 164.3 | 168.3 | 8.43 | 8.4508 | 1.072 | 5.0067e-06
30834 | 1024.5 | 4180 | 0.05 | 0.5159 | 200 | 200 | 200 | 164.3 | 168.3 | 8.43 | 8.4508 | 1.0718 | 5.0055e-06
30835 | 1024.5 | 4180 | 0.05 | 0.5159 | 200 | 200 | 200 | 164.3 | 168.3 | 8.43 | 8.4508 | 1.0715 | 5.0043e-06
30836 | 1024.5 | 4180 | 0.05 | 0.5159 | 200 | 200 | 200 | 164.3 | 168.3 | 8.43 | 8.4508 | 1.0713 | 5.0031e-06
30837 | 1024.5 | 4180 | 0.05 | 0.5159 | 200 | 200 | 200 | 164.3 | 168.3 | 8.43 | 8.4508 | 1.071 | 5.0019e-06
30838 | 1024.5 | 4180 | 0.05 | 0.5159 | 200 | 200 | 200 | 164.3 | 168.3 | 8.43 | 8.4508 | 1.0707 | 5.0006e-06
30839 | 1024.5 | 4180 | 0.05 | 0.5159 | 200 | 200 | 200 | 164.3 | 168.3 | 8.43 | 8.4508 | 1.0705 | 4.9994e-06
30840 | 1024.5 | 4180 | 0.05 | 0.5159 | 200 | 200 | 200 | 164.3 | 168.3 | 8.43 | 8.4508 | 1.0702 | 4.9982e-06
30841 | 1024.5 | 4180 | 0.05 | 0.5159 | 200 | 200 | 200 | 164.3 | 168.3 | 8.43 | 8.4508 | 1.07 | 4.997e-06
30842 | 1024.5 | 4180 | 0.05 | 0.5159 | 200 | 200 | 200 | 164.3 | 168.3 | 8.43 | 8.4508 | 1.0697 | 4.9958e-06
30843 | 1024.5 | 4180 | 0.05 | 0.5159 | 200 | 200 | 200 | 164.3 | 168.3 | 8.43 | 8.4508 | 1.0695 | 4.9946e-06
30844 | 1024.5 | 4180 | 0.05 | 0.5159 | 200 | 200 | 200 | 164.3 | 168.3 | 8.43 | 8.4507 | 1.0692 | 4.9934e-06
30845 | 1024.5 | 4180 | 0.05 | 0.5159 | 200 | 200 | 200 | 164.3 | 168.3 | 8.43 | 8.4507 | 1.0689 | 4.9922e-06
30846 | 1024.5 | 4180 | 0.05 | 0.5159 | 200 | 200 | 200 | 164.3 | 168.3 | 8.43 | 8.4507 | 1.0687 | 4.991e-06
30847 | 1024.5 | 4180 | 0.05 | 0.5159 | 200 | 200 | 200 | 164.3 | 168.3 | 8.43 | 8.4507 | 1.0684 | 4.9898e-06
30848 | 1024.5 | 4180 | 0.05 | 0.5159 | 200 | 200 | 200 | 164.3 | 168.3 | 8.43 | 8.4507 | 1.0682 | 4.9886e-06
30849 | 1024.5 | 4180 | 0.05 | 0.5159 | 200 | 200 | 200 | 164.3 | 168.3 | 8.43 | 8.4507 | 1.0679 | 4.9874e-06
30850 | 1024.5 | 4180 | 0.05 | 0.5159 | 200 | 200 | 200 | 164.3 | 168.3 | 8.43 | 8.4507 | 1.0677 | 4.9862e-06
30851 | 1024.5 | 4180 | 0.05 | 0.5159 | 200 | 200 | 200 | 164.3 | 168.3 | 8.43 | 8.4507 | 1.0674 | 4.985e-06
30852 | 1024.5 | 4180 | 0.05 | 0.5159 | 200 | 200 | 200 | 164.3 | 168.3 | 8.43 | 8.4507 | 1.0671 | 4.9838e-06
30853 | 1024.5 | 4180 | 0.05 | 0.5159 | 200 | 200 | 200 | 164.3 | 168.3 | 8.43 | 8.4507 | 1.0669 | 4.9826e-06
30854 | 1024.5 | 4180 | 0.05 | 0.5159 | 200 | 200 | 200 | 164.3 | 168.3 | 8.43 | 8.4507 | 1.0666 | 4.9814e-06
30855 | 1024.5 | 4180 | 0.05 | 0.5159 | 200 | 200 | 200 | 164.3 | 168.3 | 8.43 | 8.4507 | 1.0664 | 4.9802e-06
30856 | 1024.5 | 4180 | 0.05 | 0.5159 | 200 | 200 | 200 | 164.3 | 168.3 | 8.43 | 8.4507 | 1.0661 | 4.979e-06
30857 | 1024.5 | 4180 | 0.05 | 0.5159 | 200 | 200 | 200 | 164.3 | 168.3 | 8.43 | 8.4507 | 1.0659 | 4.9778e-06
30858 | 1024.5 | 4180 | 0.05 | 0.5159 | 200 | 200 | 200 | 164.3 | 168.3 | 8.43 | 8.4507 | 1.0656 | 4.9766e-06
30859 | 1024.5 | 4180 | 0.05 | 0.5159 | 200 | 200 | 200 | 164.3 | 168.3 | 8.43 | 8.4507 | 1.0653 | 4.9754e-06
30860 | 1024.5 | 4180 | 0.05 | 0.5159 | 200 | 200 | 200 | 164.3 | 168.3 | 8.43 | 8.4507 | 1.0651 | 4.9742e-06
30861 | 1024.5 | 4180 | 0.05 | 0.5159 | 200 | 200 | 200 | 164.3 | 168.3 | 8.43 | 8.4507 | 1.0648 | 4.973e-06
30862 | 1024.5 | 4180 | 0.05 | 0.5159 | 200 | 200 | 200 | 164.3 | 168.3 | 8.43 | 8.4507 | 1.0646 | 4.9718e-06
30863 | 1024.5 | 4180 | 0.05 | 0.5159 | 200 | 200 | 200 | 164.3 | 168.3 | 8.43 | 8.4507 | 1.0643 | 4.9706e-06
30864 | 1024.5 | 4180 | 0.05 | 0.5159 | 200 | 200 | 200 | 164.3 | 168.3 | 8.43 | 8.4506 | 1.0641 | 4.9694e-06
30865 | 1024.5 | 4180 | 0.05 | 0.5159 | 200 | 200 | 200 | 164.3 | 168.3 | 8.43 | 8.4506 | 1.0638 | 4.9683e-06
30866 | 1024.5 | 4180 | 0.05 | 0.5159 | 200 | 200 | 200 | 164.3 | 168.3 | 8.43 | 8.4506 | 1.0635 | 4.9671e-06
30867 | 1024.5 | 4180 | 0.05 | 0.5159 | 200 | 200 | 200 | 164.3 | 168.3 | 8.43 | 8.4506 | 1.0633 | 4.9659e-06
30868 | 1024.5 | 4180 | 0.05 | 0.5159 | 200 | 200 | 200 | 164.3 | 168.3 | 8.43 | 8.4506 | 1.063 | 4.9647e-06
30869 | 1024.5 | 4180 | 0.05 | 0.5159 | 200 | 200 | 200 | 164.3 | 168.3 | 8.43 | 8.4506 | 1.0628 | 4.9635e-06
30870 | 1024.5 | 4180 | 0.05 | 0.5159 | 200 | 200 | 200 | 164.3 | 168.3 | 8.43 | 8.4506 | 1.0625 | 4.9623e-06
30871 | 1024.5 | 4180 | 0.05 | 0.5159 | 200 | 200 | 200 | 164.3 | 168.3 | 8.43 | 8.4506 | 1.0623 | 4.9611e-06
30872 | 1024.5 | 4180 | 0.05 | 0.5159 | 200 | 200 | 200 | 164.3 | 168.3 | 8.43 | 8.4506 | 1.062 | 4.9599e-06
30873 | 1024.5 | 4180 | 0.05 | 0.5159 | 200 | 200 | 200 | 164.3 | 168.3 | 8.43 | 8.4506 | 1.0618 | 4.9587e-06
30874 | 1024.5 | 4180 | 0.05 | 0.5159 | 200 | 200 | 200 | 164.3 | 168.3 | 8.43 | 8.4506 | 1.0615 | 4.9575e-06
30875 | 1024.5 | 4180 | 0.05 | 0.5159 | 200 | 200 | 200 | 164.3 | 168.3 | 8.43 | 8.4506 | 1.0612 | 4.9563e-06
30876 | 1024.5 | 4180 | 0.05 | 0.5159 | 200 | 200 | 200 | 164.3 | 168.3 | 8.43 | 8.4506 | 1.061 | 4.9551e-06
30877 | 1024.5 | 4180 | 0.05 | 0.5159 | 200 | 200 | 200 | 164.3 | 168.3 | 8.43 | 8.4506 | 1.0607 | 4.9539e-06
30878 | 1024.5 | 4180 | 0.05 | 0.5159 | 200 | 200 | 200 | 164.3 | 168.3 | 8.43 | 8.4506 | 1.0605 | 4.9527e-06
30879 | 1024.5 | 4180 | 0.05 | 0.5159 | 200 | 200 | 200 | 164.3 | 168.3 | 8.43 | 8.4506 | 1.0602 | 4.9515e-06
30880 | 1024.5 | 4180 | 0.05 | 0.5159 | 200 | 200 | 200 | 164.3 | 168.3 | 8.43 | 8.4506 | 1.06 | 4.9503e-06
30881 | 1024.5 | 4180 | 0.05 | 0.5159 | 200 | 200 | 200 | 164.3 | 168.3 | 8.43 | 8.4506 | 1.0597 | 4.9492e-06
30882 | 1024.5 | 4180 | 0.05 | 0.5159 | 200 | 200 | 200 | 164.3 | 168.3 | 8.43 | 8.4506 | 1.0595 | 4.948e-06
30883 | 1024.5 | 4180 | 0.05 | 0.5159 | 200 | 200 | 200 | 164.3 | 168.3 | 8.43 | 8.4506 | 1.0592 | 4.9468e-06
30884 | 1024.5 | 4180 | 0.05 | 0.5159 | 200 | 200 | 200 | 164.3 | 168.3 | 8.43 | 8.4505 | 1.0589 | 4.9456e-06
30885 | 1024.5 | 4180 | 0.05 | 0.5159 | 200 | 200 | 200 | 164.3 | 168.3 | 8.43 | 8.4505 | 1.0587 | 4.9444e-06
30886 | 1024.5 | 4180 | 0.05 | 0.5159 | 200 | 200 | 200 | 164.3 | 168.3 | 8.43 | 8.4505 | 1.0584 | 4.9432e-06
30887 | 1024.5 | 4180 | 0.05 | 0.5159 | 200 | 200 | 200 | 164.3 | 168.3 | 8.43 | 8.4505 | 1.0582 | 4.942e-06
30888 | 1024.5 | 4180 | 0.05 | 0.5159 | 200 | 200 | 200 | 164.3 | 168.3 | 8.43 | 8.4505 | 1.0579 | 4.9408e-06
30889 | 1024.5 | 4180 | 0.05 | 0.5159 | 200 | 200 | 200 | 164.3 | 168.3 | 8.43 | 8.4505 | 1.0577 | 4.9396e-06
30890 | 1024.5 | 4180 | 0.05 | 0.5159 | 200 | 200 | 200 | 164.3 | 168.3 | 8.43 | 8.4505 | 1.0574 | 4.9384e-06
30891 | 1024.5 | 4180 | 0.05 | 0.5159 | 200 | 200 | 200 | 164.3 | 168.3 | 8.43 | 8.4505 | 1.0572 | 4.9373e-06
30892 | 1024.5 | 4180 | 0.05 | 0.5159 | 200 | 200 | 200 | 164.3 | 168.3 | 8.43 | 8.4505 | 1.0569 | 4.9361e-06
30893 | 1024.5 | 4180 | 0.05 | 0.5159 | 200 | 200 | 200 | 164.3 | 168.3 | 8.43 | 8.4505 | 1.0567 | 4.9349e-06
30894 | 1024.5 | 4180 | 0.05 | 0.5159 | 200 | 200 | 200 | 164.3 | 168.3 | 8.43 | 8.4505 | 1.0564 | 4.9337e-06
30895 | 1024.5 | 4180 | 0.05 | 0.5159 | 200 | 200 | 200 | 164.3 | 168.3 | 8.43 | 8.4505 | 1.0561 | 4.9325e-06
30896 | 1024.5 | 4180 | 0.05 | 0.5159 | 200 | 200 | 200 | 164.3 | 168.3 | 8.43 | 8.4505 | 1.0559 | 4.9313e-06
30897 | 1024.5 | 4180 | 0.05 | 0.5159 | 200 | 200 | 200 | 164.3 | 168.3 | 8.43 | 8.4505 | 1.0556 | 4.9301e-06
30898 | 1024.5 | 4180 | 0.05 | 0.5159 | 200 | 200 | 200 | 164.3 | 168.3 | 8.43 | 8.4505 | 1.0554 | 4.9289e-06
30899 | 1024.5 | 4180 | 0.05 | 0.5159 | 200 | 200 | 200 | 164.3 | 168.3 | 8.43 | 8.4505 | 1.0551 | 4.9278e-06
30900 | 1024.5 | 4180 | 0.05 | 0.5159 | 200 | 200 | 200 | 164.3 | 168.3 | 8.43 | 8.4505 | 1.0549 | 4.9266e-06
30901 | 1024.5 | 4180 | 0.05 | 0.5159 | 200 | 200 | 200 | 164.3 | 168.3 | 8.43 | 8.4505 | 1.0546 | 4.9254e-06
30902 | 1024.5 | 4180 | 0.05 | 0.5159 | 200 | 200 | 200 | 164.3 | 168.3 | 8.43 | 8.4505 | 1.0544 | 4.9242e-06
30903 | 1024.5 | 4180 | 0.05 | 0.5159 | 200 | 200 | 200 | 164.3 | 168.3 | 8.43 | 8.4505 | 1.0541 | 4.923e-06
30904 | 1024.5 | 4180 | 0.05 | 0.5159 | 200 | 200 | 200 | 164.3 | 168.3 | 8.43 | 8.4504 | 1.0539 | 4.9218e-06
30905 | 1024.5 | 4180 | 0.05 | 0.5159 | 200 | 200 | 200 | 164.3 | 168.3 | 8.43 | 8.4504 | 1.0536 | 4.9206e-06
30906 | 1024.5 | 4180 | 0.05 | 0.5159 | 200 | 200 | 200 | 164.3 | 168.3 | 8.43 | 8.4504 | 1.0534 | 4.9195e-06
30907 | 1024.5 | 4180 | 0.05 | 0.5159 | 200 | 200 | 200 | 164.3 | 168.3 | 8.43 | 8.4504 | 1.0531 | 4.9183e-06
30908 | 1024.5 | 4180 | 0.05 | 0.5159 | 200 | 200 | 200 | 164.3 | 168.3 | 8.43 | 8.4504 | 1.0528 | 4.9171e-06
30909 | 1024.5 | 4180 | 0.05 | 0.5159 | 200 | 200 | 200 | 164.3 | 168.3 | 8.43 | 8.4504 | 1.0526 | 4.9159e-06
30910 | 1024.5 | 4180 | 0.05 | 0.5159 | 200 | 200 | 200 | 164.3 | 168.3 | 8.43 | 8.4504 | 1.0523 | 4.9147e-06
30911 | 1024.5 | 4180 | 0.05 | 0.5159 | 200 | 200 | 200 | 164.3 | 168.3 | 8.43 | 8.4504 | 1.0521 | 4.9135e-06
30912 | 1024.5 | 4180 | 0.05 | 0.5159 | 200 | 200 | 200 | 164.3 | 168.3 | 8.43 | 8.4504 | 1.0518 | 4.9124e-06
30913 | 1024.5 | 4180 | 0.05 | 0.5159 | 200 | 200 | 200 | 164.3 | 168.3 | 8.43 | 8.4504 | 1.0516 | 4.9112e-06
30914 | 1024.5 | 4180 | 0.05 | 0.5159 | 200 | 200 | 200 | 164.3 | 168.3 | 8.43 | 8.4504 | 1.0513 | 4.91e-06
30915 | 1024.5 | 4180 | 0.05 | 0.5159 | 200 | 200 | 200 | 164.3 | 168.3 | 8.43 | 8.4504 | 1.0511 | 4.9088e-06
30916 | 1024.5 | 4180 | 0.05 | 0.5159 | 200 | 200 | 200 | 164.3 | 168.3 | 8.43 | 8.4504 | 1.0508 | 4.9076e-06
30917 | 1024.5 | 4180 | 0.05 | 0.5159 | 200 | 200 | 200 | 164.3 | 168.3 | 8.43 | 8.4504 | 1.0506 | 4.9064e-06
30918 | 1024.5 | 4180 | 0.05 | 0.5159 | 200 | 200 | 200 | 164.3 | 168.3 | 8.43 | 8.4504 | 1.0503 | 4.9053e-06
30919 | 1024.5 | 4180 | 0.05 | 0.5159 | 200 | 200 | 200 | 164.3 | 168.3 | 8.43 | 8.4504 | 1.0501 | 4.9041e-06
30920 | 1024.5 | 4180 | 0.05 | 0.5159 | 200 | 200 | 200 | 164.3 | 168.3 | 8.43 | 8.4504 | 1.0498 | 4.9029e-06
30921 | 1024.5 | 4180 | 0.05 | 0.5159 | 200 | 200 | 200 | 164.3 | 168.3 | 8.43 | 8.4504 | 1.0496 | 4.9017e-06
30922 | 1024.5 | 4180 | 0.05 | 0.5159 | 200 | 200 | 200 | 164.3 | 168.3 | 8.43 | 8.4504 | 1.0493 | 4.9005e-06
30923 | 1024.5 | 4180 | 0.05 | 0.5159 | 200 | 200 | 200 | 164.3 | 168.3 | 8.43 | 8.4504 | 1.0491 | 4.8994e-06
30924 | 1024.5 | 4180 | 0.05 | 0.5159 | 200 | 200 | 200 | 164.3 | 168.3 | 8.43 | 8.4503 | 1.0488 | 4.8982e-06
30925 | 1024.5 | 4180 | 0.05 | 0.5159 | 200 | 200 | 200 | 164.3 | 168.3 | 8.43 | 8.4503 | 1.0485 | 4.897e-06
30926 | 1024.5 | 4180 | 0.05 | 0.5159 | 200 | 200 | 200 | 164.3 | 168.3 | 8.43 | 8.4503 | 1.0483 | 4.8958e-06
30927 | 1024.5 | 4180 | 0.05 | 0.5159 | 200 | 200 | 200 | 164.3 | 168.3 | 8.43 | 8.4503 | 1.048 | 4.8946e-06
30928 | 1024.5 | 4180 | 0.05 | 0.5159 | 200 | 200 | 200 | 164.3 | 168.3 | 8.43 | 8.4503 | 1.0478 | 4.8935e-06
30929 | 1024.5 | 4180 | 0.05 | 0.5159 | 200 | 200 | 200 | 164.3 | 168.3 | 8.43 | 8.4503 | 1.0475 | 4.8923e-06
30930 | 1024.5 | 4180 | 0.05 | 0.5159 | 200 | 200 | 200 | 164.3 | 168.3 | 8.43 | 8.4503 | 1.0473 | 4.8911e-06
30931 | 1024.5 | 4180 | 0.05 | 0.5159 | 200 | 200 | 200 | 164.3 | 168.3 | 8.43 | 8.4503 | 1.047 | 4.8899e-06
30932 | 1024.5 | 4180 | 0.05 | 0.5159 | 200 | 200 | 200 | 164.3 | 168.3 | 8.43 | 8.4503 | 1.0468 | 4.8888e-06
30933 | 1024.5 | 4180 | 0.05 | 0.5159 | 200 | 200 | 200 | 164.3 | 168.3 | 8.43 | 8.4503 | 1.0465 | 4.8876e-06
30934 | 1024.5 | 4180 | 0.05 | 0.5159 | 200 | 200 | 200 | 164.3 | 168.3 | 8.43 | 8.4503 | 1.0463 | 4.8864e-06
30935 | 1024.5 | 4180 | 0.05 | 0.5159 | 200 | 200 | 200 | 164.3 | 168.3 | 8.43 | 8.4503 | 1.046 | 4.8852e-06
30936 | 1024.5 | 4180 | 0.05 | 0.5159 | 200 | 200 | 200 | 164.3 | 168.3 | 8.43 | 8.4503 | 1.0458 | 4.8841e-06
30937 | 1024.5 | 4180 | 0.05 | 0.5159 | 200 | 200 | 200 | 164.3 | 168.3 | 8.43 | 8.4503 | 1.0455 | 4.8829e-06
30938 | 1024.5 | 4180 | 0.05 | 0.5159 | 200 | 200 | 200 | 164.3 | 168.3 | 8.43 | 8.4503 | 1.0453 | 4.8817e-06
30939 | 1024.5 | 4180 | 0.05 | 0.5159 | 200 | 200 | 200 | 164.3 | 168.3 | 8.43 | 8.4503 | 1.045 | 4.8805e-06
30940 | 1024.5 | 4180 | 0.05 | 0.5159 | 200 | 200 | 200 | 164.3 | 168.3 | 8.43 | 8.4503 | 1.0448 | 4.8794e-06
30941 | 1024.5 | 4180 | 0.05 | 0.5159 | 200 | 200 | 200 | 164.3 | 168.3 | 8.43 | 8.4503 | 1.0445 | 4.8782e-06
30942 | 1024.5 | 4180 | 0.05 | 0.5159 | 200 | 200 | 200 | 164.3 | 168.3 | 8.43 | 8.4503 | 1.0443 | 4.877e-06
30943 | 1024.5 | 4180 | 0.05 | 0.5159 | 200 | 200 | 200 | 164.3 | 168.3 | 8.43 | 8.4503 | 1.044 | 4.8758e-06
30944 | 1024.5 | 4180 | 0.05 | 0.5159 | 200 | 200 | 200 | 164.3 | 168.3 | 8.43 | 8.4503 | 1.0438 | 4.8747e-06
30945 | 1024.5 | 4180 | 0.05 | 0.5159 | 200 | 200 | 200 | 164.3 | 168.3 | 8.43 | 8.4502 | 1.0435 | 4.8735e-06
30946 | 1024.5 | 4180 | 0.05 | 0.5159 | 200 | 200 | 200 | 164.3 | 168.3 | 8.43 | 8.4502 | 1.0433 | 4.8723e-06
30947 | 1024.5 | 4180 | 0.05 | 0.5159 | 200 | 200 | 200 | 164.3 | 168.3 | 8.43 | 8.4502 | 1.043 | 4.8711e-06
30948 | 1024.5 | 4180 | 0.05 | 0.5159 | 200 | 200 | 200 | 164.3 | 168.3 | 8.43 | 8.4502 | 1.0428 | 4.87e-06
30949 | 1024.5 | 4180 | 0.05 | 0.5159 | 200 | 200 | 200 | 164.3 | 168.3 | 8.43 | 8.4502 | 1.0425 | 4.8688e-06
30950 | 1024.5 | 4180 | 0.05 | 0.5159 | 200 | 200 | 200 | 164.3 | 168.3 | 8.43 | 8.4502 | 1.0423 | 4.8676e-06
30951 | 1024.5 | 4180 | 0.05 | 0.5159 | 200 | 200 | 200 | 164.3 | 168.3 | 8.43 | 8.4502 | 1.042 | 4.8665e-06
30952 | 1024.5 | 4180 | 0.05 | 0.5159 | 200 | 200 | 200 | 164.3 | 168.3 | 8.43 | 8.4502 | 1.0418 | 4.8653e-06
30953 | 1024.5 | 4180 | 0.05 | 0.5159 | 200 | 200 | 200 | 164.3 | 168.3 | 8.43 | 8.4502 | 1.0415 | 4.8641e-06
30954 | 1024.5 | 4180 | 0.05 | 0.5159 | 200 | 200 | 200 | 164.3 | 168.3 | 8.43 | 8.4502 | 1.0413 | 4.8629e-06
30955 | 1024.5 | 4180 | 0.05 | 0.5159 | 200 | 200 | 200 | 164.3 | 168.3 | 8.43 | 8.4502 | 1.041 | 4.8618e-06
30956 | 1024.5 | 4180 | 0.05 | 0.5159 | 200 | 200 | 200 | 164.3 | 168.3 | 8.43 | 8.4502 | 1.0408 | 4.8606e-06
30957 | 1024.5 | 4180 | 0.05 | 0.5159 | 200 | 200 | 200 | 164.3 | 168.3 | 8.43 | 8.4502 | 1.0405 | 4.8594e-06
30958 | 1024.5 | 4180 | 0.05 | 0.5159 | 200 | 200 | 200 | 164.3 | 168.3 | 8.43 | 8.4502 | 1.0403 | 4.8583e-06
30959 | 1024.5 | 4180 | 0.05 | 0.5159 | 200 | 200 | 200 | 164.3 | 168.3 | 8.43 | 8.4502 | 1.04 | 4.8571e-06
30960 | 1024.5 | 4180 | 0.05 | 0.5159 | 200 | 200 | 200 | 164.3 | 168.3 | 8.43 | 8.4502 | 1.0398 | 4.8559e-06
30961 | 1024.5 | 4180 | 0.05 | 0.5159 | 200 | 200 | 200 | 164.3 | 168.3 | 8.43 | 8.4502 | 1.0395 | 4.8547e-06
30962 | 1024.5 | 4180 | 0.05 | 0.5159 | 200 | 200 | 200 | 164.3 | 168.3 | 8.43 | 8.4502 | 1.0393 | 4.8536e-06
30963 | 1024.5 | 4180 | 0.05 | 0.5159 | 200 | 200 | 200 | 164.3 | 168.3 | 8.43 | 8.4502 | 1.039 | 4.8524e-06
30964 | 1024.5 | 4180 | 0.05 | 0.5159 | 200 | 200 | 200 | 164.3 | 168.3 | 8.43 | 8.4502 | 1.0388 | 4.8512e-06
30965 | 1024.5 | 4180 | 0.05 | 0.5159 | 200 | 200 | 200 | 164.3 | 168.3 | 8.43 | 8.4501 | 1.0385 | 4.8501e-06
30966 | 1024.5 | 4180 | 0.05 | 0.5159 | 200 | 200 | 200 | 164.3 | 168.3 | 8.43 | 8.4501 | 1.0383 | 4.8489e-06
30967 | 1024.5 | 4180 | 0.05 | 0.5159 | 200 | 200 | 200 | 164.3 | 168.3 | 8.43 | 8.4501 | 1.038 | 4.8477e-06
30968 | 1024.5 | 4180 | 0.05 | 0.5159 | 200 | 200 | 200 | 164.3 | 168.3 | 8.43 | 8.4501 | 1.0378 | 4.8466e-06
30969 | 1024.5 | 4180 | 0.05 | 0.5159 | 200 | 200 | 200 | 164.3 | 168.3 | 8.43 | 8.4501 | 1.0375 | 4.8454e-06
30970 | 1024.5 | 4180 | 0.05 | 0.5159 | 200 | 200 | 200 | 164.3 | 168.3 | 8.43 | 8.4501 | 1.0373 | 4.8442e-06
30971 | 1024.5 | 4180 | 0.05 | 0.5159 | 200 | 200 | 200 | 164.3 | 168.3 | 8.43 | 8.4501 | 1.037 | 4.8431e-06
30972 | 1024.5 | 4180 | 0.05 | 0.5159 | 200 | 200 | 200 | 164.3 | 168.3 | 8.43 | 8.4501 | 1.0368 | 4.8419e-06
30973 | 1024.5 | 4180 | 0.05 | 0.5159 | 200 | 200 | 200 | 164.3 | 168.3 | 8.43 | 8.4501 | 1.0365 | 4.8407e-06
30974 | 1024.5 | 4180 | 0.05 | 0.5159 | 200 | 200 | 200 | 164.3 | 168.3 | 8.43 | 8.4501 | 1.0363 | 4.8396e-06
30975 | 1024.5 | 4180 | 0.05 | 0.5159 | 200 | 200 | 200 | 164.3 | 168.3 | 8.43 | 8.4501 | 1.036 | 4.8384e-06
30976 | 1024.5 | 4180 | 0.05 | 0.5159 | 200 | 200 | 200 | 164.3 | 168.3 | 8.43 | 8.4501 | 1.0358 | 4.8373e-06
30977 | 1024.5 | 4180 | 0.05 | 0.5159 | 200 | 200 | 200 | 164.3 | 168.3 | 8.43 | 8.4501 | 1.0355 | 4.8361e-06
30978 | 1024.5 | 4180 | 0.05 | 0.5159 | 200 | 200 | 200 | 164.3 | 168.3 | 8.43 | 8.4501 | 1.0353 | 4.8349e-06
30979 | 1024.5 | 4180 | 0.05 | 0.5159 | 200 | 200 | 200 | 164.3 | 168.3 | 8.43 | 8.4501 | 1.035 | 4.8338e-06
30980 | 1024.5 | 4180 | 0.05 | 0.5159 | 200 | 200 | 200 | 164.3 | 168.3 | 8.43 | 8.4501 | 1.0348 | 4.8326e-06
30981 | 1024.5 | 4180 | 0.05 | 0.5159 | 200 | 200 | 200 | 164.3 | 168.3 | 8.43 | 8.4501 | 1.0345 | 4.8314e-06
30982 | 1024.5 | 4180 | 0.05 | 0.5159 | 200 | 200 | 200 | 164.3 | 168.3 | 8.43 | 8.4501 | 1.0343 | 4.8303e-06
30983 | 1024.5 | 4180 | 0.05 | 0.5159 | 200 | 200 | 200 | 164.3 | 168.3 | 8.43 | 8.4501 | 1.034 | 4.8291e-06
30984 | 1024.5 | 4180 | 0.05 | 0.5159 | 200 | 200 | 200 | 164.3 | 168.3 | 8.43 | 8.4501 | 1.0338 | 4.8279e-06
30985 | 1024.5 | 4180 | 0.05 | 0.5159 | 200 | 200 | 200 | 164.3 | 168.3 | 8.43 | 8.4501 | 1.0335 | 4.8268e-06
30986 | 1024.5 | 4180 | 0.05 | 0.5159 | 200 | 200 | 200 | 164.3 | 168.3 | 8.43 | 8.45 | 1.0333 | 4.8256e-06
30987 | 1024.5 | 4180 | 0.05 | 0.5159 | 200 | 200 | 200 | 164.3 | 168.3 | 8.43 | 8.45 | 1.033 | 4.8245e-06
30988 | 1024.5 | 4180 | 0.05 | 0.5159 | 200 | 200 | 200 | 164.3 | 168.3 | 8.43 | 8.45 | 1.0328 | 4.8233e-06
30989 | 1024.5 | 4180 | 0.05 | 0.5159 | 200 | 200 | 200 | 164.3 | 168.3 | 8.43 | 8.45 | 1.0325 | 4.8221e-06
30990 | 1024.5 | 4180 | 0.05 | 0.5159 | 200 | 200 | 200 | 164.3 | 168.3 | 8.43 | 8.45 | 1.0323 | 4.821e-06
30991 | 1024.5 | 4180 | 0.05 | 0.5159 | 200 | 200 | 200 | 164.3 | 168.3 | 8.43 | 8.45 | 1.032 | 4.8198e-06
30992 | 1024.5 | 4180 | 0.05 | 0.5159 | 200 | 200 | 200 | 164.3 | 168.3 | 8.43 | 8.45 | 1.0318 | 4.8187e-06
30993 | 1024.5 | 4180 | 0.05 | 0.5159 | 200 | 200 | 200 | 164.3 | 168.3 | 8.43 | 8.45 | 1.0315 | 4.8175e-06
30994 | 1024.5 | 4180 | 0.05 | 0.5159 | 200 | 200 | 200 | 164.3 | 168.3 | 8.43 | 8.45 | 1.0313 | 4.8163e-06
30995 | 1024.5 | 4180 | 0.05 | 0.5159 | 200 | 200 | 200 | 164.3 | 168.3 | 8.43 | 8.45 | 1.031 | 4.8152e-06
30996 | 1024.5 | 4180 | 0.05 | 0.5159 | 200 | 200 | 200 | 164.3 | 168.3 | 8.43 | 8.45 | 1.0308 | 4.814e-06
30997 | 1024.5 | 4180 | 0.05 | 0.5159 | 200 | 200 | 200 | 164.3 | 168.3 | 8.43 | 8.45 | 1.0305 | 4.8129e-06
30998 | 1024.5 | 4180 | 0.05 | 0.5159 | 200 | 200 | 200 | 164.3 | 168.3 | 8.43 | 8.45 | 1.0303 | 4.8117e-06
30999 | 1024.5 | 4180 | 0.05 | 0.5159 | 200 | 200 | 200 | 164.3 | 168.3 | 8.43 | 8.45 | 1.03 | 4.8105e-06
31000 | 1024.5 | 4180 | 0.05 | 0.5159 | 200 | 200 | 200 | 164.3 | 168.3 | 8.43 | 8.45 | 1.0298 | 4.8094e-06
31001 | 1024.5 | 4180 | 0.05 | 0.5159 | 200 | 200 | 200 | 164.3 | 168.3 | 8.43 | 8.45 | 1.0295 | 4.8082e-06
31002 | 1024.5 | 4180 | 0.05 | 0.5159 | 200 | 200 | 200 | 164.3 | 168.3 | 8.43 | 8.45 | 1.0293 | 4.8071e-06
31003 | 1024.5 | 4180 | 0.05 | 0.5159 | 200 | 200 | 200 | 164.3 | 168.3 | 8.43 | 8.45 | 1.029 | 4.8059e-06
31004 | 1024.5 | 4180 | 0.05 | 0.5159 | 200 | 200 | 200 | 164.3 | 168.3 | 8.43 | 8.45 | 1.0288 | 4.8048e-06
31005 | 1024.5 | 4180 | 0.05 | 0.5159 | 200 | 200 | 200 | 164.3 | 168.3 | 8.43 | 8.45 | 1.0285 | 4.8036e-06
31006 | 1024.5 | 4180 | 0.05 | 0.5159 | 200 | 200 | 200 | 164.3 | 168.3 | 8.43 | 8.45 | 1.0283 | 4.8024e-06
31007 | 1024.5 | 4180 | 0.05 | 0.5159 | 200 | 200 | 200 | 164.3 | 168.3 | 8.43 | 8.4499 | 1.0281 | 4.8013e-06
31008 | 1024.5 | 4180 | 0.05 | 0.5159 | 200 | 200 | 200 | 164.3 | 168.3 | 8.43 | 8.4499 | 1.0278 | 4.8001e-06
31009 | 1024.5 | 4180 | 0.05 | 0.5159 | 200 | 200 | 200 | 164.3 | 168.3 | 8.43 | 8.4499 | 1.0276 | 4.799e-06
31010 | 1024.5 | 4180 | 0.05 | 0.5159 | 200 | 200 | 200 | 164.3 | 168.3 | 8.43 | 8.4499 | 1.0273 | 4.7978e-06
31011 | 1024.5 | 4180 | 0.05 | 0.5159 | 200 | 200 | 200 | 164.3 | 168.3 | 8.43 | 8.4499 | 1.0271 | 4.7967e-06
31012 | 1024.5 | 4180 | 0.05 | 0.5159 | 200 | 200 | 200 | 164.3 | 168.3 | 8.43 | 8.4499 | 1.0268 | 4.7955e-06
31013 | 1024.5 | 4180 | 0.05 | 0.5159 | 200 | 200 | 200 | 164.3 | 168.3 | 8.43 | 8.4499 | 1.0266 | 4.7944e-06
31014 | 1024.5 | 4180 | 0.05 | 0.5159 | 200 | 200 | 200 | 164.3 | 168.3 | 8.43 | 8.4499 | 1.0263 | 4.7932e-06
31015 | 1024.5 | 4180 | 0.05 | 0.5159 | 200 | 200 | 200 | 164.3 | 168.3 | 8.43 | 8.4499 | 1.0261 | 4.792e-06
31016 | 1024.5 | 4180 | 0.05 | 0.5159 | 200 | 200 | 200 | 164.3 | 168.3 | 8.43 | 8.4499 | 1.0258 | 4.7909e-06
31017 | 1024.5 | 4180 | 0.05 | 0.5159 | 200 | 200 | 200 | 164.3 | 168.3 | 8.43 | 8.4499 | 1.0256 | 4.7897e-06
31018 | 1024.5 | 4180 | 0.05 | 0.5159 | 200 | 200 | 200 | 164.3 | 168.3 | 8.43 | 8.4499 | 1.0253 | 4.7886e-06
31019 | 1024.5 | 4180 | 0.05 | 0.5159 | 200 | 200 | 200 | 164.3 | 168.3 | 8.43 | 8.4499 | 1.0251 | 4.7874e-06
31020 | 1024.5 | 4180 | 0.05 | 0.5159 | 200 | 200 | 200 | 164.3 | 168.3 | 8.43 | 8.4499 | 1.0248 | 4.7863e-06
31021 | 1024.5 | 4180 | 0.05 | 0.5159 | 200 | 200 | 200 | 164.3 | 168.3 | 8.43 | 8.4499 | 1.0246 | 4.7851e-06
31022 | 1024.5 | 4180 | 0.05 | 0.5159 | 200 | 200 | 200 | 164.3 | 168.3 | 8.43 | 8.4499 | 1.0243 | 4.784e-06
31023 | 1024.5 | 4180 | 0.05 | 0.5159 | 200 | 200 | 200 | 164.3 | 168.3 | 8.43 | 8.4499 | 1.0241 | 4.7828e-06
31024 | 1024.5 | 4180 | 0.05 | 0.5159 | 200 | 200 | 200 | 164.3 | 168.3 | 8.43 | 8.4499 | 1.0239 | 4.7817e-06
31025 | 1024.5 | 4180 | 0.05 | 0.5159 | 200 | 200 | 200 | 164.3 | 168.3 | 8.43 | 8.4499 | 1.0236 | 4.7805e-06
31026 | 1024.5 | 4180 | 0.05 | 0.5159 | 200 | 200 | 200 | 164.3 | 168.3 | 8.43 | 8.4499 | 1.0234 | 4.7794e-06
31027 | 1024.5 | 4180 | 0.05 | 0.5159 | 200 | 200 | 200 | 164.3 | 168.3 | 8.43 | 8.4499 | 1.0231 | 4.7782e-06
31028 | 1024.5 | 4180 | 0.05 | 0.5159 | 200 | 200 | 200 | 164.3 | 168.3 | 8.43 | 8.4498 | 1.0229 | 4.7771e-06
31029 | 1024.5 | 4180 | 0.05 | 0.5159 | 200 | 200 | 200 | 164.3 | 168.3 | 8.43 | 8.4498 | 1.0226 | 4.7759e-06
31030 | 1024.5 | 4180 | 0.05 | 0.5159 | 200 | 200 | 200 | 164.3 | 168.3 | 8.43 | 8.4498 | 1.0224 | 4.7748e-06
31031 | 1024.5 | 4180 | 0.05 | 0.5159 | 200 | 200 | 200 | 164.3 | 168.3 | 8.43 | 8.4498 | 1.0221 | 4.7736e-06
31032 | 1024.5 | 4180 | 0.05 | 0.5159 | 200 | 200 | 200 | 164.3 | 168.3 | 8.43 | 8.4498 | 1.0219 | 4.7725e-06
31033 | 1024.5 | 4180 | 0.05 | 0.5159 | 200 | 200 | 200 | 164.3 | 168.3 | 8.43 | 8.4498 | 1.0216 | 4.7713e-06
31034 | 1024.5 | 4180 | 0.05 | 0.5159 | 200 | 200 | 200 | 164.3 | 168.3 | 8.43 | 8.4498 | 1.0214 | 4.7702e-06
31035 | 1024.5 | 4180 | 0.05 | 0.5159 | 200 | 200 | 200 | 164.3 | 168.3 | 8.43 | 8.4498 | 1.0211 | 4.769e-06
31036 | 1024.5 | 4180 | 0.05 | 0.5159 | 200 | 200 | 200 | 164.3 | 168.3 | 8.43 | 8.4498 | 1.0209 | 4.7679e-06
31037 | 1024.5 | 4180 | 0.05 | 0.5159 | 200 | 200 | 200 | 164.3 | 168.3 | 8.43 | 8.4498 | 1.0207 | 4.7667e-06
31038 | 1024.5 | 4180 | 0.05 | 0.5159 | 200 | 200 | 200 | 164.3 | 168.3 | 8.43 | 8.4498 | 1.0204 | 4.7656e-06
31039 | 1024.5 | 4180 | 0.05 | 0.5159 | 200 | 200 | 200 | 164.3 | 168.3 | 8.43 | 8.4498 | 1.0202 | 4.7644e-06
31040 | 1024.5 | 4180 | 0.05 | 0.5159 | 200 | 200 | 200 | 164.3 | 168.3 | 8.43 | 8.4498 | 1.0199 | 4.7633e-06
31041 | 1024.5 | 4180 | 0.05 | 0.5159 | 200 | 200 | 200 | 164.3 | 168.3 | 8.43 | 8.4498 | 1.0197 | 4.7621e-06
31042 | 1024.5 | 4180 | 0.05 | 0.5159 | 200 | 200 | 200 | 164.3 | 168.3 | 8.43 | 8.4498 | 1.0194 | 4.761e-06
31043 | 1024.5 | 4180 | 0.05 | 0.5159 | 200 | 200 | 200 | 164.3 | 168.3 | 8.43 | 8.4498 | 1.0192 | 4.7599e-06
31044 | 1024.5 | 4180 | 0.05 | 0.5159 | 200 | 200 | 200 | 164.3 | 168.3 | 8.43 | 8.4498 | 1.0189 | 4.7587e-06
31045 | 1024.5 | 4180 | 0.05 | 0.5159 | 200 | 200 | 200 | 164.3 | 168.3 | 8.43 | 8.4498 | 1.0187 | 4.7576e-06
31046 | 1024.5 | 4180 | 0.05 | 0.5159 | 200 | 200 | 200 | 164.3 | 168.3 | 8.43 | 8.4498 | 1.0184 | 4.7564e-06
31047 | 1024.5 | 4180 | 0.05 | 0.5159 | 200 | 200 | 200 | 164.3 | 168.3 | 8.43 | 8.4498 | 1.0182 | 4.7553e-06
31048 | 1024.5 | 4180 | 0.05 | 0.5159 | 200 | 200 | 200 | 164.3 | 168.3 | 8.43 | 8.4498 | 1.018 | 4.7541e-06
31049 | 1024.5 | 4180 | 0.05 | 0.5159 | 200 | 200 | 200 | 164.3 | 168.3 | 8.43 | 8.4497 | 1.0177 | 4.753e-06
31050 | 1024.5 | 4180 | 0.05 | 0.5159 | 200 | 200 | 200 | 164.3 | 168.3 | 8.43 | 8.4497 | 1.0175 | 4.7518e-06
31051 | 1024.5 | 4180 | 0.05 | 0.5159 | 200 | 200 | 200 | 164.3 | 168.3 | 8.43 | 8.4497 | 1.0172 | 4.7507e-06
31052 | 1024.5 | 4180 | 0.05 | 0.5159 | 200 | 200 | 200 | 164.3 | 168.3 | 8.43 | 8.4497 | 1.017 | 4.7496e-06
31053 | 1024.5 | 4180 | 0.05 | 0.5159 | 200 | 200 | 200 | 164.3 | 168.3 | 8.43 | 8.4497 | 1.0167 | 4.7484e-06
31054 | 1024.5 | 4180 | 0.05 | 0.5159 | 200 | 200 | 200 | 164.3 | 168.3 | 8.43 | 8.4497 | 1.0165 | 4.7473e-06
31055 | 1024.5 | 4180 | 0.05 | 0.5159 | 200 | 200 | 200 | 164.3 | 168.3 | 8.43 | 8.4497 | 1.0162 | 4.7461e-06
31056 | 1024.5 | 4180 | 0.05 | 0.5159 | 200 | 200 | 200 | 164.3 | 168.3 | 8.43 | 8.4497 | 1.016 | 4.745e-06
31057 | 1024.5 | 4180 | 0.05 | 0.5159 | 200 | 200 | 200 | 164.3 | 168.3 | 8.43 | 8.4497 | 1.0158 | 4.7438e-06
31058 | 1024.5 | 4180 | 0.05 | 0.5159 | 200 | 200 | 200 | 164.3 | 168.3 | 8.43 | 8.4497 | 1.0155 | 4.7427e-06
31059 | 1024.5 | 4180 | 0.05 | 0.5159 | 200 | 200 | 200 | 164.3 | 168.3 | 8.43 | 8.4497 | 1.0153 | 4.7416e-06
31060 | 1024.5 | 4180 | 0.05 | 0.5159 | 200 | 200 | 200 | 164.3 | 168.3 | 8.43 | 8.4497 | 1.015 | 4.7404e-06
31061 | 1024.5 | 4180 | 0.05 | 0.5159 | 200 | 200 | 200 | 164.3 | 168.3 | 8.43 | 8.4497 | 1.0148 | 4.7393e-06
31062 | 1024.5 | 4180 | 0.05 | 0.5159 | 200 | 200 | 200 | 164.3 | 168.3 | 8.43 | 8.4497 | 1.0145 | 4.7381e-06
31063 | 1024.5 | 4180 | 0.05 | 0.5159 | 200 | 200 | 200 | 164.3 | 168.3 | 8.43 | 8.4497 | 1.0143 | 4.737e-06
31064 | 1024.5 | 4180 | 0.05 | 0.5159 | 200 | 200 | 200 | 164.3 | 168.3 | 8.43 | 8.4497 | 1.014 | 4.7359e-06
31065 | 1024.5 | 4180 | 0.05 | 0.5159 | 200 | 200 | 200 | 164.3 | 168.3 | 8.43 | 8.4497 | 1.0138 | 4.7347e-06
31066 | 1024.5 | 4180 | 0.05 | 0.5159 | 200 | 200 | 200 | 164.3 | 168.3 | 8.43 | 8.4497 | 1.0136 | 4.7336e-06
31067 | 1024.5 | 4180 | 0.05 | 0.5159 | 200 | 200 | 200 | 164.3 | 168.3 | 8.43 | 8.4497 | 1.0133 | 4.7324e-06
31068 | 1024.5 | 4180 | 0.05 | 0.5159 | 200 | 200 | 200 | 164.3 | 168.3 | 8.43 | 8.4497 | 1.0131 | 4.7313e-06
31069 | 1024.5 | 4180 | 0.05 | 0.5159 | 200 | 200 | 200 | 164.3 | 168.3 | 8.43 | 8.4497 | 1.0128 | 4.7302e-06
31070 | 1024.5 | 4180 | 0.05 | 0.5159 | 200 | 200 | 200 | 164.3 | 168.3 | 8.43 | 8.4496 | 1.0126 | 4.729e-06
31071 | 1024.5 | 4180 | 0.05 | 0.5159 | 200 | 200 | 200 | 164.3 | 168.3 | 8.43 | 8.4496 | 1.0123 | 4.7279e-06
31072 | 1024.5 | 4180 | 0.05 | 0.5159 | 200 | 200 | 200 | 164.3 | 168.3 | 8.43 | 8.4496 | 1.0121 | 4.7267e-06
31073 | 1024.5 | 4180 | 0.05 | 0.5159 | 200 | 200 | 200 | 164.3 | 168.3 | 8.43 | 8.4496 | 1.0118 | 4.7256e-06
31074 | 1024.5 | 4180 | 0.05 | 0.5159 | 200 | 200 | 200 | 164.3 | 168.3 | 8.43 | 8.4496 | 1.0116 | 4.7245e-06
31075 | 1024.5 | 4180 | 0.05 | 0.5159 | 200 | 200 | 200 | 164.3 | 168.3 | 8.43 | 8.4496 | 1.0114 | 4.7233e-06
31076 | 1024.5 | 4180 | 0.05 | 0.5159 | 200 | 200 | 200 | 164.3 | 168.3 | 8.43 | 8.4496 | 1.0111 | 4.7222e-06
31077 | 1024.5 | 4180 | 0.05 | 0.5159 | 200 | 200 | 200 | 164.3 | 168.3 | 8.43 | 8.4496 | 1.0109 | 4.7211e-06
31078 | 1024.5 | 4180 | 0.05 | 0.5159 | 200 | 200 | 200 | 164.3 | 168.3 | 8.43 | 8.4496 | 1.0106 | 4.7199e-06
31079 | 1024.5 | 4180 | 0.05 | 0.5159 | 200 | 200 | 200 | 164.3 | 168.3 | 8.43 | 8.4496 | 1.0104 | 4.7188e-06
31080 | 1024.5 | 4180 | 0.05 | 0.5159 | 200 | 200 | 200 | 164.3 | 168.3 | 8.43 | 8.4496 | 1.0101 | 4.7176e-06
31081 | 1024.5 | 4180 | 0.05 | 0.5159 | 200 | 200 | 200 | 164.3 | 168.3 | 8.43 | 8.4496 | 1.0099 | 4.7165e-06
31082 | 1024.5 | 4180 | 0.05 | 0.5159 | 200 | 200 | 200 | 164.3 | 168.3 | 8.43 | 8.4496 | 1.0097 | 4.7154e-06
31083 | 1024.5 | 4180 | 0.05 | 0.5159 | 200 | 200 | 200 | 164.3 | 168.3 | 8.43 | 8.4496 | 1.0094 | 4.7142e-06
31084 | 1024.5 | 4180 | 0.05 | 0.5159 | 200 | 200 | 200 | 164.3 | 168.3 | 8.43 | 8.4496 | 1.0092 | 4.7131e-06
31085 | 1024.5 | 4180 | 0.05 | 0.5159 | 200 | 200 | 200 | 164.3 | 168.3 | 8.43 | 8.4496 | 1.0089 | 4.712e-06
31086 | 1024.5 | 4180 | 0.05 | 0.5159 | 200 | 200 | 200 | 164.3 | 168.3 | 8.43 | 8.4496 | 1.0087 | 4.7108e-06
31087 | 1024.5 | 4180 | 0.05 | 0.5159 | 200 | 200 | 200 | 164.3 | 168.3 | 8.43 | 8.4496 | 1.0084 | 4.7097e-06
31088 | 1024.5 | 4180 | 0.05 | 0.5159 | 200 | 200 | 200 | 164.3 | 168.3 | 8.43 | 8.4496 | 1.0082 | 4.7086e-06
31089 | 1024.5 | 4180 | 0.05 | 0.5159 | 200 | 200 | 200 | 164.3 | 168.3 | 8.43 | 8.4496 | 1.008 | 4.7074e-06
31090 | 1024.5 | 4180 | 0.05 | 0.5159 | 200 | 200 | 200 | 164.3 | 168.3 | 8.43 | 8.4496 | 1.0077 | 4.7063e-06
31091 | 1024.5 | 4180 | 0.05 | 0.5159 | 200 | 200 | 200 | 164.3 | 168.3 | 8.43 | 8.4495 | 1.0075 | 4.7052e-06
31092 | 1024.5 | 4180 | 0.05 | 0.5159 | 200 | 200 | 200 | 164.3 | 168.3 | 8.43 | 8.4495 | 1.0072 | 4.704e-06
31093 | 1024.5 | 4180 | 0.05 | 0.5159 | 200 | 200 | 200 | 164.3 | 168.3 | 8.43 | 8.4495 | 1.007 | 4.7029e-06
31094 | 1024.5 | 4180 | 0.05 | 0.5159 | 200 | 200 | 200 | 164.3 | 168.3 | 8.43 | 8.4495 | 1.0067 | 4.7018e-06
31095 | 1024.5 | 4180 | 0.05 | 0.5159 | 200 | 200 | 200 | 164.3 | 168.3 | 8.43 | 8.4495 | 1.0065 | 4.7006e-06
31096 | 1024.5 | 4180 | 0.05 | 0.5159 | 200 | 200 | 200 | 164.3 | 168.3 | 8.43 | 8.4495 | 1.0063 | 4.6995e-06
31097 | 1024.5 | 4180 | 0.05 | 0.5159 | 200 | 200 | 200 | 164.3 | 168.3 | 8.43 | 8.4495 | 1.006 | 4.6984e-06
31098 | 1024.5 | 4180 | 0.05 | 0.5159 | 200 | 200 | 200 | 164.3 | 168.3 | 8.43 | 8.4495 | 1.0058 | 4.6973e-06
31099 | 1024.5 | 4180 | 0.05 | 0.5159 | 200 | 200 | 200 | 164.3 | 168.3 | 8.43 | 8.4495 | 1.0055 | 4.6961e-06
31100 | 1024.5 | 4180 | 0.05 | 0.5159 | 200 | 200 | 200 | 164.3 | 168.3 | 8.43 | 8.4495 | 1.0053 | 4.695e-06
31101 | 1024.5 | 4180 | 0.05 | 0.5159 | 200 | 200 | 200 | 164.3 | 168.3 | 8.43 | 8.4495 | 1.0051 | 4.6939e-06
31102 | 1024.5 | 4180 | 0.05 | 0.5159 | 200 | 200 | 200 | 164.3 | 168.3 | 8.43 | 8.4495 | 1.0048 | 4.6927e-06
31103 | 1024.5 | 4180 | 0.05 | 0.5159 | 200 | 200 | 200 | 164.3 | 168.3 | 8.43 | 8.4495 | 1.0046 | 4.6916e-06
31104 | 1024.5 | 4180 | 0.05 | 0.5159 | 200 | 200 | 200 | 164.3 | 168.3 | 8.43 | 8.4495 | 1.0043 | 4.6905e-06
31105 | 1024.5 | 4180 | 0.05 | 0.5159 | 200 | 200 | 200 | 164.3 | 168.3 | 8.43 | 8.4495 | 1.0041 | 4.6893e-06
31106 | 1024.5 | 4180 | 0.05 | 0.5159 | 200 | 200 | 200 | 164.3 | 168.3 | 8.43 | 8.4495 | 1.0038 | 4.6882e-06
31107 | 1024.5 | 4180 | 0.05 | 0.5159 | 200 | 200 | 200 | 164.3 | 168.3 | 8.43 | 8.4495 | 1.0036 | 4.6871e-06
31108 | 1024.5 | 4180 | 0.05 | 0.5159 | 200 | 200 | 200 | 164.3 | 168.3 | 8.43 | 8.4495 | 1.0034 | 4.686e-06
31109 | 1024.5 | 4180 | 0.05 | 0.5159 | 200 | 200 | 200 | 164.3 | 168.3 | 8.43 | 8.4495 | 1.0031 | 4.6848e-06
31110 | 1024.5 | 4180 | 0.05 | 0.5159 | 200 | 200 | 200 | 164.3 | 168.3 | 8.43 | 8.4495 | 1.0029 | 4.6837e-06
31111 | 1024.5 | 4180 | 0.05 | 0.5159 | 200 | 200 | 200 | 164.3 | 168.3 | 8.43 | 8.4495 | 1.0026 | 4.6826e-06
31112 | 1024.5 | 4180 | 0.05 | 0.5159 | 200 | 200 | 200 | 164.3 | 168.3 | 8.43 | 8.4494 | 1.0024 | 4.6814e-06
31113 | 1024.5 | 4180 | 0.05 | 0.5159 | 200 | 200 | 200 | 164.3 | 168.3 | 8.43 | 8.4494 | 1.0022 | 4.6803e-06
31114 | 1024.5 | 4180 | 0.05 | 0.5159 | 200 | 200 | 200 | 164.3 | 168.3 | 8.43 | 8.4494 | 1.0019 | 4.6792e-06
31115 | 1024.5 | 4180 | 0.05 | 0.5159 | 200 | 200 | 200 | 164.3 | 168.3 | 8.43 | 8.4494 | 1.0017 | 4.6781e-06
31116 | 1024.5 | 4180 | 0.05 | 0.5159 | 200 | 200 | 200 | 164.3 | 168.3 | 8.43 | 8.4494 | 1.0014 | 4.6769e-06
31117 | 1024.5 | 4180 | 0.05 | 0.5159 | 200 | 200 | 200 | 164.3 | 168.3 | 8.43 | 8.4494 | 1.0012 | 4.6758e-06
31118 | 1024.5 | 4180 | 0.05 | 0.5159 | 200 | 200 | 200 | 164.3 | 168.3 | 8.43 | 8.4494 | 1.0009 | 4.6747e-06
31119 | 1024.5 | 4180 | 0.05 | 0.5159 | 200 | 200 | 200 | 164.3 | 168.3 | 8.43 | 8.4494 | 1.0007 | 4.6736e-06
31120 | 1024.5 | 4180 | 0.05 | 0.5159 | 200 | 200 | 200 | 164.3 | 168.3 | 8.43 | 8.4494 | 1.0005 | 4.6724e-06
31121 | 1024.5 | 4180 | 0.05 | 0.5159 | 200 | 200 | 200 | 164.3 | 168.3 | 8.43 | 8.4494 | 1.0002 | 4.6713e-06
31122 | 1024.5 | 4180 | 0.05 | 0.5159 | 200 | 200 | 200 | 164.3 | 168.3 | 8.43 | 8.4494 | 0.99998 | 4.6702e-06
31123 | 1024.5 | 4180 | 0.05 | 0.5159 | 200 | 200 | 200 | 164.3 | 168.3 | 8.43 | 8.4494 | 0.99974 | 4.6691e-06
31124 | 1024.5 | 4180 | 0.05 | 0.5159 | 200 | 200 | 200 | 164.3 | 168.3 | 8.43 | 8.4494 | 0.9995 | 4.6679e-06
31125 | 1024.5 | 4180 | 0.05 | 0.5159 | 200 | 200 | 200 | 164.3 | 168.3 | 8.43 | 8.4494 | 0.99926 | 4.6668e-06
31126 | 1024.5 | 4180 | 0.05 | 0.5159 | 200 | 200 | 200 | 164.3 | 168.3 | 8.43 | 8.4494 | 0.99902 | 4.6657e-06
31127 | 1024.5 | 4180 | 0.05 | 0.5159 | 200 | 200 | 200 | 164.3 | 168.3 | 8.43 | 8.4494 | 0.99878 | 4.6646e-06
31128 | 1024.5 | 4180 | 0.05 | 0.5159 | 200 | 200 | 200 | 164.3 | 168.3 | 8.43 | 8.4494 | 0.99854 | 4.6634e-06
31129 | 1024.5 | 4180 | 0.05 | 0.5159 | 200 | 200 | 200 | 164.3 | 168.3 | 8.43 | 8.4494 | 0.9983 | 4.6623e-06
31130 | 1024.5 | 4180 | 0.05 | 0.5159 | 200 | 200 | 200 | 164.3 | 168.3 | 8.43 | 8.4494 | 0.99806 | 4.6612e-06
31131 | 1024.5 | 4180 | 0.05 | 0.5159 | 200 | 200 | 200 | 164.3 | 168.3 | 8.43 | 8.4494 | 0.99782 | 4.6601e-06
31132 | 1024.5 | 4180 | 0.05 | 0.5159 | 200 | 200 | 200 | 164.3 | 168.3 | 8.43 | 8.4494 | 0.99758 | 4.659e-06
31133 | 1024.5 | 4180 | 0.05 | 0.5159 | 200 | 200 | 200 | 164.3 | 168.3 | 8.43 | 8.4494 | 0.99734 | 4.6578e-06
31134 | 1024.5 | 4180 | 0.05 | 0.5159 | 200 | 200 | 200 | 164.3 | 168.3 | 8.43 | 8.4493 | 0.9971 | 4.6567e-06
31135 | 1024.5 | 4180 | 0.05 | 0.5159 | 200 | 200 | 200 | 164.3 | 168.3 | 8.43 | 8.4493 | 0.99686 | 4.6556e-06
31136 | 1024.5 | 4180 | 0.05 | 0.5159 | 200 | 200 | 200 | 164.3 | 168.3 | 8.43 | 8.4493 | 0.99662 | 4.6545e-06
31137 | 1024.5 | 4180 | 0.05 | 0.5159 | 200 | 200 | 200 | 164.3 | 168.3 | 8.43 | 8.4493 | 0.99638 | 4.6534e-06
31138 | 1024.5 | 4180 | 0.05 | 0.5159 | 200 | 200 | 200 | 164.3 | 168.3 | 8.43 | 8.4493 | 0.99614 | 4.6522e-06
31139 | 1024.5 | 4180 | 0.05 | 0.5159 | 200 | 200 | 200 | 164.3 | 168.3 | 8.43 | 8.4493 | 0.9959 | 4.6511e-06
31140 | 1024.5 | 4180 | 0.05 | 0.5159 | 200 | 200 | 200 | 164.3 | 168.3 | 8.43 | 8.4493 | 0.99566 | 4.65e-06
31141 | 1024.5 | 4180 | 0.05 | 0.5159 | 200 | 200 | 200 | 164.3 | 168.3 | 8.43 | 8.4493 | 0.99542 | 4.6489e-06
31142 | 1024.5 | 4180 | 0.05 | 0.5159 | 200 | 200 | 200 | 164.3 | 168.3 | 8.43 | 8.4493 | 0.99518 | 4.6478e-06
31143 | 1024.5 | 4180 | 0.05 | 0.5159 | 200 | 200 | 200 | 164.3 | 168.3 | 8.43 | 8.4493 | 0.99494 | 4.6466e-06
31144 | 1024.5 | 4180 | 0.05 | 0.5159 | 200 | 200 | 200 | 164.3 | 168.3 | 8.43 | 8.4493 | 0.9947 | 4.6455e-06
31145 | 1024.5 | 4180 | 0.05 | 0.5159 | 200 | 200 | 200 | 164.3 | 168.3 | 8.43 | 8.4493 | 0.99446 | 4.6444e-06
31146 | 1024.5 | 4180 | 0.05 | 0.5159 | 200 | 200 | 200 | 164.3 | 168.3 | 8.43 | 8.4493 | 0.99422 | 4.6433e-06
31147 | 1024.5 | 4180 | 0.05 | 0.5159 | 200 | 200 | 200 | 164.3 | 168.3 | 8.43 | 8.4493 | 0.99398 | 4.6422e-06
31148 | 1024.5 | 4180 | 0.05 | 0.5159 | 200 | 200 | 200 | 164.3 | 168.3 | 8.43 | 8.4493 | 0.99374 | 4.6411e-06
31149 | 1024.5 | 4180 | 0.05 | 0.5159 | 200 | 200 | 200 | 164.3 | 168.3 | 8.43 | 8.4493 | 0.9935 | 4.6399e-06
31150 | 1024.5 | 4180 | 0.05 | 0.5159 | 200 | 200 | 200 | 164.3 | 168.3 | 8.43 | 8.4493 | 0.99327 | 4.6388e-06
31151 | 1024.5 | 4180 | 0.05 | 0.5159 | 200 | 200 | 200 | 164.3 | 168.3 | 8.43 | 8.4493 | 0.99303 | 4.6377e-06
31152 | 1024.5 | 4180 | 0.05 | 0.5159 | 200 | 200 | 200 | 164.3 | 168.3 | 8.43 | 8.4493 | 0.99279 | 4.6366e-06
31153 | 1024.5 | 4180 | 0.05 | 0.5159 | 200 | 200 | 200 | 164.3 | 168.3 | 8.43 | 8.4493 | 0.99255 | 4.6355e-06
31154 | 1024.5 | 4180 | 0.05 | 0.5159 | 200 | 200 | 200 | 164.3 | 168.3 | 8.43 | 8.4493 | 0.99231 | 4.6344e-06
31155 | 1024.5 | 4180 | 0.05 | 0.5159 | 200 | 200 | 200 | 164.3 | 168.3 | 8.43 | 8.4492 | 0.99207 | 4.6332e-06
31156 | 1024.5 | 4180 | 0.05 | 0.5159 | 200 | 200 | 200 | 164.3 | 168.3 | 8.43 | 8.4492 | 0.99183 | 4.6321e-06
31157 | 1024.5 | 4180 | 0.05 | 0.5159 | 200 | 200 | 200 | 164.3 | 168.3 | 8.43 | 8.4492 | 0.99159 | 4.631e-06
31158 | 1024.5 | 4180 | 0.05 | 0.5159 | 200 | 200 | 200 | 164.3 | 168.3 | 8.43 | 8.4492 | 0.99135 | 4.6299e-06
31159 | 1024.5 | 4180 | 0.05 | 0.5159 | 200 | 200 | 200 | 164.3 | 168.3 | 8.43 | 8.4492 | 0.99112 | 4.6288e-06
31160 | 1024.5 | 4180 | 0.05 | 0.5159 | 200 | 200 | 200 | 164.3 | 168.3 | 8.43 | 8.4492 | 0.99088 | 4.6277e-06
31161 | 1024.5 | 4180 | 0.05 | 0.5159 | 200 | 200 | 200 | 164.3 | 168.3 | 8.43 | 8.4492 | 0.99064 | 4.6265e-06
31162 | 1024.5 | 4180 | 0.05 | 0.5159 | 200 | 200 | 200 | 164.3 | 168.3 | 8.43 | 8.4492 | 0.9904 | 4.6254e-06
31163 | 1024.5 | 4180 | 0.05 | 0.5159 | 200 | 200 | 200 | 164.3 | 168.3 | 8.43 | 8.4492 | 0.99016 | 4.6243e-06
31164 | 1024.5 | 4180 | 0.05 | 0.5159 | 200 | 200 | 200 | 164.3 | 168.3 | 8.43 | 8.4492 | 0.98992 | 4.6232e-06
31165 | 1024.5 | 4180 | 0.05 | 0.5159 | 200 | 200 | 200 | 164.3 | 168.3 | 8.43 | 8.4492 | 0.98969 | 4.6221e-06
31166 | 1024.5 | 4180 | 0.05 | 0.5159 | 200 | 200 | 200 | 164.3 | 168.3 | 8.43 | 8.4492 | 0.98945 | 4.621e-06
31167 | 1024.5 | 4180 | 0.05 | 0.5159 | 200 | 200 | 200 | 164.3 | 168.3 | 8.43 | 8.4492 | 0.98921 | 4.6199e-06
31168 | 1024.5 | 4180 | 0.05 | 0.5159 | 200 | 200 | 200 | 164.3 | 168.3 | 8.43 | 8.4492 | 0.98897 | 4.6188e-06
31169 | 1024.5 | 4180 | 0.05 | 0.5159 | 200 | 200 | 200 | 164.3 | 168.3 | 8.43 | 8.4492 | 0.98873 | 4.6176e-06
31170 | 1024.5 | 4180 | 0.05 | 0.5159 | 200 | 200 | 200 | 164.3 | 168.3 | 8.43 | 8.4492 | 0.9885 | 4.6165e-06
31171 | 1024.5 | 4180 | 0.05 | 0.5159 | 200 | 200 | 200 | 164.3 | 168.3 | 8.43 | 8.4492 | 0.98826 | 4.6154e-06
31172 | 1024.5 | 4180 | 0.05 | 0.5159 | 200 | 200 | 200 | 164.3 | 168.3 | 8.43 | 8.4492 | 0.98802 | 4.6143e-06
31173 | 1024.5 | 4180 | 0.05 | 0.5159 | 200 | 200 | 200 | 164.3 | 168.3 | 8.43 | 8.4492 | 0.98778 | 4.6132e-06
31174 | 1024.5 | 4180 | 0.05 | 0.5159 | 200 | 200 | 200 | 164.3 | 168.3 | 8.43 | 8.4492 | 0.98754 | 4.6121e-06
31175 | 1024.5 | 4180 | 0.05 | 0.5159 | 200 | 200 | 200 | 164.3 | 168.3 | 8.43 | 8.4492 | 0.98731 | 4.611e-06
31176 | 1024.5 | 4180 | 0.05 | 0.5159 | 200 | 200 | 200 | 164.3 | 168.3 | 8.43 | 8.4492 | 0.98707 | 4.6099e-06
31177 | 1024.5 | 4180 | 0.05 | 0.5159 | 200 | 200 | 200 | 164.3 | 168.3 | 8.43 | 8.4491 | 0.98683 | 4.6088e-06
31178 | 1024.5 | 4180 | 0.05 | 0.5159 | 200 | 200 | 200 | 164.3 | 168.3 | 8.43 | 8.4491 | 0.98659 | 4.6077e-06
31179 | 1024.5 | 4180 | 0.05 | 0.5159 | 200 | 200 | 200 | 164.3 | 168.3 | 8.43 | 8.4491 | 0.98636 | 4.6065e-06
31180 | 1024.5 | 4180 | 0.05 | 0.5159 | 200 | 200 | 200 | 164.3 | 168.3 | 8.43 | 8.4491 | 0.98612 | 4.6054e-06
31181 | 1024.5 | 4180 | 0.05 | 0.5159 | 200 | 200 | 200 | 164.3 | 168.3 | 8.43 | 8.4491 | 0.98588 | 4.6043e-06
31182 | 1024.5 | 4180 | 0.05 | 0.5159 | 200 | 200 | 200 | 164.3 | 168.3 | 8.43 | 8.4491 | 0.98564 | 4.6032e-06
31183 | 1024.5 | 4180 | 0.05 | 0.5159 | 200 | 200 | 200 | 164.3 | 168.3 | 8.43 | 8.4491 | 0.98541 | 4.6021e-06
31184 | 1024.5 | 4180 | 0.05 | 0.5159 | 200 | 200 | 200 | 164.3 | 168.3 | 8.43 | 8.4491 | 0.98517 | 4.601e-06
31185 | 1024.5 | 4180 | 0.05 | 0.5159 | 200 | 200 | 200 | 164.3 | 168.3 | 8.43 | 8.4491 | 0.98493 | 4.5999e-06
31186 | 1024.5 | 4180 | 0.05 | 0.5159 | 200 | 200 | 200 | 164.3 | 168.3 | 8.43 | 8.4491 | 0.9847 | 4.5988e-06
31187 | 1024.5 | 4180 | 0.05 | 0.5159 | 200 | 200 | 200 | 164.3 | 168.3 | 8.43 | 8.4491 | 0.98446 | 4.5977e-06
31188 | 1024.5 | 4180 | 0.05 | 0.5159 | 200 | 200 | 200 | 164.3 | 168.3 | 8.43 | 8.4491 | 0.98422 | 4.5966e-06
31189 | 1024.5 | 4180 | 0.05 | 0.5159 | 200 | 200 | 200 | 164.3 | 168.3 | 8.43 | 8.4491 | 0.98398 | 4.5955e-06
31190 | 1024.5 | 4180 | 0.05 | 0.5159 | 200 | 200 | 200 | 164.3 | 168.3 | 8.43 | 8.4491 | 0.98375 | 4.5944e-06
31191 | 1024.5 | 4180 | 0.05 | 0.5159 | 200 | 200 | 200 | 164.3 | 168.3 | 8.43 | 8.4491 | 0.98351 | 4.5933e-06
31192 | 1024.5 | 4180 | 0.05 | 0.5159 | 200 | 200 | 200 | 164.3 | 168.3 | 8.43 | 8.4491 | 0.98327 | 4.5922e-06
31193 | 1024.5 | 4180 | 0.05 | 0.5159 | 200 | 200 | 200 | 164.3 | 168.3 | 8.43 | 8.4491 | 0.98304 | 4.591e-06
31194 | 1024.5 | 4180 | 0.05 | 0.5159 | 200 | 200 | 200 | 164.3 | 168.3 | 8.43 | 8.4491 | 0.9828 | 4.5899e-06
31195 | 1024.5 | 4180 | 0.05 | 0.5159 | 200 | 200 | 200 | 164.3 | 168.3 | 8.43 | 8.4491 | 0.98256 | 4.5888e-06
31196 | 1024.5 | 4180 | 0.05 | 0.5159 | 200 | 200 | 200 | 164.3 | 168.3 | 8.43 | 8.4491 | 0.98233 | 4.5877e-06
31197 | 1024.5 | 4180 | 0.05 | 0.5159 | 200 | 200 | 200 | 164.3 | 168.3 | 8.43 | 8.4491 | 0.98209 | 4.5866e-06
31198 | 1024.5 | 4180 | 0.05 | 0.5159 | 200 | 200 | 200 | 164.3 | 168.3 | 8.43 | 8.4491 | 0.98185 | 4.5855e-06
31199 | 1024.5 | 4180 | 0.05 | 0.5159 | 200 | 200 | 200 | 164.3 | 168.3 | 8.43 | 8.449 | 0.98162 | 4.5844e-06
31200 | 1024.5 | 4180 | 0.05 | 0.5159 | 200 | 200 | 200 | 164.3 | 168.3 | 8.43 | 8.449 | 0.98138 | 4.5833e-06
31201 | 1024.5 | 4180 | 0.05 | 0.5159 | 200 | 200 | 200 | 164.3 | 168.3 | 8.43 | 8.449 | 0.98115 | 4.5822e-06
31202 | 1024.5 | 4180 | 0.05 | 0.5159 | 200 | 200 | 200 | 164.3 | 168.3 | 8.43 | 8.449 | 0.98091 | 4.5811e-06
31203 | 1024.5 | 4180 | 0.05 | 0.5159 | 200 | 200 | 200 | 164.3 | 168.3 | 8.43 | 8.449 | 0.98067 | 4.58e-06
31204 | 1024.5 | 4180 | 0.05 | 0.5159 | 200 | 200 | 200 | 164.3 | 168.3 | 8.43 | 8.449 | 0.98044 | 4.5789e-06
31205 | 1024.5 | 4180 | 0.05 | 0.5159 | 200 | 200 | 200 | 164.3 | 168.3 | 8.43 | 8.449 | 0.9802 | 4.5778e-06
31206 | 1024.5 | 4180 | 0.05 | 0.5159 | 200 | 200 | 200 | 164.3 | 168.3 | 8.43 | 8.449 | 0.97997 | 4.5767e-06
31207 | 1024.5 | 4180 | 0.05 | 0.5159 | 200 | 200 | 200 | 164.3 | 168.3 | 8.43 | 8.449 | 0.97973 | 4.5756e-06
31208 | 1024.5 | 4180 | 0.05 | 0.5159 | 200 | 200 | 200 | 164.3 | 168.3 | 8.43 | 8.449 | 0.97949 | 4.5745e-06
31209 | 1024.5 | 4180 | 0.05 | 0.5159 | 200 | 200 | 200 | 164.3 | 168.3 | 8.43 | 8.449 | 0.97926 | 4.5734e-06
31210 | 1024.5 | 4180 | 0.05 | 0.5159 | 200 | 200 | 200 | 164.3 | 168.3 | 8.43 | 8.449 | 0.97902 | 4.5723e-06
31211 | 1024.5 | 4180 | 0.05 | 0.5159 | 200 | 200 | 200 | 164.3 | 168.3 | 8.43 | 8.449 | 0.97879 | 4.5712e-06
31212 | 1024.5 | 4180 | 0.05 | 0.5159 | 200 | 200 | 200 | 164.3 | 168.3 | 8.43 | 8.449 | 0.97855 | 4.5701e-06
31213 | 1024.5 | 4180 | 0.05 | 0.5159 | 200 | 200 | 200 | 164.3 | 168.3 | 8.43 | 8.449 | 0.97832 | 4.569e-06
31214 | 1024.5 | 4180 | 0.05 | 0.5159 | 200 | 200 | 200 | 164.3 | 168.3 | 8.43 | 8.449 | 0.97808 | 4.5679e-06
31215 | 1024.5 | 4180 | 0.05 | 0.5159 | 200 | 200 | 200 | 164.3 | 168.3 | 8.43 | 8.449 | 0.97784 | 4.5668e-06
31216 | 1024.5 | 4180 | 0.05 | 0.5159 | 200 | 200 | 200 | 164.3 | 168.3 | 8.43 | 8.449 | 0.97761 | 4.5657e-06
31217 | 1024.5 | 4180 | 0.05 | 0.5159 | 200 | 200 | 200 | 164.3 | 168.3 | 8.43 | 8.449 | 0.97737 | 4.5646e-06
31218 | 1024.5 | 4180 | 0.05 | 0.5159 | 200 | 200 | 200 | 164.3 | 168.3 | 8.43 | 8.449 | 0.97714 | 4.5635e-06
31219 | 1024.5 | 4180 | 0.05 | 0.5159 | 200 | 200 | 200 | 164.3 | 168.3 | 8.43 | 8.449 | 0.9769 | 4.5624e-06
31220 | 1024.5 | 4180 | 0.05 | 0.5159 | 200 | 200 | 200 | 164.3 | 168.3 | 8.43 | 8.4489 | 0.97667 | 4.5613e-06
31221 | 1024.5 | 4180 | 0.05 | 0.5159 | 200 | 200 | 200 | 164.3 | 168.3 | 8.43 | 8.4489 | 0.97643 | 4.5602e-06
31222 | 1024.5 | 4180 | 0.05 | 0.5159 | 200 | 200 | 200 | 164.3 | 168.3 | 8.43 | 8.4489 | 0.9762 | 4.5591e-06
31223 | 1024.5 | 4180 | 0.05 | 0.5159 | 200 | 200 | 200 | 164.3 | 168.3 | 8.43 | 8.4489 | 0.97596 | 4.558e-06
31224 | 1024.5 | 4180 | 0.05 | 0.5159 | 200 | 200 | 200 | 164.3 | 168.3 | 8.43 | 8.4489 | 0.97573 | 4.5569e-06
31225 | 1024.5 | 4180 | 0.05 | 0.5159 | 200 | 200 | 200 | 164.3 | 168.3 | 8.43 | 8.4489 | 0.97549 | 4.5558e-06
31226 | 1024.5 | 4180 | 0.05 | 0.5159 | 200 | 200 | 200 | 164.3 | 168.3 | 8.43 | 8.4489 | 0.97526 | 4.5547e-06
31227 | 1024.5 | 4180 | 0.05 | 0.5159 | 200 | 200 | 200 | 164.3 | 168.3 | 8.43 | 8.4489 | 0.97502 | 4.5536e-06
31228 | 1024.5 | 4180 | 0.05 | 0.5159 | 200 | 200 | 200 | 164.3 | 168.3 | 8.43 | 8.4489 | 0.97479 | 4.5525e-06
31229 | 1024.5 | 4180 | 0.05 | 0.5159 | 200 | 200 | 200 | 164.3 | 168.3 | 8.43 | 8.4489 | 0.97455 | 4.5514e-06
31230 | 1024.5 | 4180 | 0.05 | 0.5159 | 200 | 200 | 200 | 164.3 | 168.3 | 8.43 | 8.4489 | 0.97432 | 4.5503e-06
31231 | 1024.5 | 4180 | 0.05 | 0.5159 | 200 | 200 | 200 | 164.3 | 168.3 | 8.43 | 8.4489 | 0.97409 | 4.5492e-06
31232 | 1024.5 | 4180 | 0.05 | 0.5159 | 200 | 200 | 200 | 164.3 | 168.3 | 8.43 | 8.4489 | 0.97385 | 4.5481e-06
31233 | 1024.5 | 4180 | 0.05 | 0.5159 | 200 | 200 | 200 | 164.3 | 168.3 | 8.43 | 8.4489 | 0.97362 | 4.5471e-06
31234 | 1024.5 | 4180 | 0.05 | 0.5159 | 200 | 200 | 200 | 164.3 | 168.3 | 8.43 | 8.4489 | 0.97338 | 4.546e-06
31235 | 1024.5 | 4180 | 0.05 | 0.5159 | 200 | 200 | 200 | 164.3 | 168.3 | 8.43 | 8.4489 | 0.97315 | 4.5449e-06
31236 | 1024.5 | 4180 | 0.05 | 0.5159 | 200 | 200 | 200 | 164.3 | 168.3 | 8.43 | 8.4489 | 0.97291 | 4.5438e-06
31237 | 1024.5 | 4180 | 0.05 | 0.5159 | 200 | 200 | 200 | 164.3 | 168.3 | 8.43 | 8.4489 | 0.97268 | 4.5427e-06
31238 | 1024.5 | 4180 | 0.05 | 0.5159 | 200 | 200 | 200 | 164.3 | 168.3 | 8.43 | 8.4489 | 0.97245 | 4.5416e-06
31239 | 1024.5 | 4180 | 0.05 | 0.5159 | 200 | 200 | 200 | 164.3 | 168.3 | 8.43 | 8.4489 | 0.97221 | 4.5405e-06
31240 | 1024.5 | 4180 | 0.05 | 0.5159 | 200 | 200 | 200 | 164.3 | 168.3 | 8.43 | 8.4489 | 0.97198 | 4.5394e-06
31241 | 1024.5 | 4180 | 0.05 | 0.5159 | 200 | 200 | 200 | 164.3 | 168.3 | 8.43 | 8.4489 | 0.97174 | 4.5383e-06
31242 | 1024.5 | 4180 | 0.05 | 0.5159 | 200 | 200 | 200 | 164.3 | 168.3 | 8.43 | 8.4488 | 0.97151 | 4.5372e-06
31243 | 1024.5 | 4180 | 0.05 | 0.5159 | 200 | 200 | 200 | 164.3 | 168.3 | 8.43 | 8.4488 | 0.97128 | 4.5361e-06
31244 | 1024.5 | 4180 | 0.05 | 0.5159 | 200 | 200 | 200 | 164.3 | 168.3 | 8.43 | 8.4488 | 0.97104 | 4.535e-06
31245 | 1024.5 | 4180 | 0.05 | 0.5159 | 200 | 200 | 200 | 164.3 | 168.3 | 8.43 | 8.4488 | 0.97081 | 4.5339e-06
31246 | 1024.5 | 4180 | 0.05 | 0.5159 | 200 | 200 | 200 | 164.3 | 168.3 | 8.43 | 8.4488 | 0.97057 | 4.5328e-06
31247 | 1024.5 | 4180 | 0.05 | 0.5159 | 200 | 200 | 200 | 164.3 | 168.3 | 8.43 | 8.4488 | 0.97034 | 4.5318e-06
31248 | 1024.5 | 4180 | 0.05 | 0.5159 | 200 | 200 | 200 | 164.3 | 168.3 | 8.43 | 8.4488 | 0.97011 | 4.5307e-06
31249 | 1024.5 | 4180 | 0.05 | 0.5159 | 200 | 200 | 200 | 164.3 | 168.3 | 8.43 | 8.4488 | 0.96987 | 4.5296e-06
31250 | 1024.5 | 4180 | 0.05 | 0.5159 | 200 | 200 | 200 | 164.3 | 168.3 | 8.43 | 8.4488 | 0.96964 | 4.5285e-06
31251 | 1024.5 | 4180 | 0.05 | 0.5159 | 200 | 200 | 200 | 164.3 | 168.3 | 8.43 | 8.4488 | 0.96941 | 4.5274e-06
31252 | 1024.5 | 4180 | 0.05 | 0.5159 | 200 | 200 | 200 | 164.3 | 168.3 | 8.43 | 8.4488 | 0.96917 | 4.5263e-06
31253 | 1024.5 | 4180 | 0.05 | 0.5159 | 200 | 200 | 200 | 164.3 | 168.3 | 8.43 | 8.4488 | 0.96894 | 4.5252e-06
31254 | 1024.5 | 4180 | 0.05 | 0.5159 | 200 | 200 | 200 | 164.3 | 168.3 | 8.43 | 8.4488 | 0.96871 | 4.5241e-06
31255 | 1024.5 | 4180 | 0.05 | 0.5159 | 200 | 200 | 200 | 164.3 | 168.3 | 8.43 | 8.4488 | 0.96847 | 4.523e-06
31256 | 1024.5 | 4180 | 0.05 | 0.5159 | 200 | 200 | 200 | 164.3 | 168.3 | 8.43 | 8.4488 | 0.96824 | 4.5219e-06
31257 | 1024.5 | 4180 | 0.05 | 0.5159 | 200 | 200 | 200 | 164.3 | 168.3 | 8.43 | 8.4488 | 0.96801 | 4.5209e-06
31258 | 1024.5 | 4180 | 0.05 | 0.5159 | 200 | 200 | 200 | 164.3 | 168.3 | 8.43 | 8.4488 | 0.96777 | 4.5198e-06
31259 | 1024.5 | 4180 | 0.05 | 0.5159 | 200 | 200 | 200 | 164.3 | 168.3 | 8.43 | 8.4488 | 0.96754 | 4.5187e-06
31260 | 1024.5 | 4180 | 0.05 | 0.5159 | 200 | 200 | 200 | 164.3 | 168.3 | 8.43 | 8.4488 | 0.96731 | 4.5176e-06
31261 | 1024.5 | 4180 | 0.05 | 0.5159 | 200 | 200 | 200 | 164.3 | 168.3 | 8.43 | 8.4488 | 0.96708 | 4.5165e-06
31262 | 1024.5 | 4180 | 0.05 | 0.5159 | 200 | 200 | 200 | 164.3 | 168.3 | 8.43 | 8.4488 | 0.96684 | 4.5154e-06
31263 | 1024.5 | 4180 | 0.05 | 0.5159 | 200 | 200 | 200 | 164.3 | 168.3 | 8.43 | 8.4488 | 0.96661 | 4.5143e-06
31264 | 1024.5 | 4180 | 0.05 | 0.5159 | 200 | 200 | 200 | 164.3 | 168.3 | 8.43 | 8.4488 | 0.96638 | 4.5132e-06
31265 | 1024.5 | 4180 | 0.05 | 0.5159 | 200 | 200 | 200 | 164.3 | 168.3 | 8.43 | 8.4487 | 0.96615 | 4.5122e-06
31266 | 1024.5 | 4180 | 0.05 | 0.5159 | 200 | 200 | 200 | 164.3 | 168.3 | 8.43 | 8.4487 | 0.96591 | 4.5111e-06
31267 | 1024.5 | 4180 | 0.05 | 0.5159 | 200 | 200 | 200 | 164.3 | 168.3 | 8.43 | 8.4487 | 0.96568 | 4.51e-06
31268 | 1024.5 | 4180 | 0.05 | 0.5159 | 200 | 200 | 200 | 164.3 | 168.3 | 8.43 | 8.4487 | 0.96545 | 4.5089e-06
31269 | 1024.5 | 4180 | 0.05 | 0.5159 | 200 | 200 | 200 | 164.3 | 168.3 | 8.43 | 8.4487 | 0.96522 | 4.5078e-06
31270 | 1024.5 | 4180 | 0.05 | 0.5159 | 200 | 200 | 200 | 164.3 | 168.3 | 8.43 | 8.4487 | 0.96498 | 4.5067e-06
31271 | 1024.5 | 4180 | 0.05 | 0.5159 | 200 | 200 | 200 | 164.3 | 168.3 | 8.43 | 8.4487 | 0.96475 | 4.5056e-06
31272 | 1024.5 | 4180 | 0.05 | 0.5159 | 200 | 200 | 200 | 164.3 | 168.3 | 8.43 | 8.4487 | 0.96452 | 4.5046e-06
31273 | 1024.5 | 4180 | 0.05 | 0.5159 | 200 | 200 | 200 | 164.3 | 168.3 | 8.43 | 8.4487 | 0.96429 | 4.5035e-06
31274 | 1024.5 | 4180 | 0.05 | 0.5159 | 200 | 200 | 200 | 164.3 | 168.3 | 8.43 | 8.4487 | 0.96405 | 4.5024e-06
31275 | 1024.5 | 4180 | 0.05 | 0.5159 | 200 | 200 | 200 | 164.3 | 168.3 | 8.43 | 8.4487 | 0.96382 | 4.5013e-06
31276 | 1024.5 | 4180 | 0.05 | 0.5159 | 200 | 200 | 200 | 164.3 | 168.3 | 8.43 | 8.4487 | 0.96359 | 4.5002e-06
31277 | 1024.5 | 4180 | 0.05 | 0.5159 | 200 | 200 | 200 | 164.3 | 168.3 | 8.43 | 8.4487 | 0.96336 | 4.4991e-06
31278 | 1024.5 | 4180 | 0.05 | 0.5159 | 200 | 200 | 200 | 164.3 | 168.3 | 8.43 | 8.4487 | 0.96313 | 4.4981e-06
31279 | 1024.5 | 4180 | 0.05 | 0.5159 | 200 | 200 | 200 | 164.3 | 168.3 | 8.43 | 8.4487 | 0.96289 | 4.497e-06
31280 | 1024.5 | 4180 | 0.05 | 0.5159 | 200 | 200 | 200 | 164.3 | 168.3 | 8.43 | 8.4487 | 0.96266 | 4.4959e-06
31281 | 1024.5 | 4180 | 0.05 | 0.5159 | 200 | 200 | 200 | 164.3 | 168.3 | 8.43 | 8.4487 | 0.96243 | 4.4948e-06
31282 | 1024.5 | 4180 | 0.05 | 0.5159 | 200 | 200 | 200 | 164.3 | 168.3 | 8.43 | 8.4487 | 0.9622 | 4.4937e-06
31283 | 1024.5 | 4180 | 0.05 | 0.5159 | 200 | 200 | 200 | 164.3 | 168.3 | 8.43 | 8.4487 | 0.96197 | 4.4926e-06
31284 | 1024.5 | 4180 | 0.05 | 0.5159 | 200 | 200 | 200 | 164.3 | 168.3 | 8.43 | 8.4487 | 0.96174 | 4.4916e-06
31285 | 1024.5 | 4180 | 0.05 | 0.5159 | 200 | 200 | 200 | 164.3 | 168.3 | 8.43 | 8.4487 | 0.9615 | 4.4905e-06
31286 | 1024.5 | 4180 | 0.05 | 0.5159 | 200 | 200 | 200 | 164.3 | 168.3 | 8.43 | 8.4487 | 0.96127 | 4.4894e-06
31287 | 1024.5 | 4180 | 0.05 | 0.5159 | 200 | 200 | 200 | 164.3 | 168.3 | 8.43 | 8.4486 | 0.96104 | 4.4883e-06
31288 | 1024.5 | 4180 | 0.05 | 0.5159 | 200 | 200 | 200 | 164.3 | 168.3 | 8.43 | 8.4486 | 0.96081 | 4.4872e-06
31289 | 1024.5 | 4180 | 0.05 | 0.5159 | 200 | 200 | 200 | 164.3 | 168.3 | 8.43 | 8.4486 | 0.96058 | 4.4862e-06
31290 | 1024.5 | 4180 | 0.05 | 0.5159 | 200 | 200 | 200 | 164.3 | 168.3 | 8.43 | 8.4486 | 0.96035 | 4.4851e-06
31291 | 1024.5 | 4180 | 0.05 | 0.5159 | 200 | 200 | 200 | 164.3 | 168.3 | 8.43 | 8.4486 | 0.96012 | 4.484e-06
31292 | 1024.5 | 4180 | 0.05 | 0.5159 | 200 | 200 | 200 | 164.3 | 168.3 | 8.43 | 8.4486 | 0.95989 | 4.4829e-06
31293 | 1024.5 | 4180 | 0.05 | 0.5159 | 200 | 200 | 200 | 164.3 | 168.3 | 8.43 | 8.4486 | 0.95965 | 4.4818e-06
31294 | 1024.5 | 4180 | 0.05 | 0.5159 | 200 | 200 | 200 | 164.3 | 168.3 | 8.43 | 8.4486 | 0.95942 | 4.4808e-06
31295 | 1024.5 | 4180 | 0.05 | 0.5159 | 200 | 200 | 200 | 164.3 | 168.3 | 8.43 | 8.4486 | 0.95919 | 4.4797e-06
31296 | 1024.5 | 4180 | 0.05 | 0.5159 | 200 | 200 | 200 | 164.3 | 168.3 | 8.43 | 8.4486 | 0.95896 | 4.4786e-06
31297 | 1024.5 | 4180 | 0.05 | 0.5159 | 200 | 200 | 200 | 164.3 | 168.3 | 8.43 | 8.4486 | 0.95873 | 4.4775e-06
31298 | 1024.5 | 4180 | 0.05 | 0.5159 | 200 | 200 | 200 | 164.3 | 168.3 | 8.43 | 8.4486 | 0.9585 | 4.4765e-06
31299 | 1024.5 | 4180 | 0.05 | 0.5159 | 200 | 200 | 200 | 164.3 | 168.3 | 8.43 | 8.4486 | 0.95827 | 4.4754e-06
31300 | 1024.5 | 4180 | 0.05 | 0.5159 | 200 | 200 | 200 | 164.3 | 168.3 | 8.43 | 8.4486 | 0.95804 | 4.4743e-06
31301 | 1024.5 | 4180 | 0.05 | 0.5159 | 200 | 200 | 200 | 164.3 | 168.3 | 8.43 | 8.4486 | 0.95781 | 4.4732e-06
31302 | 1024.5 | 4180 | 0.05 | 0.5159 | 200 | 200 | 200 | 164.3 | 168.3 | 8.43 | 8.4486 | 0.95758 | 4.4721e-06
31303 | 1024.5 | 4180 | 0.05 | 0.5159 | 200 | 200 | 200 | 164.3 | 168.3 | 8.43 | 8.4486 | 0.95735 | 4.4711e-06
31304 | 1024.5 | 4180 | 0.05 | 0.5159 | 200 | 200 | 200 | 164.3 | 168.3 | 8.43 | 8.4486 | 0.95712 | 4.47e-06
31305 | 1024.5 | 4180 | 0.05 | 0.5159 | 200 | 200 | 200 | 164.3 | 168.3 | 8.43 | 8.4486 | 0.95689 | 4.4689e-06
31306 | 1024.5 | 4180 | 0.05 | 0.5159 | 200 | 200 | 200 | 164.3 | 168.3 | 8.43 | 8.4486 | 0.95666 | 4.4678e-06
31307 | 1024.5 | 4180 | 0.05 | 0.5159 | 200 | 200 | 200 | 164.3 | 168.3 | 8.43 | 8.4486 | 0.95643 | 4.4668e-06
31308 | 1024.5 | 4180 | 0.05 | 0.5159 | 200 | 200 | 200 | 164.3 | 168.3 | 8.43 | 8.4486 | 0.9562 | 4.4657e-06
31309 | 1024.5 | 4180 | 0.05 | 0.5159 | 200 | 200 | 200 | 164.3 | 168.3 | 8.43 | 8.4485 | 0.95597 | 4.4646e-06
31310 | 1024.5 | 4180 | 0.05 | 0.5159 | 200 | 200 | 200 | 164.3 | 168.3 | 8.43 | 8.4485 | 0.95574 | 4.4635e-06
31311 | 1024.5 | 4180 | 0.05 | 0.5159 | 200 | 200 | 200 | 164.3 | 168.3 | 8.43 | 8.4485 | 0.95551 | 4.4625e-06
31312 | 1024.5 | 4180 | 0.05 | 0.5159 | 200 | 200 | 200 | 164.3 | 168.3 | 8.43 | 8.4485 | 0.95528 | 4.4614e-06
31313 | 1024.5 | 4180 | 0.05 | 0.5159 | 200 | 200 | 200 | 164.3 | 168.3 | 8.43 | 8.4485 | 0.95505 | 4.4603e-06
31314 | 1024.5 | 4180 | 0.05 | 0.5159 | 200 | 200 | 200 | 164.3 | 168.3 | 8.43 | 8.4485 | 0.95482 | 4.4592e-06
31315 | 1024.5 | 4180 | 0.05 | 0.5159 | 200 | 200 | 200 | 164.3 | 168.3 | 8.43 | 8.4485 | 0.95459 | 4.4582e-06
31316 | 1024.5 | 4180 | 0.05 | 0.5159 | 200 | 200 | 200 | 164.3 | 168.3 | 8.43 | 8.4485 | 0.95436 | 4.4571e-06
31317 | 1024.5 | 4180 | 0.05 | 0.5159 | 200 | 200 | 200 | 164.3 | 168.3 | 8.43 | 8.4485 | 0.95413 | 4.456e-06
31318 | 1024.5 | 4180 | 0.05 | 0.5159 | 200 | 200 | 200 | 164.3 | 168.3 | 8.43 | 8.4485 | 0.9539 | 4.455e-06
31319 | 1024.5 | 4180 | 0.05 | 0.5159 | 200 | 200 | 200 | 164.3 | 168.3 | 8.43 | 8.4485 | 0.95367 | 4.4539e-06
31320 | 1024.5 | 4180 | 0.05 | 0.5159 | 200 | 200 | 200 | 164.3 | 168.3 | 8.43 | 8.4485 | 0.95344 | 4.4528e-06
31321 | 1024.5 | 4180 | 0.05 | 0.5159 | 200 | 200 | 200 | 164.3 | 168.3 | 8.43 | 8.4485 | 0.95321 | 4.4517e-06
31322 | 1024.5 | 4180 | 0.05 | 0.5159 | 200 | 200 | 200 | 164.3 | 168.3 | 8.43 | 8.4485 | 0.95298 | 4.4507e-06
31323 | 1024.5 | 4180 | 0.05 | 0.5159 | 200 | 200 | 200 | 164.3 | 168.3 | 8.43 | 8.4485 | 0.95275 | 4.4496e-06
31324 | 1024.5 | 4180 | 0.05 | 0.5159 | 200 | 200 | 200 | 164.3 | 168.3 | 8.43 | 8.4485 | 0.95252 | 4.4485e-06
31325 | 1024.5 | 4180 | 0.05 | 0.5159 | 200 | 200 | 200 | 164.3 | 168.3 | 8.43 | 8.4485 | 0.95229 | 4.4475e-06
31326 | 1024.5 | 4180 | 0.05 | 0.5159 | 200 | 200 | 200 | 164.3 | 168.3 | 8.43 | 8.4485 | 0.95206 | 4.4464e-06
31327 | 1024.5 | 4180 | 0.05 | 0.5159 | 200 | 200 | 200 | 164.3 | 168.3 | 8.43 | 8.4485 | 0.95183 | 4.4453e-06
31328 | 1024.5 | 4180 | 0.05 | 0.5159 | 200 | 200 | 200 | 164.3 | 168.3 | 8.43 | 8.4485 | 0.9516 | 4.4442e-06
31329 | 1024.5 | 4180 | 0.05 | 0.5159 | 200 | 200 | 200 | 164.3 | 168.3 | 8.43 | 8.4485 | 0.95137 | 4.4432e-06
31330 | 1024.5 | 4180 | 0.05 | 0.5159 | 200 | 200 | 200 | 164.3 | 168.3 | 8.43 | 8.4485 | 0.95115 | 4.4421e-06
31331 | 1024.5 | 4180 | 0.05 | 0.5159 | 200 | 200 | 200 | 164.3 | 168.3 | 8.43 | 8.4485 | 0.95092 | 4.441e-06
31332 | 1024.5 | 4180 | 0.05 | 0.5159 | 200 | 200 | 200 | 164.3 | 168.3 | 8.43 | 8.4484 | 0.95069 | 4.44e-06
31333 | 1024.5 | 4180 | 0.05 | 0.5159 | 200 | 200 | 200 | 164.3 | 168.3 | 8.43 | 8.4484 | 0.95046 | 4.4389e-06
31334 | 1024.5 | 4180 | 0.05 | 0.5159 | 200 | 200 | 200 | 164.3 | 168.3 | 8.43 | 8.4484 | 0.95023 | 4.4378e-06
31335 | 1024.5 | 4180 | 0.05 | 0.5159 | 200 | 200 | 200 | 164.3 | 168.3 | 8.43 | 8.4484 | 0.95 | 4.4368e-06
31336 | 1024.5 | 4180 | 0.05 | 0.5159 | 200 | 200 | 200 | 164.3 | 168.3 | 8.43 | 8.4484 | 0.94977 | 4.4357e-06
31337 | 1024.5 | 4180 | 0.05 | 0.5159 | 200 | 200 | 200 | 164.3 | 168.3 | 8.43 | 8.4484 | 0.94954 | 4.4346e-06
31338 | 1024.5 | 4180 | 0.05 | 0.5159 | 200 | 200 | 200 | 164.3 | 168.3 | 8.43 | 8.4484 | 0.94932 | 4.4336e-06
31339 | 1024.5 | 4180 | 0.05 | 0.5159 | 200 | 200 | 200 | 164.3 | 168.3 | 8.43 | 8.4484 | 0.94909 | 4.4325e-06
31340 | 1024.5 | 4180 | 0.05 | 0.5159 | 200 | 200 | 200 | 164.3 | 168.3 | 8.43 | 8.4484 | 0.94886 | 4.4314e-06
31341 | 1024.5 | 4180 | 0.05 | 0.5159 | 200 | 200 | 200 | 164.3 | 168.3 | 8.43 | 8.4484 | 0.94863 | 4.4304e-06
31342 | 1024.5 | 4180 | 0.05 | 0.5159 | 200 | 200 | 200 | 164.3 | 168.3 | 8.43 | 8.4484 | 0.9484 | 4.4293e-06
31343 | 1024.5 | 4180 | 0.05 | 0.5159 | 200 | 200 | 200 | 164.3 | 168.3 | 8.43 | 8.4484 | 0.94817 | 4.4282e-06
31344 | 1024.5 | 4180 | 0.05 | 0.5159 | 200 | 200 | 200 | 164.3 | 168.3 | 8.43 | 8.4484 | 0.94795 | 4.4272e-06
31345 | 1024.5 | 4180 | 0.05 | 0.5159 | 200 | 200 | 200 | 164.3 | 168.3 | 8.43 | 8.4484 | 0.94772 | 4.4261e-06
31346 | 1024.5 | 4180 | 0.05 | 0.5159 | 200 | 200 | 200 | 164.3 | 168.3 | 8.43 | 8.4484 | 0.94749 | 4.425e-06
31347 | 1024.5 | 4180 | 0.05 | 0.5159 | 200 | 200 | 200 | 164.3 | 168.3 | 8.43 | 8.4484 | 0.94726 | 4.424e-06
31348 | 1024.5 | 4180 | 0.05 | 0.5159 | 200 | 200 | 200 | 164.3 | 168.3 | 8.43 | 8.4484 | 0.94703 | 4.4229e-06
31349 | 1024.5 | 4180 | 0.05 | 0.5159 | 200 | 200 | 200 | 164.3 | 168.3 | 8.43 | 8.4484 | 0.9468 | 4.4218e-06
31350 | 1024.5 | 4180 | 0.05 | 0.5159 | 200 | 200 | 200 | 164.3 | 168.3 | 8.43 | 8.4484 | 0.94658 | 4.4208e-06
31351 | 1024.5 | 4180 | 0.05 | 0.5159 | 200 | 200 | 200 | 164.3 | 168.3 | 8.43 | 8.4484 | 0.94635 | 4.4197e-06
31352 | 1024.5 | 4180 | 0.05 | 0.5159 | 200 | 200 | 200 | 164.3 | 168.3 | 8.43 | 8.4484 | 0.94612 | 4.4186e-06
31353 | 1024.5 | 4180 | 0.05 | 0.5159 | 200 | 200 | 200 | 164.3 | 168.3 | 8.43 | 8.4484 | 0.94589 | 4.4176e-06
31354 | 1024.5 | 4180 | 0.05 | 0.5159 | 200 | 200 | 200 | 164.3 | 168.3 | 8.43 | 8.4483 | 0.94567 | 4.4165e-06
31355 | 1024.5 | 4180 | 0.05 | 0.5159 | 200 | 200 | 200 | 164.3 | 168.3 | 8.43 | 8.4483 | 0.94544 | 4.4154e-06
31356 | 1024.5 | 4180 | 0.05 | 0.5159 | 200 | 200 | 200 | 164.3 | 168.3 | 8.43 | 8.4483 | 0.94521 | 4.4144e-06
31357 | 1024.5 | 4180 | 0.05 | 0.5159 | 200 | 200 | 200 | 164.3 | 168.3 | 8.43 | 8.4483 | 0.94498 | 4.4133e-06
31358 | 1024.5 | 4180 | 0.05 | 0.5159 | 200 | 200 | 200 | 164.3 | 168.3 | 8.43 | 8.4483 | 0.94476 | 4.4123e-06
31359 | 1024.5 | 4180 | 0.05 | 0.5159 | 200 | 200 | 200 | 164.3 | 168.3 | 8.43 | 8.4483 | 0.94453 | 4.4112e-06
31360 | 1024.5 | 4180 | 0.05 | 0.5159 | 200 | 200 | 200 | 164.3 | 168.3 | 8.43 | 8.4483 | 0.9443 | 4.4101e-06
31361 | 1024.5 | 4180 | 0.05 | 0.5159 | 200 | 200 | 200 | 164.3 | 168.3 | 8.43 | 8.4483 | 0.94407 | 4.4091e-06
31362 | 1024.5 | 4180 | 0.05 | 0.5159 | 200 | 200 | 200 | 164.3 | 168.3 | 8.43 | 8.4483 | 0.94385 | 4.408e-06
31363 | 1024.5 | 4180 | 0.05 | 0.5159 | 200 | 200 | 200 | 164.3 | 168.3 | 8.43 | 8.4483 | 0.94362 | 4.407e-06
31364 | 1024.5 | 4180 | 0.05 | 0.5159 | 200 | 200 | 200 | 164.3 | 168.3 | 8.43 | 8.4483 | 0.94339 | 4.4059e-06
31365 | 1024.5 | 4180 | 0.05 | 0.5159 | 200 | 200 | 200 | 164.3 | 168.3 | 8.43 | 8.4483 | 0.94316 | 4.4048e-06
31366 | 1024.5 | 4180 | 0.05 | 0.5159 | 200 | 200 | 200 | 164.3 | 168.3 | 8.43 | 8.4483 | 0.94294 | 4.4038e-06
31367 | 1024.5 | 4180 | 0.05 | 0.5159 | 200 | 200 | 200 | 164.3 | 168.3 | 8.43 | 8.4483 | 0.94271 | 4.4027e-06
31368 | 1024.5 | 4180 | 0.05 | 0.5159 | 200 | 200 | 200 | 164.3 | 168.3 | 8.43 | 8.4483 | 0.94248 | 4.4017e-06
31369 | 1024.5 | 4180 | 0.05 | 0.5159 | 200 | 200 | 200 | 164.3 | 168.3 | 8.43 | 8.4483 | 0.94226 | 4.4006e-06
31370 | 1024.5 | 4180 | 0.05 | 0.5159 | 200 | 200 | 200 | 164.3 | 168.3 | 8.43 | 8.4483 | 0.94203 | 4.3995e-06
31371 | 1024.5 | 4180 | 0.05 | 0.5159 | 200 | 200 | 200 | 164.3 | 168.3 | 8.43 | 8.4483 | 0.9418 | 4.3985e-06
31372 | 1024.5 | 4180 | 0.05 | 0.5159 | 200 | 200 | 200 | 164.3 | 168.3 | 8.43 | 8.4483 | 0.94158 | 4.3974e-06
31373 | 1024.5 | 4180 | 0.05 | 0.5159 | 200 | 200 | 200 | 164.3 | 168.3 | 8.43 | 8.4483 | 0.94135 | 4.3964e-06
31374 | 1024.5 | 4180 | 0.05 | 0.5159 | 200 | 200 | 200 | 164.3 | 168.3 | 8.43 | 8.4483 | 0.94112 | 4.3953e-06
31375 | 1024.5 | 4180 | 0.05 | 0.5159 | 200 | 200 | 200 | 164.3 | 168.3 | 8.43 | 8.4483 | 0.9409 | 4.3942e-06
31376 | 1024.5 | 4180 | 0.05 | 0.5159 | 200 | 200 | 200 | 164.3 | 168.3 | 8.43 | 8.4483 | 0.94067 | 4.3932e-06
31377 | 1024.5 | 4180 | 0.05 | 0.5159 | 200 | 200 | 200 | 164.3 | 168.3 | 8.43 | 8.4482 | 0.94044 | 4.3921e-06
31378 | 1024.5 | 4180 | 0.05 | 0.5159 | 200 | 200 | 200 | 164.3 | 168.3 | 8.43 | 8.4482 | 0.94022 | 4.3911e-06
31379 | 1024.5 | 4180 | 0.05 | 0.5159 | 200 | 200 | 200 | 164.3 | 168.3 | 8.43 | 8.4482 | 0.93999 | 4.39e-06
31380 | 1024.5 | 4180 | 0.05 | 0.5159 | 200 | 200 | 200 | 164.3 | 168.3 | 8.43 | 8.4482 | 0.93977 | 4.389e-06
31381 | 1024.5 | 4180 | 0.05 | 0.5159 | 200 | 200 | 200 | 164.3 | 168.3 | 8.43 | 8.4482 | 0.93954 | 4.3879e-06
31382 | 1024.5 | 4180 | 0.05 | 0.5159 | 200 | 200 | 200 | 164.3 | 168.3 | 8.43 | 8.4482 | 0.93931 | 4.3868e-06
31383 | 1024.5 | 4180 | 0.05 | 0.5159 | 200 | 200 | 200 | 164.3 | 168.3 | 8.43 | 8.4482 | 0.93909 | 4.3858e-06
31384 | 1024.5 | 4180 | 0.05 | 0.5159 | 200 | 200 | 200 | 164.3 | 168.3 | 8.43 | 8.4482 | 0.93886 | 4.3847e-06
31385 | 1024.5 | 4180 | 0.05 | 0.5159 | 200 | 200 | 200 | 164.3 | 168.3 | 8.43 | 8.4482 | 0.93863 | 4.3837e-06
31386 | 1024.5 | 4180 | 0.05 | 0.5159 | 200 | 200 | 200 | 164.3 | 168.3 | 8.43 | 8.4482 | 0.93841 | 4.3826e-06
31387 | 1024.5 | 4180 | 0.05 | 0.5159 | 200 | 200 | 200 | 164.3 | 168.3 | 8.43 | 8.4482 | 0.93818 | 4.3816e-06
31388 | 1024.5 | 4180 | 0.05 | 0.5159 | 200 | 200 | 200 | 164.3 | 168.3 | 8.43 | 8.4482 | 0.93796 | 4.3805e-06
31389 | 1024.5 | 4180 | 0.05 | 0.5159 | 200 | 200 | 200 | 164.3 | 168.3 | 8.43 | 8.4482 | 0.93773 | 4.3795e-06
31390 | 1024.5 | 4180 | 0.05 | 0.5159 | 200 | 200 | 200 | 164.3 | 168.3 | 8.43 | 8.4482 | 0.93751 | 4.3784e-06
31391 | 1024.5 | 4180 | 0.05 | 0.5159 | 200 | 200 | 200 | 164.3 | 168.3 | 8.43 | 8.4482 | 0.93728 | 4.3773e-06
31392 | 1024.5 | 4180 | 0.05 | 0.5159 | 200 | 200 | 200 | 164.3 | 168.3 | 8.43 | 8.4482 | 0.93705 | 4.3763e-06
31393 | 1024.5 | 4180 | 0.05 | 0.5159 | 200 | 200 | 200 | 164.3 | 168.3 | 8.43 | 8.4482 | 0.93683 | 4.3752e-06
31394 | 1024.5 | 4180 | 0.05 | 0.5159 | 200 | 200 | 200 | 164.3 | 168.3 | 8.43 | 8.4482 | 0.9366 | 4.3742e-06
31395 | 1024.5 | 4180 | 0.05 | 0.5159 | 200 | 200 | 200 | 164.3 | 168.3 | 8.43 | 8.4482 | 0.93638 | 4.3731e-06
31396 | 1024.5 | 4180 | 0.05 | 0.5159 | 200 | 200 | 200 | 164.3 | 168.3 | 8.43 | 8.4482 | 0.93615 | 4.3721e-06
31397 | 1024.5 | 4180 | 0.05 | 0.5159 | 200 | 200 | 200 | 164.3 | 168.3 | 8.43 | 8.4482 | 0.93593 | 4.371e-06
31398 | 1024.5 | 4180 | 0.05 | 0.5159 | 200 | 200 | 200 | 164.3 | 168.3 | 8.43 | 8.4482 | 0.9357 | 4.37e-06
31399 | 1024.5 | 4180 | 0.05 | 0.5159 | 200 | 200 | 200 | 164.3 | 168.3 | 8.43 | 8.4482 | 0.93548 | 4.3689e-06
31400 | 1024.5 | 4180 | 0.05 | 0.5159 | 200 | 200 | 200 | 164.3 | 168.3 | 8.43 | 8.4481 | 0.93525 | 4.3679e-06
31401 | 1024.5 | 4180 | 0.05 | 0.5159 | 200 | 200 | 200 | 164.3 | 168.3 | 8.43 | 8.4481 | 0.93503 | 4.3668e-06
31402 | 1024.5 | 4180 | 0.05 | 0.5159 | 200 | 200 | 200 | 164.3 | 168.3 | 8.43 | 8.4481 | 0.9348 | 4.3658e-06
31403 | 1024.5 | 4180 | 0.05 | 0.5159 | 200 | 200 | 200 | 164.3 | 168.3 | 8.43 | 8.4481 | 0.93458 | 4.3647e-06
31404 | 1024.5 | 4180 | 0.05 | 0.5159 | 200 | 200 | 200 | 164.3 | 168.3 | 8.43 | 8.4481 | 0.93435 | 4.3637e-06
31405 | 1024.5 | 4180 | 0.05 | 0.5159 | 200 | 200 | 200 | 164.3 | 168.3 | 8.43 | 8.4481 | 0.93413 | 4.3626e-06
31406 | 1024.5 | 4180 | 0.05 | 0.5159 | 200 | 200 | 200 | 164.3 | 168.3 | 8.43 | 8.4481 | 0.9339 | 4.3616e-06
31407 | 1024.5 | 4180 | 0.05 | 0.5159 | 200 | 200 | 200 | 164.3 | 168.3 | 8.43 | 8.4481 | 0.93368 | 4.3605e-06
31408 | 1024.5 | 4180 | 0.05 | 0.5159 | 200 | 200 | 200 | 164.3 | 168.3 | 8.43 | 8.4481 | 0.93345 | 4.3595e-06
31409 | 1024.5 | 4180 | 0.05 | 0.5159 | 200 | 200 | 200 | 164.3 | 168.3 | 8.43 | 8.4481 | 0.93323 | 4.3584e-06
31410 | 1024.5 | 4180 | 0.05 | 0.5159 | 200 | 200 | 200 | 164.3 | 168.3 | 8.43 | 8.4481 | 0.933 | 4.3574e-06
31411 | 1024.5 | 4180 | 0.05 | 0.5159 | 200 | 200 | 200 | 164.3 | 168.3 | 8.43 | 8.4481 | 0.93278 | 4.3563e-06
31412 | 1024.5 | 4180 | 0.05 | 0.5159 | 200 | 200 | 200 | 164.3 | 168.3 | 8.43 | 8.4481 | 0.93255 | 4.3553e-06
31413 | 1024.5 | 4180 | 0.05 | 0.5159 | 200 | 200 | 200 | 164.3 | 168.3 | 8.43 | 8.4481 | 0.93233 | 4.3542e-06
31414 | 1024.5 | 4180 | 0.05 | 0.5159 | 200 | 200 | 200 | 164.3 | 168.3 | 8.43 | 8.4481 | 0.9321 | 4.3532e-06
31415 | 1024.5 | 4180 | 0.05 | 0.5159 | 200 | 200 | 200 | 164.3 | 168.3 | 8.43 | 8.4481 | 0.93188 | 4.3521e-06
31416 | 1024.5 | 4180 | 0.05 | 0.5159 | 200 | 200 | 200 | 164.3 | 168.3 | 8.43 | 8.4481 | 0.93166 | 4.3511e-06
31417 | 1024.5 | 4180 | 0.05 | 0.5159 | 200 | 200 | 200 | 164.3 | 168.3 | 8.43 | 8.4481 | 0.93143 | 4.35e-06
31418 | 1024.5 | 4180 | 0.05 | 0.5159 | 200 | 200 | 200 | 164.3 | 168.3 | 8.43 | 8.4481 | 0.93121 | 4.349e-06
31419 | 1024.5 | 4180 | 0.05 | 0.5159 | 200 | 200 | 200 | 164.3 | 168.3 | 8.43 | 8.4481 | 0.93098 | 4.3479e-06
31420 | 1024.5 | 4180 | 0.05 | 0.5159 | 200 | 200 | 200 | 164.3 | 168.3 | 8.43 | 8.4481 | 0.93076 | 4.3469e-06
31421 | 1024.5 | 4180 | 0.05 | 0.5159 | 200 | 200 | 200 | 164.3 | 168.3 | 8.43 | 8.4481 | 0.93054 | 4.3458e-06
31422 | 1024.5 | 4180 | 0.05 | 0.5159 | 200 | 200 | 200 | 164.3 | 168.3 | 8.43 | 8.4481 | 0.93031 | 4.3448e-06
31423 | 1024.5 | 4180 | 0.05 | 0.5159 | 200 | 200 | 200 | 164.3 | 168.3 | 8.43 | 8.448 | 0.93009 | 4.3438e-06
31424 | 1024.5 | 4180 | 0.05 | 0.5159 | 200 | 200 | 200 | 164.3 | 168.3 | 8.43 | 8.448 | 0.92986 | 4.3427e-06
31425 | 1024.5 | 4180 | 0.05 | 0.5159 | 200 | 200 | 200 | 164.3 | 168.3 | 8.43 | 8.448 | 0.92964 | 4.3417e-06
31426 | 1024.5 | 4180 | 0.05 | 0.5159 | 200 | 200 | 200 | 164.3 | 168.3 | 8.43 | 8.448 | 0.92942 | 4.3406e-06
31427 | 1024.5 | 4180 | 0.05 | 0.5159 | 200 | 200 | 200 | 164.3 | 168.3 | 8.43 | 8.448 | 0.92919 | 4.3396e-06
31428 | 1024.5 | 4180 | 0.05 | 0.5159 | 200 | 200 | 200 | 164.3 | 168.3 | 8.43 | 8.448 | 0.92897 | 4.3385e-06
31429 | 1024.5 | 4180 | 0.05 | 0.5159 | 200 | 200 | 200 | 164.3 | 168.3 | 8.43 | 8.448 | 0.92875 | 4.3375e-06
31430 | 1024.5 | 4180 | 0.05 | 0.5159 | 200 | 200 | 200 | 164.3 | 168.3 | 8.43 | 8.448 | 0.92852 | 4.3364e-06
31431 | 1024.5 | 4180 | 0.05 | 0.5159 | 200 | 200 | 200 | 164.3 | 168.3 | 8.43 | 8.448 | 0.9283 | 4.3354e-06
31432 | 1024.5 | 4180 | 0.05 | 0.5159 | 200 | 200 | 200 | 164.3 | 168.3 | 8.43 | 8.448 | 0.92807 | 4.3344e-06
31433 | 1024.5 | 4180 | 0.05 | 0.5159 | 200 | 200 | 200 | 164.3 | 168.3 | 8.43 | 8.448 | 0.92785 | 4.3333e-06
31434 | 1024.5 | 4180 | 0.05 | 0.5159 | 200 | 200 | 200 | 164.3 | 168.3 | 8.43 | 8.448 | 0.92763 | 4.3323e-06
31435 | 1024.5 | 4180 | 0.05 | 0.5159 | 200 | 200 | 200 | 164.3 | 168.3 | 8.43 | 8.448 | 0.9274 | 4.3312e-06
31436 | 1024.5 | 4180 | 0.05 | 0.5159 | 200 | 200 | 200 | 164.3 | 168.3 | 8.43 | 8.448 | 0.92718 | 4.3302e-06
31437 | 1024.5 | 4180 | 0.05 | 0.5159 | 200 | 200 | 200 | 164.3 | 168.3 | 8.43 | 8.448 | 0.92696 | 4.3291e-06
31438 | 1024.5 | 4180 | 0.05 | 0.5159 | 200 | 200 | 200 | 164.3 | 168.3 | 8.43 | 8.448 | 0.92674 | 4.3281e-06
31439 | 1024.5 | 4180 | 0.05 | 0.5159 | 200 | 200 | 200 | 164.3 | 168.3 | 8.43 | 8.448 | 0.92651 | 4.3271e-06
31440 | 1024.5 | 4180 | 0.05 | 0.5159 | 200 | 200 | 200 | 164.3 | 168.3 | 8.43 | 8.448 | 0.92629 | 4.326e-06
31441 | 1024.5 | 4180 | 0.05 | 0.5159 | 200 | 200 | 200 | 164.3 | 168.3 | 8.43 | 8.448 | 0.92607 | 4.325e-06
31442 | 1024.5 | 4180 | 0.05 | 0.5159 | 200 | 200 | 200 | 164.3 | 168.3 | 8.43 | 8.448 | 0.92584 | 4.3239e-06
31443 | 1024.5 | 4180 | 0.05 | 0.5159 | 200 | 200 | 200 | 164.3 | 168.3 | 8.43 | 8.448 | 0.92562 | 4.3229e-06
31444 | 1024.5 | 4180 | 0.05 | 0.5159 | 200 | 200 | 200 | 164.3 | 168.3 | 8.43 | 8.448 | 0.9254 | 4.3219e-06
31445 | 1024.5 | 4180 | 0.05 | 0.5159 | 200 | 200 | 200 | 164.3 | 168.3 | 8.43 | 8.448 | 0.92517 | 4.3208e-06
31446 | 1024.5 | 4180 | 0.05 | 0.5159 | 200 | 200 | 200 | 164.3 | 168.3 | 8.43 | 8.4479 | 0.92495 | 4.3198e-06
31447 | 1024.5 | 4180 | 0.05 | 0.5159 | 200 | 200 | 200 | 164.3 | 168.3 | 8.43 | 8.4479 | 0.92473 | 4.3187e-06
31448 | 1024.5 | 4180 | 0.05 | 0.5159 | 200 | 200 | 200 | 164.3 | 168.3 | 8.43 | 8.4479 | 0.92451 | 4.3177e-06
31449 | 1024.5 | 4180 | 0.05 | 0.5159 | 200 | 200 | 200 | 164.3 | 168.3 | 8.43 | 8.4479 | 0.92428 | 4.3167e-06
31450 | 1024.5 | 4180 | 0.05 | 0.5159 | 200 | 200 | 200 | 164.3 | 168.3 | 8.43 | 8.4479 | 0.92406 | 4.3156e-06
31451 | 1024.5 | 4180 | 0.05 | 0.5159 | 200 | 200 | 200 | 164.3 | 168.3 | 8.43 | 8.4479 | 0.92384 | 4.3146e-06
31452 | 1024.5 | 4180 | 0.05 | 0.5159 | 200 | 200 | 200 | 164.3 | 168.3 | 8.43 | 8.4479 | 0.92362 | 4.3135e-06
31453 | 1024.5 | 4180 | 0.05 | 0.5159 | 200 | 200 | 200 | 164.3 | 168.3 | 8.43 | 8.4479 | 0.92339 | 4.3125e-06
31454 | 1024.5 | 4180 | 0.05 | 0.5159 | 200 | 200 | 200 | 164.3 | 168.3 | 8.43 | 8.4479 | 0.92317 | 4.3115e-06
31455 | 1024.5 | 4180 | 0.05 | 0.5159 | 200 | 200 | 200 | 164.3 | 168.3 | 8.43 | 8.4479 | 0.92295 | 4.3104e-06
31456 | 1024.5 | 4180 | 0.05 | 0.5159 | 200 | 200 | 200 | 164.3 | 168.3 | 8.43 | 8.4479 | 0.92273 | 4.3094e-06
31457 | 1024.5 | 4180 | 0.05 | 0.5159 | 200 | 200 | 200 | 164.3 | 168.3 | 8.43 | 8.4479 | 0.92251 | 4.3083e-06
31458 | 1024.5 | 4180 | 0.05 | 0.5159 | 200 | 200 | 200 | 164.3 | 168.3 | 8.43 | 8.4479 | 0.92228 | 4.3073e-06
31459 | 1024.5 | 4180 | 0.05 | 0.5159 | 200 | 200 | 200 | 164.3 | 168.3 | 8.43 | 8.4479 | 0.92206 | 4.3063e-06
31460 | 1024.5 | 4180 | 0.05 | 0.5159 | 200 | 200 | 200 | 164.3 | 168.3 | 8.43 | 8.4479 | 0.92184 | 4.3052e-06
31461 | 1024.5 | 4180 | 0.05 | 0.5159 | 200 | 200 | 200 | 164.3 | 168.3 | 8.43 | 8.4479 | 0.92162 | 4.3042e-06
31462 | 1024.5 | 4180 | 0.05 | 0.5159 | 200 | 200 | 200 | 164.3 | 168.3 | 8.43 | 8.4479 | 0.9214 | 4.3032e-06
31463 | 1024.5 | 4180 | 0.05 | 0.5159 | 200 | 200 | 200 | 164.3 | 168.3 | 8.43 | 8.4479 | 0.92117 | 4.3021e-06
31464 | 1024.5 | 4180 | 0.05 | 0.5159 | 200 | 200 | 200 | 164.3 | 168.3 | 8.43 | 8.4479 | 0.92095 | 4.3011e-06
31465 | 1024.5 | 4180 | 0.05 | 0.5159 | 200 | 200 | 200 | 164.3 | 168.3 | 8.43 | 8.4479 | 0.92073 | 4.3001e-06
31466 | 1024.5 | 4180 | 0.05 | 0.5159 | 200 | 200 | 200 | 164.3 | 168.3 | 8.43 | 8.4479 | 0.92051 | 4.299e-06
31467 | 1024.5 | 4180 | 0.05 | 0.5159 | 200 | 200 | 200 | 164.3 | 168.3 | 8.43 | 8.4479 | 0.92029 | 4.298e-06
31468 | 1024.5 | 4180 | 0.05 | 0.5159 | 200 | 200 | 200 | 164.3 | 168.3 | 8.43 | 8.4479 | 0.92007 | 4.297e-06
31469 | 1024.5 | 4180 | 0.05 | 0.5159 | 200 | 200 | 200 | 164.3 | 168.3 | 8.43 | 8.4478 | 0.91984 | 4.2959e-06
31470 | 1024.5 | 4180 | 0.05 | 0.5159 | 200 | 200 | 200 | 164.3 | 168.3 | 8.43 | 8.4478 | 0.91962 | 4.2949e-06
31471 | 1024.5 | 4180 | 0.05 | 0.5159 | 200 | 200 | 200 | 164.3 | 168.3 | 8.43 | 8.4478 | 0.9194 | 4.2939e-06
31472 | 1024.5 | 4180 | 0.05 | 0.5159 | 200 | 200 | 200 | 164.3 | 168.3 | 8.43 | 8.4478 | 0.91918 | 4.2928e-06
31473 | 1024.5 | 4180 | 0.05 | 0.5159 | 200 | 200 | 200 | 164.3 | 168.3 | 8.43 | 8.4478 | 0.91896 | 4.2918e-06
31474 | 1024.5 | 4180 | 0.05 | 0.5159 | 200 | 200 | 200 | 164.3 | 168.3 | 8.43 | 8.4478 | 0.91874 | 4.2908e-06
31475 | 1024.5 | 4180 | 0.05 | 0.5159 | 200 | 200 | 200 | 164.3 | 168.3 | 8.43 | 8.4478 | 0.91852 | 4.2897e-06
31476 | 1024.5 | 4180 | 0.05 | 0.5159 | 200 | 200 | 200 | 164.3 | 168.3 | 8.43 | 8.4478 | 0.9183 | 4.2887e-06
31477 | 1024.5 | 4180 | 0.05 | 0.5159 | 200 | 200 | 200 | 164.3 | 168.3 | 8.43 | 8.4478 | 0.91808 | 4.2877e-06
31478 | 1024.5 | 4180 | 0.05 | 0.5159 | 200 | 200 | 200 | 164.3 | 168.3 | 8.43 | 8.4478 | 0.91785 | 4.2866e-06
31479 | 1024.5 | 4180 | 0.05 | 0.5159 | 200 | 200 | 200 | 164.3 | 168.3 | 8.43 | 8.4478 | 0.91763 | 4.2856e-06
31480 | 1024.5 | 4180 | 0.05 | 0.5159 | 200 | 200 | 200 | 164.3 | 168.3 | 8.43 | 8.4478 | 0.91741 | 4.2846e-06
31481 | 1024.5 | 4180 | 0.05 | 0.5159 | 200 | 200 | 200 | 164.3 | 168.3 | 8.43 | 8.4478 | 0.91719 | 4.2835e-06
31482 | 1024.5 | 4180 | 0.05 | 0.5159 | 200 | 200 | 200 | 164.3 | 168.3 | 8.43 | 8.4478 | 0.91697 | 4.2825e-06
31483 | 1024.5 | 4180 | 0.05 | 0.5159 | 200 | 200 | 200 | 164.3 | 168.3 | 8.43 | 8.4478 | 0.91675 | 4.2815e-06
31484 | 1024.5 | 4180 | 0.05 | 0.5159 | 200 | 200 | 200 | 164.3 | 168.3 | 8.43 | 8.4478 | 0.91653 | 4.2804e-06
31485 | 1024.5 | 4180 | 0.05 | 0.5159 | 200 | 200 | 200 | 164.3 | 168.3 | 8.43 | 8.4478 | 0.91631 | 4.2794e-06
31486 | 1024.5 | 4180 | 0.05 | 0.5159 | 200 | 200 | 200 | 164.3 | 168.3 | 8.43 | 8.4478 | 0.91609 | 4.2784e-06
31487 | 1024.5 | 4180 | 0.05 | 0.5159 | 200 | 200 | 200 | 164.3 | 168.3 | 8.43 | 8.4478 | 0.91587 | 4.2773e-06
31488 | 1024.5 | 4180 | 0.05 | 0.5159 | 200 | 200 | 200 | 164.3 | 168.3 | 8.43 | 8.4478 | 0.91565 | 4.2763e-06
31489 | 1024.5 | 4180 | 0.05 | 0.5159 | 200 | 200 | 200 | 164.3 | 168.3 | 8.43 | 8.4478 | 0.91543 | 4.2753e-06
31490 | 1024.5 | 4180 | 0.05 | 0.5159 | 200 | 200 | 200 | 164.3 | 168.3 | 8.43 | 8.4478 | 0.91521 | 4.2743e-06
31491 | 1024.5 | 4180 | 0.05 | 0.5159 | 200 | 200 | 200 | 164.3 | 168.3 | 8.43 | 8.4478 | 0.91499 | 4.2732e-06
31492 | 1024.5 | 4180 | 0.05 | 0.5159 | 200 | 200 | 200 | 164.3 | 168.3 | 8.43 | 8.4477 | 0.91477 | 4.2722e-06
31493 | 1024.5 | 4180 | 0.05 | 0.5159 | 200 | 200 | 200 | 164.3 | 168.3 | 8.43 | 8.4477 | 0.91455 | 4.2712e-06
31494 | 1024.5 | 4180 | 0.05 | 0.5159 | 200 | 200 | 200 | 164.3 | 168.3 | 8.43 | 8.4477 | 0.91433 | 4.2701e-06
31495 | 1024.5 | 4180 | 0.05 | 0.5159 | 200 | 200 | 200 | 164.3 | 168.3 | 8.43 | 8.4477 | 0.91411 | 4.2691e-06
31496 | 1024.5 | 4180 | 0.05 | 0.5159 | 200 | 200 | 200 | 164.3 | 168.3 | 8.43 | 8.4477 | 0.91389 | 4.2681e-06
31497 | 1024.5 | 4180 | 0.05 | 0.5159 | 200 | 200 | 200 | 164.3 | 168.3 | 8.43 | 8.4477 | 0.91367 | 4.2671e-06
31498 | 1024.5 | 4180 | 0.05 | 0.5159 | 200 | 200 | 200 | 164.3 | 168.3 | 8.43 | 8.4477 | 0.91345 | 4.266e-06
31499 | 1024.5 | 4180 | 0.05 | 0.5159 | 200 | 200 | 200 | 164.3 | 168.3 | 8.43 | 8.4477 | 0.91323 | 4.265e-06
31500 | 1024.5 | 4180 | 0.05 | 0.5159 | 200 | 200 | 200 | 164.3 | 168.3 | 8.43 | 8.4477 | 0.91301 | 4.264e-06
31501 | 1024.5 | 4180 | 0.05 | 0.5159 | 200 | 200 | 200 | 164.3 | 168.3 | 8.43 | 8.4477 | 0.91279 | 4.263e-06
31502 | 1024.5 | 4180 | 0.05 | 0.5159 | 200 | 200 | 200 | 164.3 | 168.3 | 8.43 | 8.4477 | 0.91257 | 4.2619e-06
31503 | 1024.5 | 4180 | 0.05 | 0.5159 | 200 | 200 | 200 | 164.3 | 168.3 | 8.43 | 8.4477 | 0.91235 | 4.2609e-06
31504 | 1024.5 | 4180 | 0.05 | 0.5159 | 200 | 200 | 200 | 164.3 | 168.3 | 8.43 | 8.4477 | 0.91213 | 4.2599e-06
31505 | 1024.5 | 4180 | 0.05 | 0.5159 | 200 | 200 | 200 | 164.3 | 168.3 | 8.43 | 8.4477 | 0.91191 | 4.2589e-06
31506 | 1024.5 | 4180 | 0.05 | 0.5159 | 200 | 200 | 200 | 164.3 | 168.3 | 8.43 | 8.4477 | 0.91169 | 4.2578e-06
31507 | 1024.5 | 4180 | 0.05 | 0.5159 | 200 | 200 | 200 | 164.3 | 168.3 | 8.43 | 8.4477 | 0.91147 | 4.2568e-06
31508 | 1024.5 | 4180 | 0.05 | 0.5159 | 200 | 200 | 200 | 164.3 | 168.3 | 8.43 | 8.4477 | 0.91125 | 4.2558e-06
31509 | 1024.5 | 4180 | 0.05 | 0.5159 | 200 | 200 | 200 | 164.3 | 168.3 | 8.43 | 8.4477 | 0.91103 | 4.2548e-06
31510 | 1024.5 | 4180 | 0.05 | 0.5159 | 200 | 200 | 200 | 164.3 | 168.3 | 8.43 | 8.4477 | 0.91081 | 4.2537e-06
31511 | 1024.5 | 4180 | 0.05 | 0.5159 | 200 | 200 | 200 | 164.3 | 168.3 | 8.43 | 8.4477 | 0.91059 | 4.2527e-06
31512 | 1024.5 | 4180 | 0.05 | 0.5159 | 200 | 200 | 200 | 164.3 | 168.3 | 8.43 | 8.4477 | 0.91037 | 4.2517e-06
31513 | 1024.5 | 4180 | 0.05 | 0.5159 | 200 | 200 | 200 | 164.3 | 168.3 | 8.43 | 8.4477 | 0.91015 | 4.2507e-06
31514 | 1024.5 | 4180 | 0.05 | 0.5159 | 200 | 200 | 200 | 164.3 | 168.3 | 8.43 | 8.4477 | 0.90993 | 4.2496e-06
31515 | 1024.5 | 4180 | 0.05 | 0.5159 | 200 | 200 | 200 | 164.3 | 168.3 | 8.43 | 8.4477 | 0.90972 | 4.2486e-06
31516 | 1024.5 | 4180 | 0.05 | 0.5159 | 200 | 200 | 200 | 164.3 | 168.3 | 8.43 | 8.4476 | 0.9095 | 4.2476e-06
31517 | 1024.5 | 4180 | 0.05 | 0.5159 | 200 | 200 | 200 | 164.3 | 168.3 | 8.43 | 8.4476 | 0.90928 | 4.2466e-06
31518 | 1024.5 | 4180 | 0.05 | 0.5159 | 200 | 200 | 200 | 164.3 | 168.3 | 8.43 | 8.4476 | 0.90906 | 4.2455e-06
31519 | 1024.5 | 4180 | 0.05 | 0.5159 | 200 | 200 | 200 | 164.3 | 168.3 | 8.43 | 8.4476 | 0.90884 | 4.2445e-06
31520 | 1024.5 | 4180 | 0.05 | 0.5159 | 200 | 200 | 200 | 164.3 | 168.3 | 8.43 | 8.4476 | 0.90862 | 4.2435e-06
31521 | 1024.5 | 4180 | 0.05 | 0.5159 | 200 | 200 | 200 | 164.3 | 168.3 | 8.43 | 8.4476 | 0.9084 | 4.2425e-06
31522 | 1024.5 | 4180 | 0.05 | 0.5159 | 200 | 200 | 200 | 164.3 | 168.3 | 8.43 | 8.4476 | 0.90818 | 4.2415e-06
31523 | 1024.5 | 4180 | 0.05 | 0.5159 | 200 | 200 | 200 | 164.3 | 168.3 | 8.43 | 8.4476 | 0.90796 | 4.2404e-06
31524 | 1024.5 | 4180 | 0.05 | 0.5159 | 200 | 200 | 200 | 164.3 | 168.3 | 8.43 | 8.4476 | 0.90775 | 4.2394e-06
31525 | 1024.5 | 4180 | 0.05 | 0.5159 | 200 | 200 | 200 | 164.3 | 168.3 | 8.43 | 8.4476 | 0.90753 | 4.2384e-06
31526 | 1024.5 | 4180 | 0.05 | 0.5159 | 200 | 200 | 200 | 164.3 | 168.3 | 8.43 | 8.4476 | 0.90731 | 4.2374e-06
31527 | 1024.5 | 4180 | 0.05 | 0.5159 | 200 | 200 | 200 | 164.3 | 168.3 | 8.43 | 8.4476 | 0.90709 | 4.2364e-06
31528 | 1024.5 | 4180 | 0.05 | 0.5159 | 200 | 200 | 200 | 164.3 | 168.3 | 8.43 | 8.4476 | 0.90687 | 4.2353e-06
31529 | 1024.5 | 4180 | 0.05 | 0.5159 | 200 | 200 | 200 | 164.3 | 168.3 | 8.43 | 8.4476 | 0.90665 | 4.2343e-06
31530 | 1024.5 | 4180 | 0.05 | 0.5159 | 200 | 200 | 200 | 164.3 | 168.3 | 8.43 | 8.4476 | 0.90644 | 4.2333e-06
31531 | 1024.5 | 4180 | 0.05 | 0.5159 | 200 | 200 | 200 | 164.3 | 168.3 | 8.43 | 8.4476 | 0.90622 | 4.2323e-06
31532 | 1024.5 | 4180 | 0.05 | 0.5159 | 200 | 200 | 200 | 164.3 | 168.3 | 8.43 | 8.4476 | 0.906 | 4.2313e-06
31533 | 1024.5 | 4180 | 0.05 | 0.5159 | 200 | 200 | 200 | 164.3 | 168.3 | 8.43 | 8.4476 | 0.90578 | 4.2302e-06
31534 | 1024.5 | 4180 | 0.05 | 0.5159 | 200 | 200 | 200 | 164.3 | 168.3 | 8.43 | 8.4476 | 0.90556 | 4.2292e-06
31535 | 1024.5 | 4180 | 0.05 | 0.5159 | 200 | 200 | 200 | 164.3 | 168.3 | 8.43 | 8.4476 | 0.90535 | 4.2282e-06
31536 | 1024.5 | 4180 | 0.05 | 0.5159 | 200 | 200 | 200 | 164.3 | 168.3 | 8.43 | 8.4476 | 0.90513 | 4.2272e-06
31537 | 1024.5 | 4180 | 0.05 | 0.5159 | 200 | 200 | 200 | 164.3 | 168.3 | 8.43 | 8.4476 | 0.90491 | 4.2262e-06
31538 | 1024.5 | 4180 | 0.05 | 0.5159 | 200 | 200 | 200 | 164.3 | 168.3 | 8.43 | 8.4476 | 0.90469 | 4.2252e-06
31539 | 1024.5 | 4180 | 0.05 | 0.5159 | 200 | 200 | 200 | 164.3 | 168.3 | 8.43 | 8.4475 | 0.90447 | 4.2241e-06
31540 | 1024.5 | 4180 | 0.05 | 0.5159 | 200 | 200 | 200 | 164.3 | 168.3 | 8.43 | 8.4475 | 0.90426 | 4.2231e-06
31541 | 1024.5 | 4180 | 0.05 | 0.5159 | 200 | 200 | 200 | 164.3 | 168.3 | 8.43 | 8.4475 | 0.90404 | 4.2221e-06
31542 | 1024.5 | 4180 | 0.05 | 0.5159 | 200 | 200 | 200 | 164.3 | 168.3 | 8.43 | 8.4475 | 0.90382 | 4.2211e-06
31543 | 1024.5 | 4180 | 0.05 | 0.5159 | 200 | 200 | 200 | 164.3 | 168.3 | 8.43 | 8.4475 | 0.9036 | 4.2201e-06
31544 | 1024.5 | 4180 | 0.05 | 0.5159 | 200 | 200 | 200 | 164.3 | 168.3 | 8.43 | 8.4475 | 0.90339 | 4.2191e-06
31545 | 1024.5 | 4180 | 0.05 | 0.5159 | 200 | 200 | 200 | 164.3 | 168.3 | 8.43 | 8.4475 | 0.90317 | 4.218e-06
31546 | 1024.5 | 4180 | 0.05 | 0.5159 | 200 | 200 | 200 | 164.3 | 168.3 | 8.43 | 8.4475 | 0.90295 | 4.217e-06
31547 | 1024.5 | 4180 | 0.05 | 0.5159 | 200 | 200 | 200 | 164.3 | 168.3 | 8.43 | 8.4475 | 0.90273 | 4.216e-06
31548 | 1024.5 | 4180 | 0.05 | 0.5159 | 200 | 200 | 200 | 164.3 | 168.3 | 8.43 | 8.4475 | 0.90252 | 4.215e-06
31549 | 1024.5 | 4180 | 0.05 | 0.5159 | 200 | 200 | 200 | 164.3 | 168.3 | 8.43 | 8.4475 | 0.9023 | 4.214e-06
31550 | 1024.5 | 4180 | 0.05 | 0.5159 | 200 | 200 | 200 | 164.3 | 168.3 | 8.43 | 8.4475 | 0.90208 | 4.213e-06
31551 | 1024.5 | 4180 | 0.05 | 0.5159 | 200 | 200 | 200 | 164.3 | 168.3 | 8.43 | 8.4475 | 0.90187 | 4.212e-06
31552 | 1024.5 | 4180 | 0.05 | 0.5159 | 200 | 200 | 200 | 164.3 | 168.3 | 8.43 | 8.4475 | 0.90165 | 4.2109e-06
31553 | 1024.5 | 4180 | 0.05 | 0.5159 | 200 | 200 | 200 | 164.3 | 168.3 | 8.43 | 8.4475 | 0.90143 | 4.2099e-06
31554 | 1024.5 | 4180 | 0.05 | 0.5159 | 200 | 200 | 200 | 164.3 | 168.3 | 8.43 | 8.4475 | 0.90121 | 4.2089e-06
31555 | 1024.5 | 4180 | 0.05 | 0.5159 | 200 | 200 | 200 | 164.3 | 168.3 | 8.43 | 8.4475 | 0.901 | 4.2079e-06
31556 | 1024.5 | 4180 | 0.05 | 0.5159 | 200 | 200 | 200 | 164.3 | 168.3 | 8.43 | 8.4475 | 0.90078 | 4.2069e-06
31557 | 1024.5 | 4180 | 0.05 | 0.5159 | 200 | 200 | 200 | 164.3 | 168.3 | 8.43 | 8.4475 | 0.90056 | 4.2059e-06
31558 | 1024.5 | 4180 | 0.05 | 0.5159 | 200 | 200 | 200 | 164.3 | 168.3 | 8.43 | 8.4475 | 0.90035 | 4.2049e-06
31559 | 1024.5 | 4180 | 0.05 | 0.5159 | 200 | 200 | 200 | 164.3 | 168.3 | 8.43 | 8.4475 | 0.90013 | 4.2038e-06
31560 | 1024.5 | 4180 | 0.05 | 0.5159 | 200 | 200 | 200 | 164.3 | 168.3 | 8.43 | 8.4475 | 0.89991 | 4.2028e-06
31561 | 1024.5 | 4180 | 0.05 | 0.5159 | 200 | 200 | 200 | 164.3 | 168.3 | 8.43 | 8.4475 | 0.8997 | 4.2018e-06
31562 | 1024.5 | 4180 | 0.05 | 0.5159 | 200 | 200 | 200 | 164.3 | 168.3 | 8.43 | 8.4475 | 0.89948 | 4.2008e-06
31563 | 1024.5 | 4180 | 0.05 | 0.5159 | 200 | 200 | 200 | 164.3 | 168.3 | 8.43 | 8.4474 | 0.89926 | 4.1998e-06
31564 | 1024.5 | 4180 | 0.05 | 0.5159 | 200 | 200 | 200 | 164.3 | 168.3 | 8.43 | 8.4474 | 0.89905 | 4.1988e-06
31565 | 1024.5 | 4180 | 0.05 | 0.5159 | 200 | 200 | 200 | 164.3 | 168.3 | 8.43 | 8.4474 | 0.89883 | 4.1978e-06
31566 | 1024.5 | 4180 | 0.05 | 0.5159 | 200 | 200 | 200 | 164.3 | 168.3 | 8.43 | 8.4474 | 0.89861 | 4.1968e-06
31567 | 1024.5 | 4180 | 0.05 | 0.5159 | 200 | 200 | 200 | 164.3 | 168.3 | 8.43 | 8.4474 | 0.8984 | 4.1958e-06
31568 | 1024.5 | 4180 | 0.05 | 0.5159 | 200 | 200 | 200 | 164.3 | 168.3 | 8.43 | 8.4474 | 0.89818 | 4.1948e-06
31569 | 1024.5 | 4180 | 0.05 | 0.5159 | 200 | 200 | 200 | 164.3 | 168.3 | 8.43 | 8.4474 | 0.89797 | 4.1937e-06
31570 | 1024.5 | 4180 | 0.05 | 0.5159 | 200 | 200 | 200 | 164.3 | 168.3 | 8.43 | 8.4474 | 0.89775 | 4.1927e-06
31571 | 1024.5 | 4180 | 0.05 | 0.5159 | 200 | 200 | 200 | 164.3 | 168.3 | 8.43 | 8.4474 | 0.89753 | 4.1917e-06
31572 | 1024.5 | 4180 | 0.05 | 0.5159 | 200 | 200 | 200 | 164.3 | 168.3 | 8.43 | 8.4474 | 0.89732 | 4.1907e-06
31573 | 1024.5 | 4180 | 0.05 | 0.5159 | 200 | 200 | 200 | 164.3 | 168.3 | 8.43 | 8.4474 | 0.8971 | 4.1897e-06
31574 | 1024.5 | 4180 | 0.05 | 0.5159 | 200 | 200 | 200 | 164.3 | 168.3 | 8.43 | 8.4474 | 0.89689 | 4.1887e-06
31575 | 1024.5 | 4180 | 0.05 | 0.5159 | 200 | 200 | 200 | 164.3 | 168.3 | 8.43 | 8.4474 | 0.89667 | 4.1877e-06
31576 | 1024.5 | 4180 | 0.05 | 0.5159 | 200 | 200 | 200 | 164.3 | 168.3 | 8.43 | 8.4474 | 0.89645 | 4.1867e-06
31577 | 1024.5 | 4180 | 0.05 | 0.5159 | 200 | 200 | 200 | 164.3 | 168.3 | 8.43 | 8.4474 | 0.89624 | 4.1857e-06
31578 | 1024.5 | 4180 | 0.05 | 0.5159 | 200 | 200 | 200 | 164.3 | 168.3 | 8.43 | 8.4474 | 0.89602 | 4.1847e-06
31579 | 1024.5 | 4180 | 0.05 | 0.5159 | 200 | 200 | 200 | 164.3 | 168.3 | 8.43 | 8.4474 | 0.89581 | 4.1837e-06
31580 | 1024.5 | 4180 | 0.05 | 0.5159 | 200 | 200 | 200 | 164.3 | 168.3 | 8.43 | 8.4474 | 0.89559 | 4.1826e-06
31581 | 1024.5 | 4180 | 0.05 | 0.5159 | 200 | 200 | 200 | 164.3 | 168.3 | 8.43 | 8.4474 | 0.89538 | 4.1816e-06
31582 | 1024.5 | 4180 | 0.05 | 0.5159 | 200 | 200 | 200 | 164.3 | 168.3 | 8.43 | 8.4474 | 0.89516 | 4.1806e-06
31583 | 1024.5 | 4180 | 0.05 | 0.5159 | 200 | 200 | 200 | 164.3 | 168.3 | 8.43 | 8.4474 | 0.89494 | 4.1796e-06
31584 | 1024.5 | 4180 | 0.05 | 0.5159 | 200 | 200 | 200 | 164.3 | 168.3 | 8.43 | 8.4474 | 0.89473 | 4.1786e-06
31585 | 1024.5 | 4180 | 0.05 | 0.5159 | 200 | 200 | 200 | 164.3 | 168.3 | 8.43 | 8.4474 | 0.89451 | 4.1776e-06
31586 | 1024.5 | 4180 | 0.05 | 0.5159 | 200 | 200 | 200 | 164.3 | 168.3 | 8.43 | 8.4474 | 0.8943 | 4.1766e-06
31587 | 1024.5 | 4180 | 0.05 | 0.5159 | 200 | 200 | 200 | 164.3 | 168.3 | 8.43 | 8.4473 | 0.89408 | 4.1756e-06
31588 | 1024.5 | 4180 | 0.05 | 0.5159 | 200 | 200 | 200 | 164.3 | 168.3 | 8.43 | 8.4473 | 0.89387 | 4.1746e-06
31589 | 1024.5 | 4180 | 0.05 | 0.5159 | 200 | 200 | 200 | 164.3 | 168.3 | 8.43 | 8.4473 | 0.89365 | 4.1736e-06
31590 | 1024.5 | 4180 | 0.05 | 0.5159 | 200 | 200 | 200 | 164.3 | 168.3 | 8.43 | 8.4473 | 0.89344 | 4.1726e-06
31591 | 1024.5 | 4180 | 0.05 | 0.5159 | 200 | 200 | 200 | 164.3 | 168.3 | 8.43 | 8.4473 | 0.89322 | 4.1716e-06
31592 | 1024.5 | 4180 | 0.05 | 0.5159 | 200 | 200 | 200 | 164.3 | 168.3 | 8.43 | 8.4473 | 0.89301 | 4.1706e-06
31593 | 1024.5 | 4180 | 0.05 | 0.5159 | 200 | 200 | 200 | 164.3 | 168.3 | 8.43 | 8.4473 | 0.89279 | 4.1696e-06
31594 | 1024.5 | 4180 | 0.05 | 0.5159 | 200 | 200 | 200 | 164.3 | 168.3 | 8.43 | 8.4473 | 0.89258 | 4.1686e-06
31595 | 1024.5 | 4180 | 0.05 | 0.5159 | 200 | 200 | 200 | 164.3 | 168.3 | 8.43 | 8.4473 | 0.89236 | 4.1676e-06
31596 | 1024.5 | 4180 | 0.05 | 0.5159 | 200 | 200 | 200 | 164.3 | 168.3 | 8.43 | 8.4473 | 0.89215 | 4.1666e-06
31597 | 1024.5 | 4180 | 0.05 | 0.5159 | 200 | 200 | 200 | 164.3 | 168.3 | 8.43 | 8.4473 | 0.89193 | 4.1656e-06
31598 | 1024.5 | 4180 | 0.05 | 0.5159 | 200 | 200 | 200 | 164.3 | 168.3 | 8.43 | 8.4473 | 0.89172 | 4.1646e-06
31599 | 1024.5 | 4180 | 0.05 | 0.5159 | 200 | 200 | 200 | 164.3 | 168.3 | 8.43 | 8.4473 | 0.8915 | 4.1636e-06
31600 | 1024.5 | 4180 | 0.05 | 0.5159 | 200 | 200 | 200 | 164.3 | 168.3 | 8.43 | 8.4473 | 0.89129 | 4.1626e-06
31601 | 1024.5 | 4180 | 0.05 | 0.5159 | 200 | 200 | 200 | 164.3 | 168.3 | 8.43 | 8.4473 | 0.89108 | 4.1616e-06
31602 | 1024.5 | 4180 | 0.05 | 0.5159 | 200 | 200 | 200 | 164.3 | 168.3 | 8.43 | 8.4473 | 0.89086 | 4.1606e-06
31603 | 1024.5 | 4180 | 0.05 | 0.5159 | 200 | 200 | 200 | 164.3 | 168.3 | 8.43 | 8.4473 | 0.89065 | 4.1596e-06
31604 | 1024.5 | 4180 | 0.05 | 0.5159 | 200 | 200 | 200 | 164.3 | 168.3 | 8.43 | 8.4473 | 0.89043 | 4.1586e-06
31605 | 1024.5 | 4180 | 0.05 | 0.5159 | 200 | 200 | 200 | 164.3 | 168.3 | 8.43 | 8.4473 | 0.89022 | 4.1576e-06
31606 | 1024.5 | 4180 | 0.05 | 0.5159 | 200 | 200 | 200 | 164.3 | 168.3 | 8.43 | 8.4473 | 0.89 | 4.1566e-06
31607 | 1024.5 | 4180 | 0.05 | 0.5159 | 200 | 200 | 200 | 164.3 | 168.3 | 8.43 | 8.4473 | 0.88979 | 4.1556e-06
31608 | 1024.5 | 4180 | 0.05 | 0.5159 | 200 | 200 | 200 | 164.3 | 168.3 | 8.43 | 8.4473 | 0.88957 | 4.1546e-06
31609 | 1024.5 | 4180 | 0.05 | 0.5159 | 200 | 200 | 200 | 164.3 | 168.3 | 8.43 | 8.4473 | 0.88936 | 4.1536e-06
31610 | 1024.5 | 4180 | 0.05 | 0.5159 | 200 | 200 | 200 | 164.3 | 168.3 | 8.43 | 8.4473 | 0.88915 | 4.1526e-06
31611 | 1024.5 | 4180 | 0.05 | 0.5159 | 200 | 200 | 200 | 164.3 | 168.3 | 8.43 | 8.4472 | 0.88893 | 4.1516e-06
31612 | 1024.5 | 4180 | 0.05 | 0.5159 | 200 | 200 | 200 | 164.3 | 168.3 | 8.43 | 8.4472 | 0.88872 | 4.1506e-06
31613 | 1024.5 | 4180 | 0.05 | 0.5159 | 200 | 200 | 200 | 164.3 | 168.3 | 8.43 | 8.4472 | 0.8885 | 4.1496e-06
31614 | 1024.5 | 4180 | 0.05 | 0.5159 | 200 | 200 | 200 | 164.3 | 168.3 | 8.43 | 8.4472 | 0.88829 | 4.1486e-06
31615 | 1024.5 | 4180 | 0.05 | 0.5159 | 200 | 200 | 200 | 164.3 | 168.3 | 8.43 | 8.4472 | 0.88808 | 4.1476e-06
31616 | 1024.5 | 4180 | 0.05 | 0.5159 | 200 | 200 | 200 | 164.3 | 168.3 | 8.43 | 8.4472 | 0.88786 | 4.1466e-06
31617 | 1024.5 | 4180 | 0.05 | 0.5159 | 200 | 200 | 200 | 164.3 | 168.3 | 8.43 | 8.4472 | 0.88765 | 4.1456e-06
31618 | 1024.5 | 4180 | 0.05 | 0.5159 | 200 | 200 | 200 | 164.3 | 168.3 | 8.43 | 8.4472 | 0.88744 | 4.1446e-06
31619 | 1024.5 | 4180 | 0.05 | 0.5159 | 200 | 200 | 200 | 164.3 | 168.3 | 8.43 | 8.4472 | 0.88722 | 4.1436e-06
31620 | 1024.5 | 4180 | 0.05 | 0.5159 | 200 | 200 | 200 | 164.3 | 168.3 | 8.43 | 8.4472 | 0.88701 | 4.1426e-06
31621 | 1024.5 | 4180 | 0.05 | 0.5159 | 200 | 200 | 200 | 164.3 | 168.3 | 8.43 | 8.4472 | 0.8868 | 4.1416e-06
31622 | 1024.5 | 4180 | 0.05 | 0.5159 | 200 | 200 | 200 | 164.3 | 168.3 | 8.43 | 8.4472 | 0.88658 | 4.1406e-06
31623 | 1024.5 | 4180 | 0.05 | 0.5159 | 200 | 200 | 200 | 164.3 | 168.3 | 8.43 | 8.4472 | 0.88637 | 4.1396e-06
31624 | 1024.5 | 4180 | 0.05 | 0.5159 | 200 | 200 | 200 | 164.3 | 168.3 | 8.43 | 8.4472 | 0.88615 | 4.1386e-06
31625 | 1024.5 | 4180 | 0.05 | 0.5159 | 200 | 200 | 200 | 164.3 | 168.3 | 8.43 | 8.4472 | 0.88594 | 4.1376e-06
31626 | 1024.5 | 4180 | 0.05 | 0.5159 | 200 | 200 | 200 | 164.3 | 168.3 | 8.43 | 8.4472 | 0.88573 | 4.1366e-06
31627 | 1024.5 | 4180 | 0.05 | 0.5159 | 200 | 200 | 200 | 164.3 | 168.3 | 8.43 | 8.4472 | 0.88552 | 4.1356e-06
31628 | 1024.5 | 4180 | 0.05 | 0.5159 | 200 | 200 | 200 | 164.3 | 168.3 | 8.43 | 8.4472 | 0.8853 | 4.1346e-06
31629 | 1024.5 | 4180 | 0.05 | 0.5159 | 200 | 200 | 200 | 164.3 | 168.3 | 8.43 | 8.4472 | 0.88509 | 4.1336e-06
31630 | 1024.5 | 4180 | 0.05 | 0.5159 | 200 | 200 | 200 | 164.3 | 168.3 | 8.43 | 8.4472 | 0.88488 | 4.1326e-06
31631 | 1024.5 | 4180 | 0.05 | 0.5159 | 200 | 200 | 200 | 164.3 | 168.3 | 8.43 | 8.4472 | 0.88466 | 4.1316e-06
31632 | 1024.5 | 4180 | 0.05 | 0.5159 | 200 | 200 | 200 | 164.3 | 168.3 | 8.43 | 8.4472 | 0.88445 | 4.1306e-06
31633 | 1024.5 | 4180 | 0.05 | 0.5159 | 200 | 200 | 200 | 164.3 | 168.3 | 8.43 | 8.4472 | 0.88424 | 4.1296e-06
31634 | 1024.5 | 4180 | 0.05 | 0.5159 | 200 | 200 | 200 | 164.3 | 168.3 | 8.43 | 8.4472 | 0.88402 | 4.1286e-06
31635 | 1024.5 | 4180 | 0.05 | 0.5159 | 200 | 200 | 200 | 164.3 | 168.3 | 8.43 | 8.4471 | 0.88381 | 4.1276e-06
31636 | 1024.5 | 4180 | 0.05 | 0.5159 | 200 | 200 | 200 | 164.3 | 168.3 | 8.43 | 8.4471 | 0.8836 | 4.1266e-06
31637 | 1024.5 | 4180 | 0.05 | 0.5159 | 200 | 200 | 200 | 164.3 | 168.3 | 8.43 | 8.4471 | 0.88339 | 4.1256e-06
31638 | 1024.5 | 4180 | 0.05 | 0.5159 | 200 | 200 | 200 | 164.3 | 168.3 | 8.43 | 8.4471 | 0.88317 | 4.1247e-06
31639 | 1024.5 | 4180 | 0.05 | 0.5159 | 200 | 200 | 200 | 164.3 | 168.3 | 8.43 | 8.4471 | 0.88296 | 4.1237e-06
31640 | 1024.5 | 4180 | 0.05 | 0.5159 | 200 | 200 | 200 | 164.3 | 168.3 | 8.43 | 8.4471 | 0.88275 | 4.1227e-06
31641 | 1024.5 | 4180 | 0.05 | 0.5159 | 200 | 200 | 200 | 164.3 | 168.3 | 8.43 | 8.4471 | 0.88254 | 4.1217e-06
31642 | 1024.5 | 4180 | 0.05 | 0.5159 | 200 | 200 | 200 | 164.3 | 168.3 | 8.43 | 8.4471 | 0.88232 | 4.1207e-06
31643 | 1024.5 | 4180 | 0.05 | 0.5159 | 200 | 200 | 200 | 164.3 | 168.3 | 8.43 | 8.4471 | 0.88211 | 4.1197e-06
31644 | 1024.5 | 4180 | 0.05 | 0.5159 | 200 | 200 | 200 | 164.3 | 168.3 | 8.43 | 8.4471 | 0.8819 | 4.1187e-06
31645 | 1024.5 | 4180 | 0.05 | 0.5159 | 200 | 200 | 200 | 164.3 | 168.3 | 8.43 | 8.4471 | 0.88169 | 4.1177e-06
31646 | 1024.5 | 4180 | 0.05 | 0.5159 | 200 | 200 | 200 | 164.3 | 168.3 | 8.43 | 8.4471 | 0.88147 | 4.1167e-06
31647 | 1024.5 | 4180 | 0.05 | 0.5159 | 200 | 200 | 200 | 164.3 | 168.3 | 8.43 | 8.4471 | 0.88126 | 4.1157e-06
31648 | 1024.5 | 4180 | 0.05 | 0.5159 | 200 | 200 | 200 | 164.3 | 168.3 | 8.43 | 8.4471 | 0.88105 | 4.1147e-06
31649 | 1024.5 | 4180 | 0.05 | 0.5159 | 200 | 200 | 200 | 164.3 | 168.3 | 8.43 | 8.4471 | 0.88084 | 4.1137e-06
31650 | 1024.5 | 4180 | 0.05 | 0.5159 | 200 | 200 | 200 | 164.3 | 168.3 | 8.43 | 8.4471 | 0.88063 | 4.1128e-06
31651 | 1024.5 | 4180 | 0.05 | 0.5159 | 200 | 200 | 200 | 164.3 | 168.3 | 8.43 | 8.4471 | 0.88041 | 4.1118e-06
31652 | 1024.5 | 4180 | 0.05 | 0.5159 | 200 | 200 | 200 | 164.3 | 168.3 | 8.43 | 8.4471 | 0.8802 | 4.1108e-06
31653 | 1024.5 | 4180 | 0.05 | 0.5159 | 200 | 200 | 200 | 164.3 | 168.3 | 8.43 | 8.4471 | 0.87999 | 4.1098e-06
31654 | 1024.5 | 4180 | 0.05 | 0.5159 | 200 | 200 | 200 | 164.3 | 168.3 | 8.43 | 8.4471 | 0.87978 | 4.1088e-06
31655 | 1024.5 | 4180 | 0.05 | 0.5159 | 200 | 200 | 200 | 164.3 | 168.3 | 8.43 | 8.4471 | 0.87957 | 4.1078e-06
31656 | 1024.5 | 4180 | 0.05 | 0.5159 | 200 | 200 | 200 | 164.3 | 168.3 | 8.43 | 8.4471 | 0.87935 | 4.1068e-06
31657 | 1024.5 | 4180 | 0.05 | 0.5159 | 200 | 200 | 200 | 164.3 | 168.3 | 8.43 | 8.4471 | 0.87914 | 4.1058e-06
31658 | 1024.5 | 4180 | 0.05 | 0.5159 | 200 | 200 | 200 | 164.3 | 168.3 | 8.43 | 8.4471 | 0.87893 | 4.1048e-06
31659 | 1024.5 | 4180 | 0.05 | 0.5159 | 200 | 200 | 200 | 164.3 | 168.3 | 8.43 | 8.447 | 0.87872 | 4.1039e-06
31660 | 1024.5 | 4180 | 0.05 | 0.5159 | 200 | 200 | 200 | 164.3 | 168.3 | 8.43 | 8.447 | 0.87851 | 4.1029e-06
31661 | 1024.5 | 4180 | 0.05 | 0.5159 | 200 | 200 | 200 | 164.3 | 168.3 | 8.43 | 8.447 | 0.8783 | 4.1019e-06
31662 | 1024.5 | 4180 | 0.05 | 0.5159 | 200 | 200 | 200 | 164.3 | 168.3 | 8.43 | 8.447 | 0.87809 | 4.1009e-06
31663 | 1024.5 | 4180 | 0.05 | 0.5159 | 200 | 200 | 200 | 164.3 | 168.3 | 8.43 | 8.447 | 0.87787 | 4.0999e-06
31664 | 1024.5 | 4180 | 0.05 | 0.5159 | 200 | 200 | 200 | 164.3 | 168.3 | 8.43 | 8.447 | 0.87766 | 4.0989e-06
31665 | 1024.5 | 4180 | 0.05 | 0.5159 | 200 | 200 | 200 | 164.3 | 168.3 | 8.43 | 8.447 | 0.87745 | 4.0979e-06
31666 | 1024.5 | 4180 | 0.05 | 0.5159 | 200 | 200 | 200 | 164.3 | 168.3 | 8.43 | 8.447 | 0.87724 | 4.0969e-06
31667 | 1024.5 | 4180 | 0.05 | 0.5159 | 200 | 200 | 200 | 164.3 | 168.3 | 8.43 | 8.447 | 0.87703 | 4.096e-06
31668 | 1024.5 | 4180 | 0.05 | 0.5159 | 200 | 200 | 200 | 164.3 | 168.3 | 8.43 | 8.447 | 0.87682 | 4.095e-06
31669 | 1024.5 | 4180 | 0.05 | 0.5159 | 200 | 200 | 200 | 164.3 | 168.3 | 8.43 | 8.447 | 0.87661 | 4.094e-06
31670 | 1024.5 | 4180 | 0.05 | 0.5159 | 200 | 200 | 200 | 164.3 | 168.3 | 8.43 | 8.447 | 0.8764 | 4.093e-06
31671 | 1024.5 | 4180 | 0.05 | 0.5159 | 200 | 200 | 200 | 164.3 | 168.3 | 8.43 | 8.447 | 0.87619 | 4.092e-06
31672 | 1024.5 | 4180 | 0.05 | 0.5159 | 200 | 200 | 200 | 164.3 | 168.3 | 8.43 | 8.447 | 0.87597 | 4.091e-06
31673 | 1024.5 | 4180 | 0.05 | 0.5159 | 200 | 200 | 200 | 164.3 | 168.3 | 8.43 | 8.447 | 0.87576 | 4.09e-06
31674 | 1024.5 | 4180 | 0.05 | 0.5159 | 200 | 200 | 200 | 164.3 | 168.3 | 8.43 | 8.447 | 0.87555 | 4.0891e-06
31675 | 1024.5 | 4180 | 0.05 | 0.5159 | 200 | 200 | 200 | 164.3 | 168.3 | 8.43 | 8.447 | 0.87534 | 4.0881e-06
31676 | 1024.5 | 4180 | 0.05 | 0.5159 | 200 | 200 | 200 | 164.3 | 168.3 | 8.43 | 8.447 | 0.87513 | 4.0871e-06
31677 | 1024.5 | 4180 | 0.05 | 0.5159 | 200 | 200 | 200 | 164.3 | 168.3 | 8.43 | 8.447 | 0.87492 | 4.0861e-06
31678 | 1024.5 | 4180 | 0.05 | 0.5159 | 200 | 200 | 200 | 164.3 | 168.3 | 8.43 | 8.447 | 0.87471 | 4.0851e-06
31679 | 1024.5 | 4180 | 0.05 | 0.5159 | 200 | 200 | 200 | 164.3 | 168.3 | 8.43 | 8.447 | 0.8745 | 4.0841e-06
31680 | 1024.5 | 4180 | 0.05 | 0.5159 | 200 | 200 | 200 | 164.3 | 168.3 | 8.43 | 8.447 | 0.87429 | 4.0832e-06
31681 | 1024.5 | 4180 | 0.05 | 0.5159 | 200 | 200 | 200 | 164.3 | 168.3 | 8.43 | 8.447 | 0.87408 | 4.0822e-06
31682 | 1024.5 | 4180 | 0.05 | 0.5159 | 200 | 200 | 200 | 164.3 | 168.3 | 8.43 | 8.447 | 0.87387 | 4.0812e-06
31683 | 1024.5 | 4180 | 0.05 | 0.5159 | 200 | 200 | 200 | 164.3 | 168.3 | 8.43 | 8.447 | 0.87366 | 4.0802e-06
31684 | 1024.5 | 4180 | 0.05 | 0.5159 | 200 | 200 | 200 | 164.3 | 168.3 | 8.43 | 8.4469 | 0.87345 | 4.0792e-06
31685 | 1024.5 | 4180 | 0.05 | 0.5159 | 200 | 200 | 200 | 164.3 | 168.3 | 8.43 | 8.4469 | 0.87324 | 4.0783e-06
31686 | 1024.5 | 4180 | 0.05 | 0.5159 | 200 | 200 | 200 | 164.3 | 168.3 | 8.43 | 8.4469 | 0.87303 | 4.0773e-06
31687 | 1024.5 | 4180 | 0.05 | 0.5159 | 200 | 200 | 200 | 164.3 | 168.3 | 8.43 | 8.4469 | 0.87282 | 4.0763e-06
31688 | 1024.5 | 4180 | 0.05 | 0.5159 | 200 | 200 | 200 | 164.3 | 168.3 | 8.43 | 8.4469 | 0.87261 | 4.0753e-06
31689 | 1024.5 | 4180 | 0.05 | 0.5159 | 200 | 200 | 200 | 164.3 | 168.3 | 8.43 | 8.4469 | 0.8724 | 4.0743e-06
31690 | 1024.5 | 4180 | 0.05 | 0.5159 | 200 | 200 | 200 | 164.3 | 168.3 | 8.43 | 8.4469 | 0.87219 | 4.0733e-06
31691 | 1024.5 | 4180 | 0.05 | 0.5159 | 200 | 200 | 200 | 164.3 | 168.3 | 8.43 | 8.4469 | 0.87198 | 4.0724e-06
31692 | 1024.5 | 4180 | 0.05 | 0.5159 | 200 | 200 | 200 | 164.3 | 168.3 | 8.43 | 8.4469 | 0.87177 | 4.0714e-06
31693 | 1024.5 | 4180 | 0.05 | 0.5159 | 200 | 200 | 200 | 164.3 | 168.3 | 8.43 | 8.4469 | 0.87156 | 4.0704e-06
31694 | 1024.5 | 4180 | 0.05 | 0.5159 | 200 | 200 | 200 | 164.3 | 168.3 | 8.43 | 8.4469 | 0.87135 | 4.0694e-06
31695 | 1024.5 | 4180 | 0.05 | 0.5159 | 200 | 200 | 200 | 164.3 | 168.3 | 8.43 | 8.4469 | 0.87114 | 4.0684e-06
31696 | 1024.5 | 4180 | 0.05 | 0.5159 | 200 | 200 | 200 | 164.3 | 168.3 | 8.43 | 8.4469 | 0.87093 | 4.0675e-06
31697 | 1024.5 | 4180 | 0.05 | 0.5159 | 200 | 200 | 200 | 164.3 | 168.3 | 8.43 | 8.4469 | 0.87072 | 4.0665e-06
31698 | 1024.5 | 4180 | 0.05 | 0.5159 | 200 | 200 | 200 | 164.3 | 168.3 | 8.43 | 8.4469 | 0.87051 | 4.0655e-06
31699 | 1024.5 | 4180 | 0.05 | 0.5159 | 200 | 200 | 200 | 164.3 | 168.3 | 8.43 | 8.4469 | 0.8703 | 4.0645e-06
31700 | 1024.5 | 4180 | 0.05 | 0.5159 | 200 | 200 | 200 | 164.3 | 168.3 | 8.43 | 8.4469 | 0.87009 | 4.0636e-06
31701 | 1024.5 | 4180 | 0.05 | 0.5159 | 200 | 200 | 200 | 164.3 | 168.3 | 8.43 | 8.4469 | 0.86988 | 4.0626e-06
31702 | 1024.5 | 4180 | 0.05 | 0.5159 | 200 | 200 | 200 | 164.3 | 168.3 | 8.43 | 8.4469 | 0.86967 | 4.0616e-06
31703 | 1024.5 | 4180 | 0.05 | 0.5159 | 200 | 200 | 200 | 164.3 | 168.3 | 8.43 | 8.4469 | 0.86946 | 4.0606e-06
31704 | 1024.5 | 4180 | 0.05 | 0.5159 | 200 | 200 | 200 | 164.3 | 168.3 | 8.43 | 8.4469 | 0.86925 | 4.0596e-06
31705 | 1024.5 | 4180 | 0.05 | 0.5159 | 200 | 200 | 200 | 164.3 | 168.3 | 8.43 | 8.4469 | 0.86904 | 4.0587e-06
31706 | 1024.5 | 4180 | 0.05 | 0.5159 | 200 | 200 | 200 | 164.3 | 168.3 | 8.43 | 8.4469 | 0.86883 | 4.0577e-06
31707 | 1024.5 | 4180 | 0.05 | 0.5159 | 200 | 200 | 200 | 164.3 | 168.3 | 8.43 | 8.4469 | 0.86862 | 4.0567e-06
31708 | 1024.5 | 4180 | 0.05 | 0.5159 | 200 | 200 | 200 | 164.3 | 168.3 | 8.43 | 8.4468 | 0.86842 | 4.0557e-06
31709 | 1024.5 | 4180 | 0.05 | 0.5159 | 200 | 200 | 200 | 164.3 | 168.3 | 8.43 | 8.4468 | 0.86821 | 4.0548e-06
31710 | 1024.5 | 4180 | 0.05 | 0.5159 | 200 | 200 | 200 | 164.3 | 168.3 | 8.43 | 8.4468 | 0.868 | 4.0538e-06
31711 | 1024.5 | 4180 | 0.05 | 0.5159 | 200 | 200 | 200 | 164.3 | 168.3 | 8.43 | 8.4468 | 0.86779 | 4.0528e-06
31712 | 1024.5 | 4180 | 0.05 | 0.5159 | 200 | 200 | 200 | 164.3 | 168.3 | 8.43 | 8.4468 | 0.86758 | 4.0518e-06
31713 | 1024.5 | 4180 | 0.05 | 0.5159 | 200 | 200 | 200 | 164.3 | 168.3 | 8.43 | 8.4468 | 0.86737 | 4.0509e-06
31714 | 1024.5 | 4180 | 0.05 | 0.5159 | 200 | 200 | 200 | 164.3 | 168.3 | 8.43 | 8.4468 | 0.86716 | 4.0499e-06
31715 | 1024.5 | 4180 | 0.05 | 0.5159 | 200 | 200 | 200 | 164.3 | 168.3 | 8.43 | 8.4468 | 0.86695 | 4.0489e-06
31716 | 1024.5 | 4180 | 0.05 | 0.5159 | 200 | 200 | 200 | 164.3 | 168.3 | 8.43 | 8.4468 | 0.86674 | 4.0479e-06
31717 | 1024.5 | 4180 | 0.05 | 0.5159 | 200 | 200 | 200 | 164.3 | 168.3 | 8.43 | 8.4468 | 0.86654 | 4.047e-06
31718 | 1024.5 | 4180 | 0.05 | 0.5159 | 200 | 200 | 200 | 164.3 | 168.3 | 8.43 | 8.4468 | 0.86633 | 4.046e-06
31719 | 1024.5 | 4180 | 0.05 | 0.5159 | 200 | 200 | 200 | 164.3 | 168.3 | 8.43 | 8.4468 | 0.86612 | 4.045e-06
31720 | 1024.5 | 4180 | 0.05 | 0.5159 | 200 | 200 | 200 | 164.3 | 168.3 | 8.43 | 8.4468 | 0.86591 | 4.044e-06
31721 | 1024.5 | 4180 | 0.05 | 0.5159 | 200 | 200 | 200 | 164.3 | 168.3 | 8.43 | 8.4468 | 0.8657 | 4.0431e-06
31722 | 1024.5 | 4180 | 0.05 | 0.5159 | 200 | 200 | 200 | 164.3 | 168.3 | 8.43 | 8.4468 | 0.86549 | 4.0421e-06
31723 | 1024.5 | 4180 | 0.05 | 0.5159 | 200 | 200 | 200 | 164.3 | 168.3 | 8.43 | 8.4468 | 0.86529 | 4.0411e-06
31724 | 1024.5 | 4180 | 0.05 | 0.5159 | 200 | 200 | 200 | 164.3 | 168.3 | 8.43 | 8.4468 | 0.86508 | 4.0401e-06
31725 | 1024.5 | 4180 | 0.05 | 0.5159 | 200 | 200 | 200 | 164.3 | 168.3 | 8.43 | 8.4468 | 0.86487 | 4.0392e-06
31726 | 1024.5 | 4180 | 0.05 | 0.5159 | 200 | 200 | 200 | 164.3 | 168.3 | 8.43 | 8.4468 | 0.86466 | 4.0382e-06
31727 | 1024.5 | 4180 | 0.05 | 0.5159 | 200 | 200 | 200 | 164.3 | 168.3 | 8.43 | 8.4468 | 0.86445 | 4.0372e-06
31728 | 1024.5 | 4180 | 0.05 | 0.5159 | 200 | 200 | 200 | 164.3 | 168.3 | 8.43 | 8.4468 | 0.86424 | 4.0363e-06
31729 | 1024.5 | 4180 | 0.05 | 0.5159 | 200 | 200 | 200 | 164.3 | 168.3 | 8.43 | 8.4468 | 0.86404 | 4.0353e-06
31730 | 1024.5 | 4180 | 0.05 | 0.5159 | 200 | 200 | 200 | 164.3 | 168.3 | 8.43 | 8.4468 | 0.86383 | 4.0343e-06
31731 | 1024.5 | 4180 | 0.05 | 0.5159 | 200 | 200 | 200 | 164.3 | 168.3 | 8.43 | 8.4468 | 0.86362 | 4.0333e-06
31732 | 1024.5 | 4180 | 0.05 | 0.5159 | 200 | 200 | 200 | 164.3 | 168.3 | 8.43 | 8.4468 | 0.86341 | 4.0324e-06
31733 | 1024.5 | 4180 | 0.05 | 0.5159 | 200 | 200 | 200 | 164.3 | 168.3 | 8.43 | 8.4467 | 0.8632 | 4.0314e-06
31734 | 1024.5 | 4180 | 0.05 | 0.5159 | 200 | 200 | 200 | 164.3 | 168.3 | 8.43 | 8.4467 | 0.863 | 4.0304e-06
31735 | 1024.5 | 4180 | 0.05 | 0.5159 | 200 | 200 | 200 | 164.3 | 168.3 | 8.43 | 8.4467 | 0.86279 | 4.0295e-06
31736 | 1024.5 | 4180 | 0.05 | 0.5159 | 200 | 200 | 200 | 164.3 | 168.3 | 8.43 | 8.4467 | 0.86258 | 4.0285e-06
31737 | 1024.5 | 4180 | 0.05 | 0.5159 | 200 | 200 | 200 | 164.3 | 168.3 | 8.43 | 8.4467 | 0.86237 | 4.0275e-06
31738 | 1024.5 | 4180 | 0.05 | 0.5159 | 200 | 200 | 200 | 164.3 | 168.3 | 8.43 | 8.4467 | 0.86217 | 4.0265e-06
31739 | 1024.5 | 4180 | 0.05 | 0.5159 | 200 | 200 | 200 | 164.3 | 168.3 | 8.43 | 8.4467 | 0.86196 | 4.0256e-06
31740 | 1024.5 | 4180 | 0.05 | 0.5159 | 200 | 200 | 200 | 164.3 | 168.3 | 8.43 | 8.4467 | 0.86175 | 4.0246e-06
31741 | 1024.5 | 4180 | 0.05 | 0.5159 | 200 | 200 | 200 | 164.3 | 168.3 | 8.43 | 8.4467 | 0.86154 | 4.0236e-06
31742 | 1024.5 | 4180 | 0.05 | 0.5159 | 200 | 200 | 200 | 164.3 | 168.3 | 8.43 | 8.4467 | 0.86134 | 4.0227e-06
31743 | 1024.5 | 4180 | 0.05 | 0.5159 | 200 | 200 | 200 | 164.3 | 168.3 | 8.43 | 8.4467 | 0.86113 | 4.0217e-06
31744 | 1024.5 | 4180 | 0.05 | 0.5159 | 200 | 200 | 200 | 164.3 | 168.3 | 8.43 | 8.4467 | 0.86092 | 4.0207e-06
31745 | 1024.5 | 4180 | 0.05 | 0.5159 | 200 | 200 | 200 | 164.3 | 168.3 | 8.43 | 8.4467 | 0.86071 | 4.0198e-06
31746 | 1024.5 | 4180 | 0.05 | 0.5159 | 200 | 200 | 200 | 164.3 | 168.3 | 8.43 | 8.4467 | 0.86051 | 4.0188e-06
31747 | 1024.5 | 4180 | 0.05 | 0.5159 | 200 | 200 | 200 | 164.3 | 168.3 | 8.43 | 8.4467 | 0.8603 | 4.0178e-06
31748 | 1024.5 | 4180 | 0.05 | 0.5159 | 200 | 200 | 200 | 164.3 | 168.3 | 8.43 | 8.4467 | 0.86009 | 4.0169e-06
31749 | 1024.5 | 4180 | 0.05 | 0.5159 | 200 | 200 | 200 | 164.3 | 168.3 | 8.43 | 8.4467 | 0.85989 | 4.0159e-06
31750 | 1024.5 | 4180 | 0.05 | 0.5159 | 200 | 200 | 200 | 164.3 | 168.3 | 8.43 | 8.4467 | 0.85968 | 4.0149e-06
31751 | 1024.5 | 4180 | 0.05 | 0.5159 | 200 | 200 | 200 | 164.3 | 168.3 | 8.43 | 8.4467 | 0.85947 | 4.014e-06
31752 | 1024.5 | 4180 | 0.05 | 0.5159 | 200 | 200 | 200 | 164.3 | 168.3 | 8.43 | 8.4467 | 0.85927 | 4.013e-06
31753 | 1024.5 | 4180 | 0.05 | 0.5159 | 200 | 200 | 200 | 164.3 | 168.3 | 8.43 | 8.4467 | 0.85906 | 4.012e-06
31754 | 1024.5 | 4180 | 0.05 | 0.5159 | 200 | 200 | 200 | 164.3 | 168.3 | 8.43 | 8.4467 | 0.85885 | 4.0111e-06
31755 | 1024.5 | 4180 | 0.05 | 0.5159 | 200 | 200 | 200 | 164.3 | 168.3 | 8.43 | 8.4467 | 0.85865 | 4.0101e-06
31756 | 1024.5 | 4180 | 0.05 | 0.5159 | 200 | 200 | 200 | 164.3 | 168.3 | 8.43 | 8.4467 | 0.85844 | 4.0091e-06
31757 | 1024.5 | 4180 | 0.05 | 0.5159 | 200 | 200 | 200 | 164.3 | 168.3 | 8.43 | 8.4467 | 0.85823 | 4.0082e-06
31758 | 1024.5 | 4180 | 0.05 | 0.5159 | 200 | 200 | 200 | 164.3 | 168.3 | 8.43 | 8.4466 | 0.85803 | 4.0072e-06
31759 | 1024.5 | 4180 | 0.05 | 0.5159 | 200 | 200 | 200 | 164.3 | 168.3 | 8.43 | 8.4466 | 0.85782 | 4.0062e-06
31760 | 1024.5 | 4180 | 0.05 | 0.5159 | 200 | 200 | 200 | 164.3 | 168.3 | 8.43 | 8.4466 | 0.85761 | 4.0053e-06
31761 | 1024.5 | 4180 | 0.05 | 0.5159 | 200 | 200 | 200 | 164.3 | 168.3 | 8.43 | 8.4466 | 0.85741 | 4.0043e-06
31762 | 1024.5 | 4180 | 0.05 | 0.5159 | 200 | 200 | 200 | 164.3 | 168.3 | 8.43 | 8.4466 | 0.8572 | 4.0034e-06
31763 | 1024.5 | 4180 | 0.05 | 0.5159 | 200 | 200 | 200 | 164.3 | 168.3 | 8.43 | 8.4466 | 0.85699 | 4.0024e-06
31764 | 1024.5 | 4180 | 0.05 | 0.5159 | 200 | 200 | 200 | 164.3 | 168.3 | 8.43 | 8.4466 | 0.85679 | 4.0014e-06
31765 | 1024.5 | 4180 | 0.05 | 0.5159 | 200 | 200 | 200 | 164.3 | 168.3 | 8.43 | 8.4466 | 0.85658 | 4.0005e-06
31766 | 1024.5 | 4180 | 0.05 | 0.5159 | 200 | 200 | 200 | 164.3 | 168.3 | 8.43 | 8.4466 | 0.85637 | 3.9995e-06
31767 | 1024.5 | 4180 | 0.05 | 0.5159 | 200 | 200 | 200 | 164.3 | 168.3 | 8.43 | 8.4466 | 0.85617 | 3.9985e-06
31768 | 1024.5 | 4180 | 0.05 | 0.5159 | 200 | 200 | 200 | 164.3 | 168.3 | 8.43 | 8.4466 | 0.85596 | 3.9976e-06
31769 | 1024.5 | 4180 | 0.05 | 0.5159 | 200 | 200 | 200 | 164.3 | 168.3 | 8.43 | 8.4466 | 0.85576 | 3.9966e-06
31770 | 1024.5 | 4180 | 0.05 | 0.5159 | 200 | 200 | 200 | 164.3 | 168.3 | 8.43 | 8.4466 | 0.85555 | 3.9956e-06
31771 | 1024.5 | 4180 | 0.05 | 0.5159 | 200 | 200 | 200 | 164.3 | 168.3 | 8.43 | 8.4466 | 0.85534 | 3.9947e-06
31772 | 1024.5 | 4180 | 0.05 | 0.5159 | 200 | 200 | 200 | 164.3 | 168.3 | 8.43 | 8.4466 | 0.85514 | 3.9937e-06
31773 | 1024.5 | 4180 | 0.05 | 0.5159 | 200 | 200 | 200 | 164.3 | 168.3 | 8.43 | 8.4466 | 0.85493 | 3.9928e-06
31774 | 1024.5 | 4180 | 0.05 | 0.5159 | 200 | 200 | 200 | 164.3 | 168.3 | 8.43 | 8.4466 | 0.85473 | 3.9918e-06
31775 | 1024.5 | 4180 | 0.05 | 0.5159 | 200 | 200 | 200 | 164.3 | 168.3 | 8.43 | 8.4466 | 0.85452 | 3.9908e-06
31776 | 1024.5 | 4180 | 0.05 | 0.5159 | 200 | 200 | 200 | 164.3 | 168.3 | 8.43 | 8.4466 | 0.85432 | 3.9899e-06
31777 | 1024.5 | 4180 | 0.05 | 0.5159 | 200 | 200 | 200 | 164.3 | 168.3 | 8.43 | 8.4466 | 0.85411 | 3.9889e-06
31778 | 1024.5 | 4180 | 0.05 | 0.5159 | 200 | 200 | 200 | 164.3 | 168.3 | 8.43 | 8.4466 | 0.8539 | 3.988e-06
31779 | 1024.5 | 4180 | 0.05 | 0.5159 | 200 | 200 | 200 | 164.3 | 168.3 | 8.43 | 8.4466 | 0.8537 | 3.987e-06
31780 | 1024.5 | 4180 | 0.05 | 0.5159 | 200 | 200 | 200 | 164.3 | 168.3 | 8.43 | 8.4466 | 0.85349 | 3.986e-06
31781 | 1024.5 | 4180 | 0.05 | 0.5159 | 200 | 200 | 200 | 164.3 | 168.3 | 8.43 | 8.4466 | 0.85329 | 3.9851e-06
31782 | 1024.5 | 4180 | 0.05 | 0.5159 | 200 | 200 | 200 | 164.3 | 168.3 | 8.43 | 8.4466 | 0.85308 | 3.9841e-06
31783 | 1024.5 | 4180 | 0.05 | 0.5159 | 200 | 200 | 200 | 164.3 | 168.3 | 8.43 | 8.4465 | 0.85288 | 3.9832e-06
31784 | 1024.5 | 4180 | 0.05 | 0.5159 | 200 | 200 | 200 | 164.3 | 168.3 | 8.43 | 8.4465 | 0.85267 | 3.9822e-06
31785 | 1024.5 | 4180 | 0.05 | 0.5159 | 200 | 200 | 200 | 164.3 | 168.3 | 8.43 | 8.4465 | 0.85247 | 3.9812e-06
31786 | 1024.5 | 4180 | 0.05 | 0.5159 | 200 | 200 | 200 | 164.3 | 168.3 | 8.43 | 8.4465 | 0.85226 | 3.9803e-06
31787 | 1024.5 | 4180 | 0.05 | 0.5159 | 200 | 200 | 200 | 164.3 | 168.3 | 8.43 | 8.4465 | 0.85206 | 3.9793e-06
31788 | 1024.5 | 4180 | 0.05 | 0.5159 | 200 | 200 | 200 | 164.3 | 168.3 | 8.43 | 8.4465 | 0.85185 | 3.9784e-06
31789 | 1024.5 | 4180 | 0.05 | 0.5159 | 200 | 200 | 200 | 164.3 | 168.3 | 8.43 | 8.4465 | 0.85165 | 3.9774e-06
31790 | 1024.5 | 4180 | 0.05 | 0.5159 | 200 | 200 | 200 | 164.3 | 168.3 | 8.43 | 8.4465 | 0.85144 | 3.9765e-06
31791 | 1024.5 | 4180 | 0.05 | 0.5159 | 200 | 200 | 200 | 164.3 | 168.3 | 8.43 | 8.4465 | 0.85124 | 3.9755e-06
31792 | 1024.5 | 4180 | 0.05 | 0.5159 | 200 | 200 | 200 | 164.3 | 168.3 | 8.43 | 8.4465 | 0.85103 | 3.9745e-06
31793 | 1024.5 | 4180 | 0.05 | 0.5159 | 200 | 200 | 200 | 164.3 | 168.3 | 8.43 | 8.4465 | 0.85083 | 3.9736e-06
31794 | 1024.5 | 4180 | 0.05 | 0.5159 | 200 | 200 | 200 | 164.3 | 168.3 | 8.43 | 8.4465 | 0.85062 | 3.9726e-06
31795 | 1024.5 | 4180 | 0.05 | 0.5159 | 200 | 200 | 200 | 164.3 | 168.3 | 8.43 | 8.4465 | 0.85042 | 3.9717e-06
31796 | 1024.5 | 4180 | 0.05 | 0.5159 | 200 | 200 | 200 | 164.3 | 168.3 | 8.43 | 8.4465 | 0.85021 | 3.9707e-06
31797 | 1024.5 | 4180 | 0.05 | 0.5159 | 200 | 200 | 200 | 164.3 | 168.3 | 8.43 | 8.4465 | 0.85001 | 3.9698e-06
31798 | 1024.5 | 4180 | 0.05 | 0.5159 | 200 | 200 | 200 | 164.3 | 168.3 | 8.43 | 8.4465 | 0.8498 | 3.9688e-06
31799 | 1024.5 | 4180 | 0.05 | 0.5159 | 200 | 200 | 200 | 164.3 | 168.3 | 8.43 | 8.4465 | 0.8496 | 3.9679e-06
31800 | 1024.5 | 4180 | 0.05 | 0.5159 | 200 | 200 | 200 | 164.3 | 168.3 | 8.43 | 8.4465 | 0.84939 | 3.9669e-06
31801 | 1024.5 | 4180 | 0.05 | 0.5159 | 200 | 200 | 200 | 164.3 | 168.3 | 8.43 | 8.4465 | 0.84919 | 3.9659e-06
31802 | 1024.5 | 4180 | 0.05 | 0.5159 | 200 | 200 | 200 | 164.3 | 168.3 | 8.43 | 8.4465 | 0.84899 | 3.965e-06
31803 | 1024.5 | 4180 | 0.05 | 0.5159 | 200 | 200 | 200 | 164.3 | 168.3 | 8.43 | 8.4465 | 0.84878 | 3.964e-06
31804 | 1024.5 | 4180 | 0.05 | 0.5159 | 200 | 200 | 200 | 164.3 | 168.3 | 8.43 | 8.4465 | 0.84858 | 3.9631e-06
31805 | 1024.5 | 4180 | 0.05 | 0.5159 | 200 | 200 | 200 | 164.3 | 168.3 | 8.43 | 8.4465 | 0.84837 | 3.9621e-06
31806 | 1024.5 | 4180 | 0.05 | 0.5159 | 200 | 200 | 200 | 164.3 | 168.3 | 8.43 | 8.4465 | 0.84817 | 3.9612e-06
31807 | 1024.5 | 4180 | 0.05 | 0.5159 | 200 | 200 | 200 | 164.3 | 168.3 | 8.43 | 8.4465 | 0.84796 | 3.9602e-06
31808 | 1024.5 | 4180 | 0.05 | 0.5159 | 200 | 200 | 200 | 164.3 | 168.3 | 8.43 | 8.4464 | 0.84776 | 3.9593e-06
31809 | 1024.5 | 4180 | 0.05 | 0.5159 | 200 | 200 | 200 | 164.3 | 168.3 | 8.43 | 8.4464 | 0.84756 | 3.9583e-06
31810 | 1024.5 | 4180 | 0.05 | 0.5159 | 200 | 200 | 200 | 164.3 | 168.3 | 8.43 | 8.4464 | 0.84735 | 3.9574e-06
31811 | 1024.5 | 4180 | 0.05 | 0.5159 | 200 | 200 | 200 | 164.3 | 168.3 | 8.43 | 8.4464 | 0.84715 | 3.9564e-06
31812 | 1024.5 | 4180 | 0.05 | 0.5159 | 200 | 200 | 200 | 164.3 | 168.3 | 8.43 | 8.4464 | 0.84694 | 3.9555e-06
31813 | 1024.5 | 4180 | 0.05 | 0.5159 | 200 | 200 | 200 | 164.3 | 168.3 | 8.43 | 8.4464 | 0.84674 | 3.9545e-06
31814 | 1024.5 | 4180 | 0.05 | 0.5159 | 200 | 200 | 200 | 164.3 | 168.3 | 8.43 | 8.4464 | 0.84654 | 3.9536e-06
31815 | 1024.5 | 4180 | 0.05 | 0.5159 | 200 | 200 | 200 | 164.3 | 168.3 | 8.43 | 8.4464 | 0.84633 | 3.9526e-06
31816 | 1024.5 | 4180 | 0.05 | 0.5159 | 200 | 200 | 200 | 164.3 | 168.3 | 8.43 | 8.4464 | 0.84613 | 3.9516e-06
31817 | 1024.5 | 4180 | 0.05 | 0.5159 | 200 | 200 | 200 | 164.3 | 168.3 | 8.43 | 8.4464 | 0.84592 | 3.9507e-06
31818 | 1024.5 | 4180 | 0.05 | 0.5159 | 200 | 200 | 200 | 164.3 | 168.3 | 8.43 | 8.4464 | 0.84572 | 3.9497e-06
31819 | 1024.5 | 4180 | 0.05 | 0.5159 | 200 | 200 | 200 | 164.3 | 168.3 | 8.43 | 8.4464 | 0.84552 | 3.9488e-06
31820 | 1024.5 | 4180 | 0.05 | 0.5159 | 200 | 200 | 200 | 164.3 | 168.3 | 8.43 | 8.4464 | 0.84531 | 3.9478e-06
31821 | 1024.5 | 4180 | 0.05 | 0.5159 | 200 | 200 | 200 | 164.3 | 168.3 | 8.43 | 8.4464 | 0.84511 | 3.9469e-06
31822 | 1024.5 | 4180 | 0.05 | 0.5159 | 200 | 200 | 200 | 164.3 | 168.3 | 8.43 | 8.4464 | 0.84491 | 3.9459e-06
31823 | 1024.5 | 4180 | 0.05 | 0.5159 | 200 | 200 | 200 | 164.3 | 168.3 | 8.43 | 8.4464 | 0.8447 | 3.945e-06
31824 | 1024.5 | 4180 | 0.05 | 0.5159 | 200 | 200 | 200 | 164.3 | 168.3 | 8.43 | 8.4464 | 0.8445 | 3.944e-06
31825 | 1024.5 | 4180 | 0.05 | 0.5159 | 200 | 200 | 200 | 164.3 | 168.3 | 8.43 | 8.4464 | 0.8443 | 3.9431e-06
31826 | 1024.5 | 4180 | 0.05 | 0.5159 | 200 | 200 | 200 | 164.3 | 168.3 | 8.43 | 8.4464 | 0.84409 | 3.9421e-06
31827 | 1024.5 | 4180 | 0.05 | 0.5159 | 200 | 200 | 200 | 164.3 | 168.3 | 8.43 | 8.4464 | 0.84389 | 3.9412e-06
31828 | 1024.5 | 4180 | 0.05 | 0.5159 | 200 | 200 | 200 | 164.3 | 168.3 | 8.43 | 8.4464 | 0.84369 | 3.9402e-06
31829 | 1024.5 | 4180 | 0.05 | 0.5159 | 200 | 200 | 200 | 164.3 | 168.3 | 8.43 | 8.4464 | 0.84348 | 3.9393e-06
31830 | 1024.5 | 4180 | 0.05 | 0.5159 | 200 | 200 | 200 | 164.3 | 168.3 | 8.43 | 8.4464 | 0.84328 | 3.9384e-06
31831 | 1024.5 | 4180 | 0.05 | 0.5159 | 200 | 200 | 200 | 164.3 | 168.3 | 8.43 | 8.4464 | 0.84308 | 3.9374e-06
31832 | 1024.5 | 4180 | 0.05 | 0.5159 | 200 | 200 | 200 | 164.3 | 168.3 | 8.43 | 8.4464 | 0.84288 | 3.9365e-06
31833 | 1024.5 | 4180 | 0.05 | 0.5159 | 200 | 200 | 200 | 164.3 | 168.3 | 8.43 | 8.4464 | 0.84267 | 3.9355e-06
31834 | 1024.5 | 4180 | 0.05 | 0.5159 | 200 | 200 | 200 | 164.3 | 168.3 | 8.43 | 8.4463 | 0.84247 | 3.9346e-06
31835 | 1024.5 | 4180 | 0.05 | 0.5159 | 200 | 200 | 200 | 164.3 | 168.3 | 8.43 | 8.4463 | 0.84227 | 3.9336e-06
31836 | 1024.5 | 4180 | 0.05 | 0.5159 | 200 | 200 | 200 | 164.3 | 168.3 | 8.43 | 8.4463 | 0.84206 | 3.9327e-06
31837 | 1024.5 | 4180 | 0.05 | 0.5159 | 200 | 200 | 200 | 164.3 | 168.3 | 8.43 | 8.4463 | 0.84186 | 3.9317e-06
31838 | 1024.5 | 4180 | 0.05 | 0.5159 | 200 | 200 | 200 | 164.3 | 168.3 | 8.43 | 8.4463 | 0.84166 | 3.9308e-06
31839 | 1024.5 | 4180 | 0.05 | 0.5159 | 200 | 200 | 200 | 164.3 | 168.3 | 8.43 | 8.4463 | 0.84146 | 3.9298e-06
31840 | 1024.5 | 4180 | 0.05 | 0.5159 | 200 | 200 | 200 | 164.3 | 168.3 | 8.43 | 8.4463 | 0.84125 | 3.9289e-06
31841 | 1024.5 | 4180 | 0.05 | 0.5159 | 200 | 200 | 200 | 164.3 | 168.3 | 8.43 | 8.4463 | 0.84105 | 3.9279e-06
31842 | 1024.5 | 4180 | 0.05 | 0.5159 | 200 | 200 | 200 | 164.3 | 168.3 | 8.43 | 8.4463 | 0.84085 | 3.927e-06
31843 | 1024.5 | 4180 | 0.05 | 0.5159 | 200 | 200 | 200 | 164.3 | 168.3 | 8.43 | 8.4463 | 0.84065 | 3.926e-06
31844 | 1024.5 | 4180 | 0.05 | 0.5159 | 200 | 200 | 200 | 164.3 | 168.3 | 8.43 | 8.4463 | 0.84044 | 3.9251e-06
31845 | 1024.5 | 4180 | 0.05 | 0.5159 | 200 | 200 | 200 | 164.3 | 168.3 | 8.43 | 8.4463 | 0.84024 | 3.9242e-06
31846 | 1024.5 | 4180 | 0.05 | 0.5159 | 200 | 200 | 200 | 164.3 | 168.3 | 8.43 | 8.4463 | 0.84004 | 3.9232e-06
31847 | 1024.5 | 4180 | 0.05 | 0.5159 | 200 | 200 | 200 | 164.3 | 168.3 | 8.43 | 8.4463 | 0.83984 | 3.9223e-06
31848 | 1024.5 | 4180 | 0.05 | 0.5159 | 200 | 200 | 200 | 164.3 | 168.3 | 8.43 | 8.4463 | 0.83964 | 3.9213e-06
31849 | 1024.5 | 4180 | 0.05 | 0.5159 | 200 | 200 | 200 | 164.3 | 168.3 | 8.43 | 8.4463 | 0.83943 | 3.9204e-06
31850 | 1024.5 | 4180 | 0.05 | 0.5159 | 200 | 200 | 200 | 164.3 | 168.3 | 8.43 | 8.4463 | 0.83923 | 3.9194e-06
31851 | 1024.5 | 4180 | 0.05 | 0.5159 | 200 | 200 | 200 | 164.3 | 168.3 | 8.43 | 8.4463 | 0.83903 | 3.9185e-06
31852 | 1024.5 | 4180 | 0.05 | 0.5159 | 200 | 200 | 200 | 164.3 | 168.3 | 8.43 | 8.4463 | 0.83883 | 3.9175e-06
31853 | 1024.5 | 4180 | 0.05 | 0.5159 | 200 | 200 | 200 | 164.3 | 168.3 | 8.43 | 8.4463 | 0.83863 | 3.9166e-06
31854 | 1024.5 | 4180 | 0.05 | 0.5159 | 200 | 200 | 200 | 164.3 | 168.3 | 8.43 | 8.4463 | 0.83842 | 3.9157e-06
31855 | 1024.5 | 4180 | 0.05 | 0.5159 | 200 | 200 | 200 | 164.3 | 168.3 | 8.43 | 8.4463 | 0.83822 | 3.9147e-06
31856 | 1024.5 | 4180 | 0.05 | 0.5159 | 200 | 200 | 200 | 164.3 | 168.3 | 8.43 | 8.4463 | 0.83802 | 3.9138e-06
31857 | 1024.5 | 4180 | 0.05 | 0.5159 | 200 | 200 | 200 | 164.3 | 168.3 | 8.43 | 8.4463 | 0.83782 | 3.9128e-06
31858 | 1024.5 | 4180 | 0.05 | 0.5159 | 200 | 200 | 200 | 164.3 | 168.3 | 8.43 | 8.4463 | 0.83762 | 3.9119e-06
31859 | 1024.5 | 4180 | 0.05 | 0.5159 | 200 | 200 | 200 | 164.3 | 168.3 | 8.43 | 8.4462 | 0.83742 | 3.911e-06
31860 | 1024.5 | 4180 | 0.05 | 0.5159 | 200 | 200 | 200 | 164.3 | 168.3 | 8.43 | 8.4462 | 0.83721 | 3.91e-06
31861 | 1024.5 | 4180 | 0.05 | 0.5159 | 200 | 200 | 200 | 164.3 | 168.3 | 8.43 | 8.4462 | 0.83701 | 3.9091e-06
31862 | 1024.5 | 4180 | 0.05 | 0.5159 | 200 | 200 | 200 | 164.3 | 168.3 | 8.43 | 8.4462 | 0.83681 | 3.9081e-06
31863 | 1024.5 | 4180 | 0.05 | 0.5159 | 200 | 200 | 200 | 164.3 | 168.3 | 8.43 | 8.4462 | 0.83661 | 3.9072e-06
31864 | 1024.5 | 4180 | 0.05 | 0.5159 | 200 | 200 | 200 | 164.3 | 168.3 | 8.43 | 8.4462 | 0.83641 | 3.9062e-06
31865 | 1024.5 | 4180 | 0.05 | 0.5159 | 200 | 200 | 200 | 164.3 | 168.3 | 8.43 | 8.4462 | 0.83621 | 3.9053e-06
31866 | 1024.5 | 4180 | 0.05 | 0.5159 | 200 | 200 | 200 | 164.3 | 168.3 | 8.43 | 8.4462 | 0.83601 | 3.9044e-06
31867 | 1024.5 | 4180 | 0.05 | 0.5159 | 200 | 200 | 200 | 164.3 | 168.3 | 8.43 | 8.4462 | 0.8358 | 3.9034e-06
31868 | 1024.5 | 4180 | 0.05 | 0.5159 | 200 | 200 | 200 | 164.3 | 168.3 | 8.43 | 8.4462 | 0.8356 | 3.9025e-06
31869 | 1024.5 | 4180 | 0.05 | 0.5159 | 200 | 200 | 200 | 164.3 | 168.3 | 8.43 | 8.4462 | 0.8354 | 3.9015e-06
31870 | 1024.5 | 4180 | 0.05 | 0.5159 | 200 | 200 | 200 | 164.3 | 168.3 | 8.43 | 8.4462 | 0.8352 | 3.9006e-06
31871 | 1024.5 | 4180 | 0.05 | 0.5159 | 200 | 200 | 200 | 164.3 | 168.3 | 8.43 | 8.4462 | 0.835 | 3.8997e-06
31872 | 1024.5 | 4180 | 0.05 | 0.5159 | 200 | 200 | 200 | 164.3 | 168.3 | 8.43 | 8.4462 | 0.8348 | 3.8987e-06
31873 | 1024.5 | 4180 | 0.05 | 0.5159 | 200 | 200 | 200 | 164.3 | 168.3 | 8.43 | 8.4462 | 0.8346 | 3.8978e-06
31874 | 1024.5 | 4180 | 0.05 | 0.5159 | 200 | 200 | 200 | 164.3 | 168.3 | 8.43 | 8.4462 | 0.8344 | 3.8969e-06
31875 | 1024.5 | 4180 | 0.05 | 0.5159 | 200 | 200 | 200 | 164.3 | 168.3 | 8.43 | 8.4462 | 0.8342 | 3.8959e-06
31876 | 1024.5 | 4180 | 0.05 | 0.5159 | 200 | 200 | 200 | 164.3 | 168.3 | 8.43 | 8.4462 | 0.834 | 3.895e-06
31877 | 1024.5 | 4180 | 0.05 | 0.5159 | 200 | 200 | 200 | 164.3 | 168.3 | 8.43 | 8.4462 | 0.83379 | 3.894e-06
31878 | 1024.5 | 4180 | 0.05 | 0.5159 | 200 | 200 | 200 | 164.3 | 168.3 | 8.43 | 8.4462 | 0.83359 | 3.8931e-06
31879 | 1024.5 | 4180 | 0.05 | 0.5159 | 200 | 200 | 200 | 164.3 | 168.3 | 8.43 | 8.4462 | 0.83339 | 3.8922e-06
31880 | 1024.5 | 4180 | 0.05 | 0.5159 | 200 | 200 | 200 | 164.3 | 168.3 | 8.43 | 8.4462 | 0.83319 | 3.8912e-06
31881 | 1024.5 | 4180 | 0.05 | 0.5159 | 200 | 200 | 200 | 164.3 | 168.3 | 8.43 | 8.4462 | 0.83299 | 3.8903e-06
31882 | 1024.5 | 4180 | 0.05 | 0.5159 | 200 | 200 | 200 | 164.3 | 168.3 | 8.43 | 8.4462 | 0.83279 | 3.8894e-06
31883 | 1024.5 | 4180 | 0.05 | 0.5159 | 200 | 200 | 200 | 164.3 | 168.3 | 8.43 | 8.4462 | 0.83259 | 3.8884e-06
31884 | 1024.5 | 4180 | 0.05 | 0.5159 | 200 | 200 | 200 | 164.3 | 168.3 | 8.43 | 8.4462 | 0.83239 | 3.8875e-06
31885 | 1024.5 | 4180 | 0.05 | 0.5159 | 200 | 200 | 200 | 164.3 | 168.3 | 8.43 | 8.4461 | 0.83219 | 3.8866e-06
31886 | 1024.5 | 4180 | 0.05 | 0.5159 | 200 | 200 | 200 | 164.3 | 168.3 | 8.43 | 8.4461 | 0.83199 | 3.8856e-06
31887 | 1024.5 | 4180 | 0.05 | 0.5159 | 200 | 200 | 200 | 164.3 | 168.3 | 8.43 | 8.4461 | 0.83179 | 3.8847e-06
31888 | 1024.5 | 4180 | 0.05 | 0.5159 | 200 | 200 | 200 | 164.3 | 168.3 | 8.43 | 8.4461 | 0.83159 | 3.8837e-06
31889 | 1024.5 | 4180 | 0.05 | 0.5159 | 200 | 200 | 200 | 164.3 | 168.3 | 8.43 | 8.4461 | 0.83139 | 3.8828e-06
31890 | 1024.5 | 4180 | 0.05 | 0.5159 | 200 | 200 | 200 | 164.3 | 168.3 | 8.43 | 8.4461 | 0.83119 | 3.8819e-06
31891 | 1024.5 | 4180 | 0.05 | 0.5159 | 200 | 200 | 200 | 164.3 | 168.3 | 8.43 | 8.4461 | 0.83099 | 3.8809e-06
31892 | 1024.5 | 4180 | 0.05 | 0.5159 | 200 | 200 | 200 | 164.3 | 168.3 | 8.43 | 8.4461 | 0.83079 | 3.88e-06
31893 | 1024.5 | 4180 | 0.05 | 0.5159 | 200 | 200 | 200 | 164.3 | 168.3 | 8.43 | 8.4461 | 0.83059 | 3.8791e-06
31894 | 1024.5 | 4180 | 0.05 | 0.5159 | 200 | 200 | 200 | 164.3 | 168.3 | 8.43 | 8.4461 | 0.83039 | 3.8781e-06
31895 | 1024.5 | 4180 | 0.05 | 0.5159 | 200 | 200 | 200 | 164.3 | 168.3 | 8.43 | 8.4461 | 0.83019 | 3.8772e-06
31896 | 1024.5 | 4180 | 0.05 | 0.5159 | 200 | 200 | 200 | 164.3 | 168.3 | 8.43 | 8.4461 | 0.82999 | 3.8763e-06
31897 | 1024.5 | 4180 | 0.05 | 0.5159 | 200 | 200 | 200 | 164.3 | 168.3 | 8.43 | 8.4461 | 0.82979 | 3.8753e-06
31898 | 1024.5 | 4180 | 0.05 | 0.5159 | 200 | 200 | 200 | 164.3 | 168.3 | 8.43 | 8.4461 | 0.82959 | 3.8744e-06
31899 | 1024.5 | 4180 | 0.05 | 0.5159 | 200 | 200 | 200 | 164.3 | 168.3 | 8.43 | 8.4461 | 0.82939 | 3.8735e-06
31900 | 1024.5 | 4180 | 0.05 | 0.5159 | 200 | 200 | 200 | 164.3 | 168.3 | 8.43 | 8.4461 | 0.82919 | 3.8725e-06
31901 | 1024.5 | 4180 | 0.05 | 0.5159 | 200 | 200 | 200 | 164.3 | 168.3 | 8.43 | 8.4461 | 0.82899 | 3.8716e-06
31902 | 1024.5 | 4180 | 0.05 | 0.5159 | 200 | 200 | 200 | 164.3 | 168.3 | 8.43 | 8.4461 | 0.82879 | 3.8707e-06
31903 | 1024.5 | 4180 | 0.05 | 0.5159 | 200 | 200 | 200 | 164.3 | 168.3 | 8.43 | 8.4461 | 0.82859 | 3.8697e-06
31904 | 1024.5 | 4180 | 0.05 | 0.5159 | 200 | 200 | 200 | 164.3 | 168.3 | 8.43 | 8.4461 | 0.82839 | 3.8688e-06
31905 | 1024.5 | 4180 | 0.05 | 0.5159 | 200 | 200 | 200 | 164.3 | 168.3 | 8.43 | 8.4461 | 0.82819 | 3.8679e-06
31906 | 1024.5 | 4180 | 0.05 | 0.5159 | 200 | 200 | 200 | 164.3 | 168.3 | 8.43 | 8.4461 | 0.82799 | 3.867e-06
31907 | 1024.5 | 4180 | 0.05 | 0.5159 | 200 | 200 | 200 | 164.3 | 168.3 | 8.43 | 8.4461 | 0.82779 | 3.866e-06
31908 | 1024.5 | 4180 | 0.05 | 0.5159 | 200 | 200 | 200 | 164.3 | 168.3 | 8.43 | 8.4461 | 0.8276 | 3.8651e-06
31909 | 1024.5 | 4180 | 0.05 | 0.5159 | 200 | 200 | 200 | 164.3 | 168.3 | 8.43 | 8.4461 | 0.8274 | 3.8642e-06
31910 | 1024.5 | 4180 | 0.05 | 0.5159 | 200 | 200 | 200 | 164.3 | 168.3 | 8.43 | 8.446 | 0.8272 | 3.8632e-06
31911 | 1024.5 | 4180 | 0.05 | 0.5159 | 200 | 200 | 200 | 164.3 | 168.3 | 8.43 | 8.446 | 0.827 | 3.8623e-06
31912 | 1024.5 | 4180 | 0.05 | 0.5159 | 200 | 200 | 200 | 164.3 | 168.3 | 8.43 | 8.446 | 0.8268 | 3.8614e-06
31913 | 1024.5 | 4180 | 0.05 | 0.5159 | 200 | 200 | 200 | 164.3 | 168.3 | 8.43 | 8.446 | 0.8266 | 3.8604e-06
31914 | 1024.5 | 4180 | 0.05 | 0.5159 | 200 | 200 | 200 | 164.3 | 168.3 | 8.43 | 8.446 | 0.8264 | 3.8595e-06
31915 | 1024.5 | 4180 | 0.05 | 0.5159 | 200 | 200 | 200 | 164.3 | 168.3 | 8.43 | 8.446 | 0.8262 | 3.8586e-06
31916 | 1024.5 | 4180 | 0.05 | 0.5159 | 200 | 200 | 200 | 164.3 | 168.3 | 8.43 | 8.446 | 0.826 | 3.8577e-06
31917 | 1024.5 | 4180 | 0.05 | 0.5159 | 200 | 200 | 200 | 164.3 | 168.3 | 8.43 | 8.446 | 0.8258 | 3.8567e-06
31918 | 1024.5 | 4180 | 0.05 | 0.5159 | 200 | 200 | 200 | 164.3 | 168.3 | 8.43 | 8.446 | 0.82561 | 3.8558e-06
31919 | 1024.5 | 4180 | 0.05 | 0.5159 | 200 | 200 | 200 | 164.3 | 168.3 | 8.43 | 8.446 | 0.82541 | 3.8549e-06
31920 | 1024.5 | 4180 | 0.05 | 0.5159 | 200 | 200 | 200 | 164.3 | 168.3 | 8.43 | 8.446 | 0.82521 | 3.8539e-06
31921 | 1024.5 | 4180 | 0.05 | 0.5159 | 200 | 200 | 200 | 164.3 | 168.3 | 8.43 | 8.446 | 0.82501 | 3.853e-06
31922 | 1024.5 | 4180 | 0.05 | 0.5159 | 200 | 200 | 200 | 164.3 | 168.3 | 8.43 | 8.446 | 0.82481 | 3.8521e-06
31923 | 1024.5 | 4180 | 0.05 | 0.5159 | 200 | 200 | 200 | 164.3 | 168.3 | 8.43 | 8.446 | 0.82461 | 3.8512e-06
31924 | 1024.5 | 4180 | 0.05 | 0.5159 | 200 | 200 | 200 | 164.3 | 168.3 | 8.43 | 8.446 | 0.82441 | 3.8502e-06
31925 | 1024.5 | 4180 | 0.05 | 0.5159 | 200 | 200 | 200 | 164.3 | 168.3 | 8.43 | 8.446 | 0.82422 | 3.8493e-06
31926 | 1024.5 | 4180 | 0.05 | 0.5159 | 200 | 200 | 200 | 164.3 | 168.3 | 8.43 | 8.446 | 0.82402 | 3.8484e-06
31927 | 1024.5 | 4180 | 0.05 | 0.5159 | 200 | 200 | 200 | 164.3 | 168.3 | 8.43 | 8.446 | 0.82382 | 3.8475e-06
31928 | 1024.5 | 4180 | 0.05 | 0.5159 | 200 | 200 | 200 | 164.3 | 168.3 | 8.43 | 8.446 | 0.82362 | 3.8465e-06
31929 | 1024.5 | 4180 | 0.05 | 0.5159 | 200 | 200 | 200 | 164.3 | 168.3 | 8.43 | 8.446 | 0.82342 | 3.8456e-06
31930 | 1024.5 | 4180 | 0.05 | 0.5159 | 200 | 200 | 200 | 164.3 | 168.3 | 8.43 | 8.446 | 0.82322 | 3.8447e-06
31931 | 1024.5 | 4180 | 0.05 | 0.5159 | 200 | 200 | 200 | 164.3 | 168.3 | 8.43 | 8.446 | 0.82303 | 3.8437e-06
31932 | 1024.5 | 4180 | 0.05 | 0.5159 | 200 | 200 | 200 | 164.3 | 168.3 | 8.43 | 8.446 | 0.82283 | 3.8428e-06
31933 | 1024.5 | 4180 | 0.05 | 0.5159 | 200 | 200 | 200 | 164.3 | 168.3 | 8.43 | 8.446 | 0.82263 | 3.8419e-06
31934 | 1024.5 | 4180 | 0.05 | 0.5159 | 200 | 200 | 200 | 164.3 | 168.3 | 8.43 | 8.446 | 0.82243 | 3.841e-06
31935 | 1024.5 | 4180 | 0.05 | 0.5159 | 200 | 200 | 200 | 164.3 | 168.3 | 8.43 | 8.446 | 0.82223 | 3.8401e-06
31936 | 1024.5 | 4180 | 0.05 | 0.5159 | 200 | 200 | 200 | 164.3 | 168.3 | 8.43 | 8.4459 | 0.82204 | 3.8391e-06
31937 | 1024.5 | 4180 | 0.05 | 0.5159 | 200 | 200 | 200 | 164.3 | 168.3 | 8.43 | 8.4459 | 0.82184 | 3.8382e-06
31938 | 1024.5 | 4180 | 0.05 | 0.5159 | 200 | 200 | 200 | 164.3 | 168.3 | 8.43 | 8.4459 | 0.82164 | 3.8373e-06
31939 | 1024.5 | 4180 | 0.05 | 0.5159 | 200 | 200 | 200 | 164.3 | 168.3 | 8.43 | 8.4459 | 0.82144 | 3.8364e-06
31940 | 1024.5 | 4180 | 0.05 | 0.5159 | 200 | 200 | 200 | 164.3 | 168.3 | 8.43 | 8.4459 | 0.82124 | 3.8354e-06
31941 | 1024.5 | 4180 | 0.05 | 0.5159 | 200 | 200 | 200 | 164.3 | 168.3 | 8.43 | 8.4459 | 0.82105 | 3.8345e-06
31942 | 1024.5 | 4180 | 0.05 | 0.5159 | 200 | 200 | 200 | 164.3 | 168.3 | 8.43 | 8.4459 | 0.82085 | 3.8336e-06
31943 | 1024.5 | 4180 | 0.05 | 0.5159 | 200 | 200 | 200 | 164.3 | 168.3 | 8.43 | 8.4459 | 0.82065 | 3.8327e-06
31944 | 1024.5 | 4180 | 0.05 | 0.5159 | 200 | 200 | 200 | 164.3 | 168.3 | 8.43 | 8.4459 | 0.82045 | 3.8317e-06
31945 | 1024.5 | 4180 | 0.05 | 0.5159 | 200 | 200 | 200 | 164.3 | 168.3 | 8.43 | 8.4459 | 0.82026 | 3.8308e-06
31946 | 1024.5 | 4180 | 0.05 | 0.5159 | 200 | 200 | 200 | 164.3 | 168.3 | 8.43 | 8.4459 | 0.82006 | 3.8299e-06
31947 | 1024.5 | 4180 | 0.05 | 0.5159 | 200 | 200 | 200 | 164.3 | 168.3 | 8.43 | 8.4459 | 0.81986 | 3.829e-06
31948 | 1024.5 | 4180 | 0.05 | 0.5159 | 200 | 200 | 200 | 164.3 | 168.3 | 8.43 | 8.4459 | 0.81966 | 3.8281e-06
31949 | 1024.5 | 4180 | 0.05 | 0.5159 | 200 | 200 | 200 | 164.3 | 168.3 | 8.43 | 8.4459 | 0.81947 | 3.8271e-06
31950 | 1024.5 | 4180 | 0.05 | 0.5159 | 200 | 200 | 200 | 164.3 | 168.3 | 8.43 | 8.4459 | 0.81927 | 3.8262e-06
31951 | 1024.5 | 4180 | 0.05 | 0.5159 | 200 | 200 | 200 | 164.3 | 168.3 | 8.43 | 8.4459 | 0.81907 | 3.8253e-06
31952 | 1024.5 | 4180 | 0.05 | 0.5159 | 200 | 200 | 200 | 164.3 | 168.3 | 8.43 | 8.4459 | 0.81888 | 3.8244e-06
31953 | 1024.5 | 4180 | 0.05 | 0.5159 | 200 | 200 | 200 | 164.3 | 168.3 | 8.43 | 8.4459 | 0.81868 | 3.8234e-06
31954 | 1024.5 | 4180 | 0.05 | 0.5159 | 200 | 200 | 200 | 164.3 | 168.3 | 8.43 | 8.4459 | 0.81848 | 3.8225e-06
31955 | 1024.5 | 4180 | 0.05 | 0.5159 | 200 | 200 | 200 | 164.3 | 168.3 | 8.43 | 8.4459 | 0.81828 | 3.8216e-06
31956 | 1024.5 | 4180 | 0.05 | 0.5159 | 200 | 200 | 200 | 164.3 | 168.3 | 8.43 | 8.4459 | 0.81809 | 3.8207e-06
31957 | 1024.5 | 4180 | 0.05 | 0.5159 | 200 | 200 | 200 | 164.3 | 168.3 | 8.43 | 8.4459 | 0.81789 | 3.8198e-06
31958 | 1024.5 | 4180 | 0.05 | 0.5159 | 200 | 200 | 200 | 164.3 | 168.3 | 8.43 | 8.4459 | 0.81769 | 3.8188e-06
31959 | 1024.5 | 4180 | 0.05 | 0.5159 | 200 | 200 | 200 | 164.3 | 168.3 | 8.43 | 8.4459 | 0.8175 | 3.8179e-06
31960 | 1024.5 | 4180 | 0.05 | 0.5159 | 200 | 200 | 200 | 164.3 | 168.3 | 8.43 | 8.4459 | 0.8173 | 3.817e-06
31961 | 1024.5 | 4180 | 0.05 | 0.5159 | 200 | 200 | 200 | 164.3 | 168.3 | 8.43 | 8.4459 | 0.8171 | 3.8161e-06
31962 | 1024.5 | 4180 | 0.05 | 0.5159 | 200 | 200 | 200 | 164.3 | 168.3 | 8.43 | 8.4459 | 0.81691 | 3.8152e-06
31963 | 1024.5 | 4180 | 0.05 | 0.5159 | 200 | 200 | 200 | 164.3 | 168.3 | 8.43 | 8.4458 | 0.81671 | 3.8143e-06
31964 | 1024.5 | 4180 | 0.05 | 0.5159 | 200 | 200 | 200 | 164.3 | 168.3 | 8.43 | 8.4458 | 0.81651 | 3.8133e-06
31965 | 1024.5 | 4180 | 0.05 | 0.5159 | 200 | 200 | 200 | 164.3 | 168.3 | 8.43 | 8.4458 | 0.81632 | 3.8124e-06
31966 | 1024.5 | 4180 | 0.05 | 0.5159 | 200 | 200 | 200 | 164.3 | 168.3 | 8.43 | 8.4458 | 0.81612 | 3.8115e-06
31967 | 1024.5 | 4180 | 0.05 | 0.5159 | 200 | 200 | 200 | 164.3 | 168.3 | 8.43 | 8.4458 | 0.81592 | 3.8106e-06
31968 | 1024.5 | 4180 | 0.05 | 0.5159 | 200 | 200 | 200 | 164.3 | 168.3 | 8.43 | 8.4458 | 0.81573 | 3.8097e-06
31969 | 1024.5 | 4180 | 0.05 | 0.5159 | 200 | 200 | 200 | 164.3 | 168.3 | 8.43 | 8.4458 | 0.81553 | 3.8087e-06
31970 | 1024.5 | 4180 | 0.05 | 0.5159 | 200 | 200 | 200 | 164.3 | 168.3 | 8.43 | 8.4458 | 0.81533 | 3.8078e-06
31971 | 1024.5 | 4180 | 0.05 | 0.5159 | 200 | 200 | 200 | 164.3 | 168.3 | 8.43 | 8.4458 | 0.81514 | 3.8069e-06
31972 | 1024.5 | 4180 | 0.05 | 0.5159 | 200 | 200 | 200 | 164.3 | 168.3 | 8.43 | 8.4458 | 0.81494 | 3.806e-06
31973 | 1024.5 | 4180 | 0.05 | 0.5159 | 200 | 200 | 200 | 164.3 | 168.3 | 8.43 | 8.4458 | 0.81475 | 3.8051e-06
31974 | 1024.5 | 4180 | 0.05 | 0.5159 | 200 | 200 | 200 | 164.3 | 168.3 | 8.43 | 8.4458 | 0.81455 | 3.8042e-06
31975 | 1024.5 | 4180 | 0.05 | 0.5159 | 200 | 200 | 200 | 164.3 | 168.3 | 8.43 | 8.4458 | 0.81435 | 3.8033e-06
31976 | 1024.5 | 4180 | 0.05 | 0.5159 | 200 | 200 | 200 | 164.3 | 168.3 | 8.43 | 8.4458 | 0.81416 | 3.8023e-06
31977 | 1024.5 | 4180 | 0.05 | 0.5159 | 200 | 200 | 200 | 164.3 | 168.3 | 8.43 | 8.4458 | 0.81396 | 3.8014e-06
31978 | 1024.5 | 4180 | 0.05 | 0.5159 | 200 | 200 | 200 | 164.3 | 168.3 | 8.43 | 8.4458 | 0.81377 | 3.8005e-06
31979 | 1024.5 | 4180 | 0.05 | 0.5159 | 200 | 200 | 200 | 164.3 | 168.3 | 8.43 | 8.4458 | 0.81357 | 3.7996e-06
31980 | 1024.5 | 4180 | 0.05 | 0.5159 | 200 | 200 | 200 | 164.3 | 168.3 | 8.43 | 8.4458 | 0.81337 | 3.7987e-06
31981 | 1024.5 | 4180 | 0.05 | 0.5159 | 200 | 200 | 200 | 164.3 | 168.3 | 8.43 | 8.4458 | 0.81318 | 3.7978e-06
31982 | 1024.5 | 4180 | 0.05 | 0.5159 | 200 | 200 | 200 | 164.3 | 168.3 | 8.43 | 8.4458 | 0.81298 | 3.7968e-06
31983 | 1024.5 | 4180 | 0.05 | 0.5159 | 200 | 200 | 200 | 164.3 | 168.3 | 8.43 | 8.4458 | 0.81279 | 3.7959e-06
31984 | 1024.5 | 4180 | 0.05 | 0.5159 | 200 | 200 | 200 | 164.3 | 168.3 | 8.43 | 8.4458 | 0.81259 | 3.795e-06
31985 | 1024.5 | 4180 | 0.05 | 0.5159 | 200 | 200 | 200 | 164.3 | 168.3 | 8.43 | 8.4458 | 0.8124 | 3.7941e-06
31986 | 1024.5 | 4180 | 0.05 | 0.5159 | 200 | 200 | 200 | 164.3 | 168.3 | 8.43 | 8.4458 | 0.8122 | 3.7932e-06
31987 | 1024.5 | 4180 | 0.05 | 0.5159 | 200 | 200 | 200 | 164.3 | 168.3 | 8.43 | 8.4458 | 0.812 | 3.7923e-06
31988 | 1024.5 | 4180 | 0.05 | 0.5159 | 200 | 200 | 200 | 164.3 | 168.3 | 8.43 | 8.4458 | 0.81181 | 3.7914e-06
31989 | 1024.5 | 4180 | 0.05 | 0.5159 | 200 | 200 | 200 | 164.3 | 168.3 | 8.43 | 8.4457 | 0.81161 | 3.7905e-06
31990 | 1024.5 | 4180 | 0.05 | 0.5159 | 200 | 200 | 200 | 164.3 | 168.3 | 8.43 | 8.4457 | 0.81142 | 3.7895e-06
31991 | 1024.5 | 4180 | 0.05 | 0.5159 | 200 | 200 | 200 | 164.3 | 168.3 | 8.43 | 8.4457 | 0.81122 | 3.7886e-06
31992 | 1024.5 | 4180 | 0.05 | 0.5159 | 200 | 200 | 200 | 164.3 | 168.3 | 8.43 | 8.4457 | 0.81103 | 3.7877e-06
31993 | 1024.5 | 4180 | 0.05 | 0.5159 | 200 | 200 | 200 | 164.3 | 168.3 | 8.43 | 8.4457 | 0.81083 | 3.7868e-06
31994 | 1024.5 | 4180 | 0.05 | 0.5159 | 200 | 200 | 200 | 164.3 | 168.3 | 8.43 | 8.4457 | 0.81064 | 3.7859e-06
31995 | 1024.5 | 4180 | 0.05 | 0.5159 | 200 | 200 | 200 | 164.3 | 168.3 | 8.43 | 8.4457 | 0.81044 | 3.785e-06
31996 | 1024.5 | 4180 | 0.05 | 0.5159 | 200 | 200 | 200 | 164.3 | 168.3 | 8.43 | 8.4457 | 0.81025 | 3.7841e-06
31997 | 1024.5 | 4180 | 0.05 | 0.5159 | 200 | 200 | 200 | 164.3 | 168.3 | 8.43 | 8.4457 | 0.81005 | 3.7832e-06
31998 | 1024.5 | 4180 | 0.05 | 0.5159 | 200 | 200 | 200 | 164.3 | 168.3 | 8.43 | 8.4457 | 0.80986 | 3.7823e-06
31999 | 1024.5 | 4180 | 0.05 | 0.5159 | 200 | 200 | 200 | 164.3 | 168.3 | 8.43 | 8.4457 | 0.80966 | 3.7813e-06
32000 | 1024.5 | 4180 | 0.05 | 0.5159 | 200 | 200 | 200 | 164.3 | 168.3 | 8.43 | 8.4457 | 0.80947 | 3.7804e-06
32001 | 1024.5 | 4180 | 0.05 | 0.5159 | 200 | 200 | 200 | 164.3 | 168.3 | 8.43 | 8.4457 | 0.80927 | 3.7795e-06
32002 | 1024.5 | 4180 | 0.05 | 0.5159 | 200 | 200 | 200 | 164.3 | 168.3 | 8.43 | 8.4457 | 0.80908 | 3.7786e-06
32003 | 1024.5 | 4180 | 0.05 | 0.5159 | 200 | 200 | 200 | 164.3 | 168.3 | 8.43 | 8.4457 | 0.80888 | 3.7777e-06
32004 | 1024.5 | 4180 | 0.05 | 0.5159 | 200 | 200 | 200 | 164.3 | 168.3 | 8.43 | 8.4457 | 0.80869 | 3.7768e-06
32005 | 1024.5 | 4180 | 0.05 | 0.5159 | 200 | 200 | 200 | 164.3 | 168.3 | 8.43 | 8.4457 | 0.80849 | 3.7759e-06
32006 | 1024.5 | 4180 | 0.05 | 0.5159 | 200 | 200 | 200 | 164.3 | 168.3 | 8.43 | 8.4457 | 0.8083 | 3.775e-06
32007 | 1024.5 | 4180 | 0.05 | 0.5159 | 200 | 200 | 200 | 164.3 | 168.3 | 8.43 | 8.4457 | 0.8081 | 3.7741e-06
32008 | 1024.5 | 4180 | 0.05 | 0.5159 | 200 | 200 | 200 | 164.3 | 168.3 | 8.43 | 8.4457 | 0.80791 | 3.7732e-06
32009 | 1024.5 | 4180 | 0.05 | 0.5159 | 200 | 200 | 200 | 164.3 | 168.3 | 8.43 | 8.4457 | 0.80772 | 3.7722e-06
32010 | 1024.5 | 4180 | 0.05 | 0.5159 | 200 | 200 | 200 | 164.3 | 168.3 | 8.43 | 8.4457 | 0.80752 | 3.7713e-06
32011 | 1024.5 | 4180 | 0.05 | 0.5159 | 200 | 200 | 200 | 164.3 | 168.3 | 8.43 | 8.4457 | 0.80733 | 3.7704e-06
32012 | 1024.5 | 4180 | 0.05 | 0.5159 | 200 | 200 | 200 | 164.3 | 168.3 | 8.43 | 8.4457 | 0.80713 | 3.7695e-06
32013 | 1024.5 | 4180 | 0.05 | 0.5159 | 200 | 200 | 200 | 164.3 | 168.3 | 8.43 | 8.4457 | 0.80694 | 3.7686e-06
32014 | 1024.5 | 4180 | 0.05 | 0.5159 | 200 | 200 | 200 | 164.3 | 168.3 | 8.43 | 8.4457 | 0.80674 | 3.7677e-06
32015 | 1024.5 | 4180 | 0.05 | 0.5159 | 200 | 200 | 200 | 164.3 | 168.3 | 8.43 | 8.4456 | 0.80655 | 3.7668e-06
32016 | 1024.5 | 4180 | 0.05 | 0.5159 | 200 | 200 | 200 | 164.3 | 168.3 | 8.43 | 8.4456 | 0.80636 | 3.7659e-06
32017 | 1024.5 | 4180 | 0.05 | 0.5159 | 200 | 200 | 200 | 164.3 | 168.3 | 8.43 | 8.4456 | 0.80616 | 3.765e-06
32018 | 1024.5 | 4180 | 0.05 | 0.5159 | 200 | 200 | 200 | 164.3 | 168.3 | 8.43 | 8.4456 | 0.80597 | 3.7641e-06
32019 | 1024.5 | 4180 | 0.05 | 0.5159 | 200 | 200 | 200 | 164.3 | 168.3 | 8.43 | 8.4456 | 0.80577 | 3.7632e-06
32020 | 1024.5 | 4180 | 0.05 | 0.5159 | 200 | 200 | 200 | 164.3 | 168.3 | 8.43 | 8.4456 | 0.80558 | 3.7623e-06
32021 | 1024.5 | 4180 | 0.05 | 0.5159 | 200 | 200 | 200 | 164.3 | 168.3 | 8.43 | 8.4456 | 0.80539 | 3.7614e-06
32022 | 1024.5 | 4180 | 0.05 | 0.5159 | 200 | 200 | 200 | 164.3 | 168.3 | 8.43 | 8.4456 | 0.80519 | 3.7605e-06
32023 | 1024.5 | 4180 | 0.05 | 0.5159 | 200 | 200 | 200 | 164.3 | 168.3 | 8.43 | 8.4456 | 0.805 | 3.7596e-06
32024 | 1024.5 | 4180 | 0.05 | 0.5159 | 200 | 200 | 200 | 164.3 | 168.3 | 8.43 | 8.4456 | 0.8048 | 3.7587e-06
32025 | 1024.5 | 4180 | 0.05 | 0.5159 | 200 | 200 | 200 | 164.3 | 168.3 | 8.43 | 8.4456 | 0.80461 | 3.7577e-06
32026 | 1024.5 | 4180 | 0.05 | 0.5159 | 200 | 200 | 200 | 164.3 | 168.3 | 8.43 | 8.4456 | 0.80442 | 3.7568e-06
32027 | 1024.5 | 4180 | 0.05 | 0.5159 | 200 | 200 | 200 | 164.3 | 168.3 | 8.43 | 8.4456 | 0.80422 | 3.7559e-06
32028 | 1024.5 | 4180 | 0.05 | 0.5159 | 200 | 200 | 200 | 164.3 | 168.3 | 8.43 | 8.4456 | 0.80403 | 3.755e-06
32029 | 1024.5 | 4180 | 0.05 | 0.5159 | 200 | 200 | 200 | 164.3 | 168.3 | 8.43 | 8.4456 | 0.80384 | 3.7541e-06
32030 | 1024.5 | 4180 | 0.05 | 0.5159 | 200 | 200 | 200 | 164.3 | 168.3 | 8.43 | 8.4456 | 0.80364 | 3.7532e-06
32031 | 1024.5 | 4180 | 0.05 | 0.5159 | 200 | 200 | 200 | 164.3 | 168.3 | 8.43 | 8.4456 | 0.80345 | 3.7523e-06
32032 | 1024.5 | 4180 | 0.05 | 0.5159 | 200 | 200 | 200 | 164.3 | 168.3 | 8.43 | 8.4456 | 0.80326 | 3.7514e-06
32033 | 1024.5 | 4180 | 0.05 | 0.5159 | 200 | 200 | 200 | 164.3 | 168.3 | 8.43 | 8.4456 | 0.80306 | 3.7505e-06
32034 | 1024.5 | 4180 | 0.05 | 0.5159 | 200 | 200 | 200 | 164.3 | 168.3 | 8.43 | 8.4456 | 0.80287 | 3.7496e-06
32035 | 1024.5 | 4180 | 0.05 | 0.5159 | 200 | 200 | 200 | 164.3 | 168.3 | 8.43 | 8.4456 | 0.80268 | 3.7487e-06
32036 | 1024.5 | 4180 | 0.05 | 0.5159 | 200 | 200 | 200 | 164.3 | 168.3 | 8.43 | 8.4456 | 0.80248 | 3.7478e-06
32037 | 1024.5 | 4180 | 0.05 | 0.5159 | 200 | 200 | 200 | 164.3 | 168.3 | 8.43 | 8.4456 | 0.80229 | 3.7469e-06
32038 | 1024.5 | 4180 | 0.05 | 0.5159 | 200 | 200 | 200 | 164.3 | 168.3 | 8.43 | 8.4456 | 0.8021 | 3.746e-06
32039 | 1024.5 | 4180 | 0.05 | 0.5159 | 200 | 200 | 200 | 164.3 | 168.3 | 8.43 | 8.4456 | 0.8019 | 3.7451e-06
32040 | 1024.5 | 4180 | 0.05 | 0.5159 | 200 | 200 | 200 | 164.3 | 168.3 | 8.43 | 8.4456 | 0.80171 | 3.7442e-06
32041 | 1024.5 | 4180 | 0.05 | 0.5159 | 200 | 200 | 200 | 164.3 | 168.3 | 8.43 | 8.4456 | 0.80152 | 3.7433e-06
32042 | 1024.5 | 4180 | 0.05 | 0.5159 | 200 | 200 | 200 | 164.3 | 168.3 | 8.43 | 8.4455 | 0.80132 | 3.7424e-06
32043 | 1024.5 | 4180 | 0.05 | 0.5159 | 200 | 200 | 200 | 164.3 | 168.3 | 8.43 | 8.4455 | 0.80113 | 3.7415e-06
32044 | 1024.5 | 4180 | 0.05 | 0.5159 | 200 | 200 | 200 | 164.3 | 168.3 | 8.43 | 8.4455 | 0.80094 | 3.7406e-06
32045 | 1024.5 | 4180 | 0.05 | 0.5159 | 200 | 200 | 200 | 164.3 | 168.3 | 8.43 | 8.4455 | 0.80075 | 3.7397e-06
32046 | 1024.5 | 4180 | 0.05 | 0.5159 | 200 | 200 | 200 | 164.3 | 168.3 | 8.43 | 8.4455 | 0.80055 | 3.7388e-06
32047 | 1024.5 | 4180 | 0.05 | 0.5159 | 200 | 200 | 200 | 164.3 | 168.3 | 8.43 | 8.4455 | 0.80036 | 3.7379e-06
32048 | 1024.5 | 4180 | 0.05 | 0.5159 | 200 | 200 | 200 | 164.3 | 168.3 | 8.43 | 8.4455 | 0.80017 | 3.737e-06
32049 | 1024.5 | 4180 | 0.05 | 0.5159 | 200 | 200 | 200 | 164.3 | 168.3 | 8.43 | 8.4455 | 0.79998 | 3.7361e-06
32050 | 1024.5 | 4180 | 0.05 | 0.5159 | 200 | 200 | 200 | 164.3 | 168.3 | 8.43 | 8.4455 | 0.79978 | 3.7352e-06
32051 | 1024.5 | 4180 | 0.05 | 0.5159 | 200 | 200 | 200 | 164.3 | 168.3 | 8.43 | 8.4455 | 0.79959 | 3.7343e-06
32052 | 1024.5 | 4180 | 0.05 | 0.5159 | 200 | 200 | 200 | 164.3 | 168.3 | 8.43 | 8.4455 | 0.7994 | 3.7334e-06
32053 | 1024.5 | 4180 | 0.05 | 0.5159 | 200 | 200 | 200 | 164.3 | 168.3 | 8.43 | 8.4455 | 0.79921 | 3.7325e-06
32054 | 1024.5 | 4180 | 0.05 | 0.5159 | 200 | 200 | 200 | 164.3 | 168.3 | 8.43 | 8.4455 | 0.79901 | 3.7316e-06
32055 | 1024.5 | 4180 | 0.05 | 0.5159 | 200 | 200 | 200 | 164.3 | 168.3 | 8.43 | 8.4455 | 0.79882 | 3.7307e-06
32056 | 1024.5 | 4180 | 0.05 | 0.5159 | 200 | 200 | 200 | 164.3 | 168.3 | 8.43 | 8.4455 | 0.79863 | 3.7298e-06
32057 | 1024.5 | 4180 | 0.05 | 0.5159 | 200 | 200 | 200 | 164.3 | 168.3 | 8.43 | 8.4455 | 0.79844 | 3.7289e-06
32058 | 1024.5 | 4180 | 0.05 | 0.5159 | 200 | 200 | 200 | 164.3 | 168.3 | 8.43 | 8.4455 | 0.79824 | 3.728e-06
32059 | 1024.5 | 4180 | 0.05 | 0.5159 | 200 | 200 | 200 | 164.3 | 168.3 | 8.43 | 8.4455 | 0.79805 | 3.7271e-06
32060 | 1024.5 | 4180 | 0.05 | 0.5159 | 200 | 200 | 200 | 164.3 | 168.3 | 8.43 | 8.4455 | 0.79786 | 3.7262e-06
32061 | 1024.5 | 4180 | 0.05 | 0.5159 | 200 | 200 | 200 | 164.3 | 168.3 | 8.43 | 8.4455 | 0.79767 | 3.7253e-06
32062 | 1024.5 | 4180 | 0.05 | 0.5159 | 200 | 200 | 200 | 164.3 | 168.3 | 8.43 | 8.4455 | 0.79748 | 3.7244e-06
32063 | 1024.5 | 4180 | 0.05 | 0.5159 | 200 | 200 | 200 | 164.3 | 168.3 | 8.43 | 8.4455 | 0.79728 | 3.7235e-06
32064 | 1024.5 | 4180 | 0.05 | 0.5159 | 200 | 200 | 200 | 164.3 | 168.3 | 8.43 | 8.4455 | 0.79709 | 3.7226e-06
32065 | 1024.5 | 4180 | 0.05 | 0.5159 | 200 | 200 | 200 | 164.3 | 168.3 | 8.43 | 8.4455 | 0.7969 | 3.7217e-06
32066 | 1024.5 | 4180 | 0.05 | 0.5159 | 200 | 200 | 200 | 164.3 | 168.3 | 8.43 | 8.4455 | 0.79671 | 3.7208e-06
32067 | 1024.5 | 4180 | 0.05 | 0.5159 | 200 | 200 | 200 | 164.3 | 168.3 | 8.43 | 8.4455 | 0.79652 | 3.7199e-06
32068 | 1024.5 | 4180 | 0.05 | 0.5159 | 200 | 200 | 200 | 164.3 | 168.3 | 8.43 | 8.4455 | 0.79632 | 3.719e-06
32069 | 1024.5 | 4180 | 0.05 | 0.5159 | 200 | 200 | 200 | 164.3 | 168.3 | 8.43 | 8.4454 | 0.79613 | 3.7182e-06
32070 | 1024.5 | 4180 | 0.05 | 0.5159 | 200 | 200 | 200 | 164.3 | 168.3 | 8.43 | 8.4454 | 0.79594 | 3.7173e-06
32071 | 1024.5 | 4180 | 0.05 | 0.5159 | 200 | 200 | 200 | 164.3 | 168.3 | 8.43 | 8.4454 | 0.79575 | 3.7164e-06
32072 | 1024.5 | 4180 | 0.05 | 0.5159 | 200 | 200 | 200 | 164.3 | 168.3 | 8.43 | 8.4454 | 0.79556 | 3.7155e-06
32073 | 1024.5 | 4180 | 0.05 | 0.5159 | 200 | 200 | 200 | 164.3 | 168.3 | 8.43 | 8.4454 | 0.79537 | 3.7146e-06
32074 | 1024.5 | 4180 | 0.05 | 0.5159 | 200 | 200 | 200 | 164.3 | 168.3 | 8.43 | 8.4454 | 0.79518 | 3.7137e-06
32075 | 1024.5 | 4180 | 0.05 | 0.5159 | 200 | 200 | 200 | 164.3 | 168.3 | 8.43 | 8.4454 | 0.79498 | 3.7128e-06
32076 | 1024.5 | 4180 | 0.05 | 0.5159 | 200 | 200 | 200 | 164.3 | 168.3 | 8.43 | 8.4454 | 0.79479 | 3.7119e-06
32077 | 1024.5 | 4180 | 0.05 | 0.5159 | 200 | 200 | 200 | 164.3 | 168.3 | 8.43 | 8.4454 | 0.7946 | 3.711e-06
32078 | 1024.5 | 4180 | 0.05 | 0.5159 | 200 | 200 | 200 | 164.3 | 168.3 | 8.43 | 8.4454 | 0.79441 | 3.7101e-06
32079 | 1024.5 | 4180 | 0.05 | 0.5159 | 200 | 200 | 200 | 164.3 | 168.3 | 8.43 | 8.4454 | 0.79422 | 3.7092e-06
32080 | 1024.5 | 4180 | 0.05 | 0.5159 | 200 | 200 | 200 | 164.3 | 168.3 | 8.43 | 8.4454 | 0.79403 | 3.7083e-06
32081 | 1024.5 | 4180 | 0.05 | 0.5159 | 200 | 200 | 200 | 164.3 | 168.3 | 8.43 | 8.4454 | 0.79384 | 3.7074e-06
32082 | 1024.5 | 4180 | 0.05 | 0.5159 | 200 | 200 | 200 | 164.3 | 168.3 | 8.43 | 8.4454 | 0.79365 | 3.7065e-06
32083 | 1024.5 | 4180 | 0.05 | 0.5159 | 200 | 200 | 200 | 164.3 | 168.3 | 8.43 | 8.4454 | 0.79345 | 3.7056e-06
32084 | 1024.5 | 4180 | 0.05 | 0.5159 | 200 | 200 | 200 | 164.3 | 168.3 | 8.43 | 8.4454 | 0.79326 | 3.7048e-06
32085 | 1024.5 | 4180 | 0.05 | 0.5159 | 200 | 200 | 200 | 164.3 | 168.3 | 8.43 | 8.4454 | 0.79307 | 3.7039e-06
32086 | 1024.5 | 4180 | 0.05 | 0.5159 | 200 | 200 | 200 | 164.3 | 168.3 | 8.43 | 8.4454 | 0.79288 | 3.703e-06
32087 | 1024.5 | 4180 | 0.05 | 0.5159 | 200 | 200 | 200 | 164.3 | 168.3 | 8.43 | 8.4454 | 0.79269 | 3.7021e-06
32088 | 1024.5 | 4180 | 0.05 | 0.5159 | 200 | 200 | 200 | 164.3 | 168.3 | 8.43 | 8.4454 | 0.7925 | 3.7012e-06
32089 | 1024.5 | 4180 | 0.05 | 0.5159 | 200 | 200 | 200 | 164.3 | 168.3 | 8.43 | 8.4454 | 0.79231 | 3.7003e-06
32090 | 1024.5 | 4180 | 0.05 | 0.5159 | 200 | 200 | 200 | 164.3 | 168.3 | 8.43 | 8.4454 | 0.79212 | 3.6994e-06
32091 | 1024.5 | 4180 | 0.05 | 0.5159 | 200 | 200 | 200 | 164.3 | 168.3 | 8.43 | 8.4454 | 0.79193 | 3.6985e-06
32092 | 1024.5 | 4180 | 0.05 | 0.5159 | 200 | 200 | 200 | 164.3 | 168.3 | 8.43 | 8.4454 | 0.79174 | 3.6976e-06
32093 | 1024.5 | 4180 | 0.05 | 0.5159 | 200 | 200 | 200 | 164.3 | 168.3 | 8.43 | 8.4454 | 0.79155 | 3.6967e-06
32094 | 1024.5 | 4180 | 0.05 | 0.5159 | 200 | 200 | 200 | 164.3 | 168.3 | 8.43 | 8.4454 | 0.79136 | 3.6958e-06
32095 | 1024.5 | 4180 | 0.05 | 0.5159 | 200 | 200 | 200 | 164.3 | 168.3 | 8.43 | 8.4454 | 0.79117 | 3.695e-06
32096 | 1024.5 | 4180 | 0.05 | 0.5159 | 200 | 200 | 200 | 164.3 | 168.3 | 8.43 | 8.4453 | 0.79098 | 3.6941e-06
32097 | 1024.5 | 4180 | 0.05 | 0.5159 | 200 | 200 | 200 | 164.3 | 168.3 | 8.43 | 8.4453 | 0.79078 | 3.6932e-06
32098 | 1024.5 | 4180 | 0.05 | 0.5159 | 200 | 200 | 200 | 164.3 | 168.3 | 8.43 | 8.4453 | 0.79059 | 3.6923e-06
32099 | 1024.5 | 4180 | 0.05 | 0.5159 | 200 | 200 | 200 | 164.3 | 168.3 | 8.43 | 8.4453 | 0.7904 | 3.6914e-06
32100 | 1024.5 | 4180 | 0.05 | 0.5159 | 200 | 200 | 200 | 164.3 | 168.3 | 8.43 | 8.4453 | 0.79021 | 3.6905e-06
32101 | 1024.5 | 4180 | 0.05 | 0.5159 | 200 | 200 | 200 | 164.3 | 168.3 | 8.43 | 8.4453 | 0.79002 | 3.6896e-06
32102 | 1024.5 | 4180 | 0.05 | 0.5159 | 200 | 200 | 200 | 164.3 | 168.3 | 8.43 | 8.4453 | 0.78983 | 3.6887e-06
32103 | 1024.5 | 4180 | 0.05 | 0.5159 | 200 | 200 | 200 | 164.3 | 168.3 | 8.43 | 8.4453 | 0.78964 | 3.6878e-06
32104 | 1024.5 | 4180 | 0.05 | 0.5159 | 200 | 200 | 200 | 164.3 | 168.3 | 8.43 | 8.4453 | 0.78945 | 3.687e-06
32105 | 1024.5 | 4180 | 0.05 | 0.5159 | 200 | 200 | 200 | 164.3 | 168.3 | 8.43 | 8.4453 | 0.78926 | 3.6861e-06
32106 | 1024.5 | 4180 | 0.05 | 0.5159 | 200 | 200 | 200 | 164.3 | 168.3 | 8.43 | 8.4453 | 0.78907 | 3.6852e-06
32107 | 1024.5 | 4180 | 0.05 | 0.5159 | 200 | 200 | 200 | 164.3 | 168.3 | 8.43 | 8.4453 | 0.78888 | 3.6843e-06
32108 | 1024.5 | 4180 | 0.05 | 0.5159 | 200 | 200 | 200 | 164.3 | 168.3 | 8.43 | 8.4453 | 0.78869 | 3.6834e-06
32109 | 1024.5 | 4180 | 0.05 | 0.5159 | 200 | 200 | 200 | 164.3 | 168.3 | 8.43 | 8.4453 | 0.7885 | 3.6825e-06
32110 | 1024.5 | 4180 | 0.05 | 0.5159 | 200 | 200 | 200 | 164.3 | 168.3 | 8.43 | 8.4453 | 0.78831 | 3.6816e-06
32111 | 1024.5 | 4180 | 0.05 | 0.5159 | 200 | 200 | 200 | 164.3 | 168.3 | 8.43 | 8.4453 | 0.78812 | 3.6808e-06
32112 | 1024.5 | 4180 | 0.05 | 0.5159 | 200 | 200 | 200 | 164.3 | 168.3 | 8.43 | 8.4453 | 0.78793 | 3.6799e-06
32113 | 1024.5 | 4180 | 0.05 | 0.5159 | 200 | 200 | 200 | 164.3 | 168.3 | 8.43 | 8.4453 | 0.78774 | 3.679e-06
32114 | 1024.5 | 4180 | 0.05 | 0.5159 | 200 | 200 | 200 | 164.3 | 168.3 | 8.43 | 8.4453 | 0.78756 | 3.6781e-06
32115 | 1024.5 | 4180 | 0.05 | 0.5159 | 200 | 200 | 200 | 164.3 | 168.3 | 8.43 | 8.4453 | 0.78737 | 3.6772e-06
32116 | 1024.5 | 4180 | 0.05 | 0.5159 | 200 | 200 | 200 | 164.3 | 168.3 | 8.43 | 8.4453 | 0.78718 | 3.6763e-06
32117 | 1024.5 | 4180 | 0.05 | 0.5159 | 200 | 200 | 200 | 164.3 | 168.3 | 8.43 | 8.4453 | 0.78699 | 3.6754e-06
32118 | 1024.5 | 4180 | 0.05 | 0.5159 | 200 | 200 | 200 | 164.3 | 168.3 | 8.43 | 8.4453 | 0.7868 | 3.6746e-06
32119 | 1024.5 | 4180 | 0.05 | 0.5159 | 200 | 200 | 200 | 164.3 | 168.3 | 8.43 | 8.4453 | 0.78661 | 3.6737e-06
32120 | 1024.5 | 4180 | 0.05 | 0.5159 | 200 | 200 | 200 | 164.3 | 168.3 | 8.43 | 8.4453 | 0.78642 | 3.6728e-06
32121 | 1024.5 | 4180 | 0.05 | 0.5159 | 200 | 200 | 200 | 164.3 | 168.3 | 8.43 | 8.4453 | 0.78623 | 3.6719e-06
32122 | 1024.5 | 4180 | 0.05 | 0.5159 | 200 | 200 | 200 | 164.3 | 168.3 | 8.43 | 8.4453 | 0.78604 | 3.671e-06
32123 | 1024.5 | 4180 | 0.05 | 0.5159 | 200 | 200 | 200 | 164.3 | 168.3 | 8.43 | 8.4452 | 0.78585 | 3.6701e-06
32124 | 1024.5 | 4180 | 0.05 | 0.5159 | 200 | 200 | 200 | 164.3 | 168.3 | 8.43 | 8.4452 | 0.78566 | 3.6692e-06
32125 | 1024.5 | 4180 | 0.05 | 0.5159 | 200 | 200 | 200 | 164.3 | 168.3 | 8.43 | 8.4452 | 0.78547 | 3.6684e-06
32126 | 1024.5 | 4180 | 0.05 | 0.5159 | 200 | 200 | 200 | 164.3 | 168.3 | 8.43 | 8.4452 | 0.78528 | 3.6675e-06
32127 | 1024.5 | 4180 | 0.05 | 0.5159 | 200 | 200 | 200 | 164.3 | 168.3 | 8.43 | 8.4452 | 0.78509 | 3.6666e-06
32128 | 1024.5 | 4180 | 0.05 | 0.5159 | 200 | 200 | 200 | 164.3 | 168.3 | 8.43 | 8.4452 | 0.78491 | 3.6657e-06
32129 | 1024.5 | 4180 | 0.05 | 0.5159 | 200 | 200 | 200 | 164.3 | 168.3 | 8.43 | 8.4452 | 0.78472 | 3.6648e-06
32130 | 1024.5 | 4180 | 0.05 | 0.5159 | 200 | 200 | 200 | 164.3 | 168.3 | 8.43 | 8.4452 | 0.78453 | 3.664e-06
32131 | 1024.5 | 4180 | 0.05 | 0.5159 | 200 | 200 | 200 | 164.3 | 168.3 | 8.43 | 8.4452 | 0.78434 | 3.6631e-06
32132 | 1024.5 | 4180 | 0.05 | 0.5159 | 200 | 200 | 200 | 164.3 | 168.3 | 8.43 | 8.4452 | 0.78415 | 3.6622e-06
32133 | 1024.5 | 4180 | 0.05 | 0.5159 | 200 | 200 | 200 | 164.3 | 168.3 | 8.43 | 8.4452 | 0.78396 | 3.6613e-06
32134 | 1024.5 | 4180 | 0.05 | 0.5159 | 200 | 200 | 200 | 164.3 | 168.3 | 8.43 | 8.4452 | 0.78377 | 3.6604e-06
32135 | 1024.5 | 4180 | 0.05 | 0.5159 | 200 | 200 | 200 | 164.3 | 168.3 | 8.43 | 8.4452 | 0.78358 | 3.6595e-06
32136 | 1024.5 | 4180 | 0.05 | 0.5159 | 200 | 200 | 200 | 164.3 | 168.3 | 8.43 | 8.4452 | 0.7834 | 3.6587e-06
32137 | 1024.5 | 4180 | 0.05 | 0.5159 | 200 | 200 | 200 | 164.3 | 168.3 | 8.43 | 8.4452 | 0.78321 | 3.6578e-06
32138 | 1024.5 | 4180 | 0.05 | 0.5159 | 200 | 200 | 200 | 164.3 | 168.3 | 8.43 | 8.4452 | 0.78302 | 3.6569e-06
32139 | 1024.5 | 4180 | 0.05 | 0.5159 | 200 | 200 | 200 | 164.3 | 168.3 | 8.43 | 8.4452 | 0.78283 | 3.656e-06
32140 | 1024.5 | 4180 | 0.05 | 0.5159 | 200 | 200 | 200 | 164.3 | 168.3 | 8.43 | 8.4452 | 0.78264 | 3.6551e-06
32141 | 1024.5 | 4180 | 0.05 | 0.5159 | 200 | 200 | 200 | 164.3 | 168.3 | 8.43 | 8.4452 | 0.78245 | 3.6543e-06
32142 | 1024.5 | 4180 | 0.05 | 0.5159 | 200 | 200 | 200 | 164.3 | 168.3 | 8.43 | 8.4452 | 0.78226 | 3.6534e-06
32143 | 1024.5 | 4180 | 0.05 | 0.5159 | 200 | 200 | 200 | 164.3 | 168.3 | 8.43 | 8.4452 | 0.78208 | 3.6525e-06
32144 | 1024.5 | 4180 | 0.05 | 0.5159 | 200 | 200 | 200 | 164.3 | 168.3 | 8.43 | 8.4452 | 0.78189 | 3.6516e-06
32145 | 1024.5 | 4180 | 0.05 | 0.5159 | 200 | 200 | 200 | 164.3 | 168.3 | 8.43 | 8.4452 | 0.7817 | 3.6507e-06
32146 | 1024.5 | 4180 | 0.05 | 0.5159 | 200 | 200 | 200 | 164.3 | 168.3 | 8.43 | 8.4452 | 0.78151 | 3.6499e-06
32147 | 1024.5 | 4180 | 0.05 | 0.5159 | 200 | 200 | 200 | 164.3 | 168.3 | 8.43 | 8.4452 | 0.78132 | 3.649e-06
32148 | 1024.5 | 4180 | 0.05 | 0.5159 | 200 | 200 | 200 | 164.3 | 168.3 | 8.43 | 8.4452 | 0.78114 | 3.6481e-06
32149 | 1024.5 | 4180 | 0.05 | 0.5159 | 200 | 200 | 200 | 164.3 | 168.3 | 8.43 | 8.4452 | 0.78095 | 3.6472e-06
32150 | 1024.5 | 4180 | 0.05 | 0.5159 | 200 | 200 | 200 | 164.3 | 168.3 | 8.43 | 8.4451 | 0.78076 | 3.6464e-06
32151 | 1024.5 | 4180 | 0.05 | 0.5159 | 200 | 200 | 200 | 164.3 | 168.3 | 8.43 | 8.4451 | 0.78057 | 3.6455e-06
32152 | 1024.5 | 4180 | 0.05 | 0.5159 | 200 | 200 | 200 | 164.3 | 168.3 | 8.43 | 8.4451 | 0.78038 | 3.6446e-06
32153 | 1024.5 | 4180 | 0.05 | 0.5159 | 200 | 200 | 200 | 164.3 | 168.3 | 8.43 | 8.4451 | 0.7802 | 3.6437e-06
32154 | 1024.5 | 4180 | 0.05 | 0.5159 | 200 | 200 | 200 | 164.3 | 168.3 | 8.43 | 8.4451 | 0.78001 | 3.6428e-06
32155 | 1024.5 | 4180 | 0.05 | 0.5159 | 200 | 200 | 200 | 164.3 | 168.3 | 8.43 | 8.4451 | 0.77982 | 3.642e-06
32156 | 1024.5 | 4180 | 0.05 | 0.5159 | 200 | 200 | 200 | 164.3 | 168.3 | 8.43 | 8.4451 | 0.77963 | 3.6411e-06
32157 | 1024.5 | 4180 | 0.05 | 0.5159 | 200 | 200 | 200 | 164.3 | 168.3 | 8.43 | 8.4451 | 0.77944 | 3.6402e-06
32158 | 1024.5 | 4180 | 0.05 | 0.5159 | 200 | 200 | 200 | 164.3 | 168.3 | 8.43 | 8.4451 | 0.77926 | 3.6393e-06
32159 | 1024.5 | 4180 | 0.05 | 0.5159 | 200 | 200 | 200 | 164.3 | 168.3 | 8.43 | 8.4451 | 0.77907 | 3.6385e-06
32160 | 1024.5 | 4180 | 0.05 | 0.5159 | 200 | 200 | 200 | 164.3 | 168.3 | 8.43 | 8.4451 | 0.77888 | 3.6376e-06
32161 | 1024.5 | 4180 | 0.05 | 0.5159 | 200 | 200 | 200 | 164.3 | 168.3 | 8.43 | 8.4451 | 0.77869 | 3.6367e-06
32162 | 1024.5 | 4180 | 0.05 | 0.5159 | 200 | 200 | 200 | 164.3 | 168.3 | 8.43 | 8.4451 | 0.77851 | 3.6358e-06
32163 | 1024.5 | 4180 | 0.05 | 0.5159 | 200 | 200 | 200 | 164.3 | 168.3 | 8.43 | 8.4451 | 0.77832 | 3.635e-06
32164 | 1024.5 | 4180 | 0.05 | 0.5159 | 200 | 200 | 200 | 164.3 | 168.3 | 8.43 | 8.4451 | 0.77813 | 3.6341e-06
32165 | 1024.5 | 4180 | 0.05 | 0.5159 | 200 | 200 | 200 | 164.3 | 168.3 | 8.43 | 8.4451 | 0.77795 | 3.6332e-06
32166 | 1024.5 | 4180 | 0.05 | 0.5159 | 200 | 200 | 200 | 164.3 | 168.3 | 8.43 | 8.4451 | 0.77776 | 3.6323e-06
32167 | 1024.5 | 4180 | 0.05 | 0.5159 | 200 | 200 | 200 | 164.3 | 168.3 | 8.43 | 8.4451 | 0.77757 | 3.6315e-06
32168 | 1024.5 | 4180 | 0.05 | 0.5159 | 200 | 200 | 200 | 164.3 | 168.3 | 8.43 | 8.4451 | 0.77738 | 3.6306e-06
32169 | 1024.5 | 4180 | 0.05 | 0.5159 | 200 | 200 | 200 | 164.3 | 168.3 | 8.43 | 8.4451 | 0.7772 | 3.6297e-06
32170 | 1024.5 | 4180 | 0.05 | 0.5159 | 200 | 200 | 200 | 164.3 | 168.3 | 8.43 | 8.4451 | 0.77701 | 3.6288e-06
32171 | 1024.5 | 4180 | 0.05 | 0.5159 | 200 | 200 | 200 | 164.3 | 168.3 | 8.43 | 8.4451 | 0.77682 | 3.628e-06
32172 | 1024.5 | 4180 | 0.05 | 0.5159 | 200 | 200 | 200 | 164.3 | 168.3 | 8.43 | 8.4451 | 0.77664 | 3.6271e-06
32173 | 1024.5 | 4180 | 0.05 | 0.5159 | 200 | 200 | 200 | 164.3 | 168.3 | 8.43 | 8.4451 | 0.77645 | 3.6262e-06
32174 | 1024.5 | 4180 | 0.05 | 0.5159 | 200 | 200 | 200 | 164.3 | 168.3 | 8.43 | 8.4451 | 0.77626 | 3.6253e-06
32175 | 1024.5 | 4180 | 0.05 | 0.5159 | 200 | 200 | 200 | 164.3 | 168.3 | 8.43 | 8.4451 | 0.77607 | 3.6245e-06
32176 | 1024.5 | 4180 | 0.05 | 0.5159 | 200 | 200 | 200 | 164.3 | 168.3 | 8.43 | 8.4451 | 0.77589 | 3.6236e-06
32177 | 1024.5 | 4180 | 0.05 | 0.5159 | 200 | 200 | 200 | 164.3 | 168.3 | 8.43 | 8.4451 | 0.7757 | 3.6227e-06
32178 | 1024.5 | 4180 | 0.05 | 0.5159 | 200 | 200 | 200 | 164.3 | 168.3 | 8.43 | 8.445 | 0.77551 | 3.6219e-06
32179 | 1024.5 | 4180 | 0.05 | 0.5159 | 200 | 200 | 200 | 164.3 | 168.3 | 8.43 | 8.445 | 0.77533 | 3.621e-06
32180 | 1024.5 | 4180 | 0.05 | 0.5159 | 200 | 200 | 200 | 164.3 | 168.3 | 8.43 | 8.445 | 0.77514 | 3.6201e-06
32181 | 1024.5 | 4180 | 0.05 | 0.5159 | 200 | 200 | 200 | 164.3 | 168.3 | 8.43 | 8.445 | 0.77495 | 3.6192e-06
32182 | 1024.5 | 4180 | 0.05 | 0.5159 | 200 | 200 | 200 | 164.3 | 168.3 | 8.43 | 8.445 | 0.77477 | 3.6184e-06
32183 | 1024.5 | 4180 | 0.05 | 0.5159 | 200 | 200 | 200 | 164.3 | 168.3 | 8.43 | 8.445 | 0.77458 | 3.6175e-06
32184 | 1024.5 | 4180 | 0.05 | 0.5159 | 200 | 200 | 200 | 164.3 | 168.3 | 8.43 | 8.445 | 0.7744 | 3.6166e-06
32185 | 1024.5 | 4180 | 0.05 | 0.5159 | 200 | 200 | 200 | 164.3 | 168.3 | 8.43 | 8.445 | 0.77421 | 3.6158e-06
32186 | 1024.5 | 4180 | 0.05 | 0.5159 | 200 | 200 | 200 | 164.3 | 168.3 | 8.43 | 8.445 | 0.77402 | 3.6149e-06
32187 | 1024.5 | 4180 | 0.05 | 0.5159 | 200 | 200 | 200 | 164.3 | 168.3 | 8.43 | 8.445 | 0.77384 | 3.614e-06
32188 | 1024.5 | 4180 | 0.05 | 0.5159 | 200 | 200 | 200 | 164.3 | 168.3 | 8.43 | 8.445 | 0.77365 | 3.6132e-06
32189 | 1024.5 | 4180 | 0.05 | 0.5159 | 200 | 200 | 200 | 164.3 | 168.3 | 8.43 | 8.445 | 0.77346 | 3.6123e-06
32190 | 1024.5 | 4180 | 0.05 | 0.5159 | 200 | 200 | 200 | 164.3 | 168.3 | 8.43 | 8.445 | 0.77328 | 3.6114e-06
32191 | 1024.5 | 4180 | 0.05 | 0.5159 | 200 | 200 | 200 | 164.3 | 168.3 | 8.43 | 8.445 | 0.77309 | 3.6105e-06
32192 | 1024.5 | 4180 | 0.05 | 0.5159 | 200 | 200 | 200 | 164.3 | 168.3 | 8.43 | 8.445 | 0.77291 | 3.6097e-06
32193 | 1024.5 | 4180 | 0.05 | 0.5159 | 200 | 200 | 200 | 164.3 | 168.3 | 8.43 | 8.445 | 0.77272 | 3.6088e-06
32194 | 1024.5 | 4180 | 0.05 | 0.5159 | 200 | 200 | 200 | 164.3 | 168.3 | 8.43 | 8.445 | 0.77253 | 3.6079e-06
32195 | 1024.5 | 4180 | 0.05 | 0.5159 | 200 | 200 | 200 | 164.3 | 168.3 | 8.43 | 8.445 | 0.77235 | 3.6071e-06
32196 | 1024.5 | 4180 | 0.05 | 0.5159 | 200 | 200 | 200 | 164.3 | 168.3 | 8.43 | 8.445 | 0.77216 | 3.6062e-06
32197 | 1024.5 | 4180 | 0.05 | 0.5159 | 200 | 200 | 200 | 164.3 | 168.3 | 8.43 | 8.445 | 0.77198 | 3.6053e-06
32198 | 1024.5 | 4180 | 0.05 | 0.5159 | 200 | 200 | 200 | 164.3 | 168.3 | 8.43 | 8.445 | 0.77179 | 3.6045e-06
32199 | 1024.5 | 4180 | 0.05 | 0.5159 | 200 | 200 | 200 | 164.3 | 168.3 | 8.43 | 8.445 | 0.7716 | 3.6036e-06
32200 | 1024.5 | 4180 | 0.05 | 0.5159 | 200 | 200 | 200 | 164.3 | 168.3 | 8.43 | 8.445 | 0.77142 | 3.6027e-06
32201 | 1024.5 | 4180 | 0.05 | 0.5159 | 200 | 200 | 200 | 164.3 | 168.3 | 8.43 | 8.445 | 0.77123 | 3.6019e-06
32202 | 1024.5 | 4180 | 0.05 | 0.5159 | 200 | 200 | 200 | 164.3 | 168.3 | 8.43 | 8.445 | 0.77105 | 3.601e-06
32203 | 1024.5 | 4180 | 0.05 | 0.5159 | 200 | 200 | 200 | 164.3 | 168.3 | 8.43 | 8.445 | 0.77086 | 3.6001e-06
32204 | 1024.5 | 4180 | 0.05 | 0.5159 | 200 | 200 | 200 | 164.3 | 168.3 | 8.43 | 8.445 | 0.77068 | 3.5993e-06
32205 | 1024.5 | 4180 | 0.05 | 0.5159 | 200 | 200 | 200 | 164.3 | 168.3 | 8.43 | 8.4449 | 0.77049 | 3.5984e-06
32206 | 1024.5 | 4180 | 0.05 | 0.5159 | 200 | 200 | 200 | 164.3 | 168.3 | 8.43 | 8.4449 | 0.7703 | 3.5975e-06
32207 | 1024.5 | 4180 | 0.05 | 0.5159 | 200 | 200 | 200 | 164.3 | 168.3 | 8.43 | 8.4449 | 0.77012 | 3.5967e-06
32208 | 1024.5 | 4180 | 0.05 | 0.5159 | 200 | 200 | 200 | 164.3 | 168.3 | 8.43 | 8.4449 | 0.76993 | 3.5958e-06
32209 | 1024.5 | 4180 | 0.05 | 0.5159 | 200 | 200 | 200 | 164.3 | 168.3 | 8.43 | 8.4449 | 0.76975 | 3.5949e-06
32210 | 1024.5 | 4180 | 0.05 | 0.5159 | 200 | 200 | 200 | 164.3 | 168.3 | 8.43 | 8.4449 | 0.76956 | 3.5941e-06
32211 | 1024.5 | 4180 | 0.05 | 0.5159 | 200 | 200 | 200 | 164.3 | 168.3 | 8.43 | 8.4449 | 0.76938 | 3.5932e-06
32212 | 1024.5 | 4180 | 0.05 | 0.5159 | 200 | 200 | 200 | 164.3 | 168.3 | 8.43 | 8.4449 | 0.76919 | 3.5923e-06
32213 | 1024.5 | 4180 | 0.05 | 0.5159 | 200 | 200 | 200 | 164.3 | 168.3 | 8.43 | 8.4449 | 0.76901 | 3.5915e-06
32214 | 1024.5 | 4180 | 0.05 | 0.5159 | 200 | 200 | 200 | 164.3 | 168.3 | 8.43 | 8.4449 | 0.76882 | 3.5906e-06
32215 | 1024.5 | 4180 | 0.05 | 0.5159 | 200 | 200 | 200 | 164.3 | 168.3 | 8.43 | 8.4449 | 0.76864 | 3.5897e-06
32216 | 1024.5 | 4180 | 0.05 | 0.5159 | 200 | 200 | 200 | 164.3 | 168.3 | 8.43 | 8.4449 | 0.76845 | 3.5889e-06
32217 | 1024.5 | 4180 | 0.05 | 0.5159 | 200 | 200 | 200 | 164.3 | 168.3 | 8.43 | 8.4449 | 0.76827 | 3.588e-06
32218 | 1024.5 | 4180 | 0.05 | 0.5159 | 200 | 200 | 200 | 164.3 | 168.3 | 8.43 | 8.4449 | 0.76808 | 3.5872e-06
32219 | 1024.5 | 4180 | 0.05 | 0.5159 | 200 | 200 | 200 | 164.3 | 168.3 | 8.43 | 8.4449 | 0.7679 | 3.5863e-06
32220 | 1024.5 | 4180 | 0.05 | 0.5159 | 200 | 200 | 200 | 164.3 | 168.3 | 8.43 | 8.4449 | 0.76771 | 3.5854e-06
32221 | 1024.5 | 4180 | 0.05 | 0.5159 | 200 | 200 | 200 | 164.3 | 168.3 | 8.43 | 8.4449 | 0.76753 | 3.5846e-06
32222 | 1024.5 | 4180 | 0.05 | 0.5159 | 200 | 200 | 200 | 164.3 | 168.3 | 8.43 | 8.4449 | 0.76734 | 3.5837e-06
32223 | 1024.5 | 4180 | 0.05 | 0.5159 | 200 | 200 | 200 | 164.3 | 168.3 | 8.43 | 8.4449 | 0.76716 | 3.5828e-06
32224 | 1024.5 | 4180 | 0.05 | 0.5159 | 200 | 200 | 200 | 164.3 | 168.3 | 8.43 | 8.4449 | 0.76697 | 3.582e-06
32225 | 1024.5 | 4180 | 0.05 | 0.5159 | 200 | 200 | 200 | 164.3 | 168.3 | 8.43 | 8.4449 | 0.76679 | 3.5811e-06
32226 | 1024.5 | 4180 | 0.05 | 0.5159 | 200 | 200 | 200 | 164.3 | 168.3 | 8.43 | 8.4449 | 0.7666 | 3.5803e-06
32227 | 1024.5 | 4180 | 0.05 | 0.5159 | 200 | 200 | 200 | 164.3 | 168.3 | 8.43 | 8.4449 | 0.76642 | 3.5794e-06
32228 | 1024.5 | 4180 | 0.05 | 0.5159 | 200 | 200 | 200 | 164.3 | 168.3 | 8.43 | 8.4449 | 0.76624 | 3.5785e-06
32229 | 1024.5 | 4180 | 0.05 | 0.5159 | 200 | 200 | 200 | 164.3 | 168.3 | 8.43 | 8.4449 | 0.76605 | 3.5777e-06
32230 | 1024.5 | 4180 | 0.05 | 0.5159 | 200 | 200 | 200 | 164.3 | 168.3 | 8.43 | 8.4449 | 0.76587 | 3.5768e-06
32231 | 1024.5 | 4180 | 0.05 | 0.5159 | 200 | 200 | 200 | 164.3 | 168.3 | 8.43 | 8.4449 | 0.76568 | 3.5759e-06
32232 | 1024.5 | 4180 | 0.05 | 0.5159 | 200 | 200 | 200 | 164.3 | 168.3 | 8.43 | 8.4449 | 0.7655 | 3.5751e-06
32233 | 1024.5 | 4180 | 0.05 | 0.5159 | 200 | 200 | 200 | 164.3 | 168.3 | 8.43 | 8.4448 | 0.76531 | 3.5742e-06
32234 | 1024.5 | 4180 | 0.05 | 0.5159 | 200 | 200 | 200 | 164.3 | 168.3 | 8.43 | 8.4448 | 0.76513 | 3.5734e-06
32235 | 1024.5 | 4180 | 0.05 | 0.5159 | 200 | 200 | 200 | 164.3 | 168.3 | 8.43 | 8.4448 | 0.76495 | 3.5725e-06
32236 | 1024.5 | 4180 | 0.05 | 0.5159 | 200 | 200 | 200 | 164.3 | 168.3 | 8.43 | 8.4448 | 0.76476 | 3.5716e-06
32237 | 1024.5 | 4180 | 0.05 | 0.5159 | 200 | 200 | 200 | 164.3 | 168.3 | 8.43 | 8.4448 | 0.76458 | 3.5708e-06
32238 | 1024.5 | 4180 | 0.05 | 0.5159 | 200 | 200 | 200 | 164.3 | 168.3 | 8.43 | 8.4448 | 0.76439 | 3.5699e-06
32239 | 1024.5 | 4180 | 0.05 | 0.5159 | 200 | 200 | 200 | 164.3 | 168.3 | 8.43 | 8.4448 | 0.76421 | 3.5691e-06
32240 | 1024.5 | 4180 | 0.05 | 0.5159 | 200 | 200 | 200 | 164.3 | 168.3 | 8.43 | 8.4448 | 0.76403 | 3.5682e-06
32241 | 1024.5 | 4180 | 0.05 | 0.5159 | 200 | 200 | 200 | 164.3 | 168.3 | 8.43 | 8.4448 | 0.76384 | 3.5673e-06
32242 | 1024.5 | 4180 | 0.05 | 0.5159 | 200 | 200 | 200 | 164.3 | 168.3 | 8.43 | 8.4448 | 0.76366 | 3.5665e-06
32243 | 1024.5 | 4180 | 0.05 | 0.5159 | 200 | 200 | 200 | 164.3 | 168.3 | 8.43 | 8.4448 | 0.76347 | 3.5656e-06
32244 | 1024.5 | 4180 | 0.05 | 0.5159 | 200 | 200 | 200 | 164.3 | 168.3 | 8.43 | 8.4448 | 0.76329 | 3.5648e-06
32245 | 1024.5 | 4180 | 0.05 | 0.5159 | 200 | 200 | 200 | 164.3 | 168.3 | 8.43 | 8.4448 | 0.76311 | 3.5639e-06
32246 | 1024.5 | 4180 | 0.05 | 0.5159 | 200 | 200 | 200 | 164.3 | 168.3 | 8.43 | 8.4448 | 0.76292 | 3.5631e-06
32247 | 1024.5 | 4180 | 0.05 | 0.5159 | 200 | 200 | 200 | 164.3 | 168.3 | 8.43 | 8.4448 | 0.76274 | 3.5622e-06
32248 | 1024.5 | 4180 | 0.05 | 0.5159 | 200 | 200 | 200 | 164.3 | 168.3 | 8.43 | 8.4448 | 0.76256 | 3.5613e-06
32249 | 1024.5 | 4180 | 0.05 | 0.5159 | 200 | 200 | 200 | 164.3 | 168.3 | 8.43 | 8.4448 | 0.76237 | 3.5605e-06
32250 | 1024.5 | 4180 | 0.05 | 0.5159 | 200 | 200 | 200 | 164.3 | 168.3 | 8.43 | 8.4448 | 0.76219 | 3.5596e-06
32251 | 1024.5 | 4180 | 0.05 | 0.5159 | 200 | 200 | 200 | 164.3 | 168.3 | 8.43 | 8.4448 | 0.76201 | 3.5588e-06
32252 | 1024.5 | 4180 | 0.05 | 0.5159 | 200 | 200 | 200 | 164.3 | 168.3 | 8.43 | 8.4448 | 0.76182 | 3.5579e-06
32253 | 1024.5 | 4180 | 0.05 | 0.5159 | 200 | 200 | 200 | 164.3 | 168.3 | 8.43 | 8.4448 | 0.76164 | 3.5571e-06
32254 | 1024.5 | 4180 | 0.05 | 0.5159 | 200 | 200 | 200 | 164.3 | 168.3 | 8.43 | 8.4448 | 0.76146 | 3.5562e-06
32255 | 1024.5 | 4180 | 0.05 | 0.5159 | 200 | 200 | 200 | 164.3 | 168.3 | 8.43 | 8.4448 | 0.76127 | 3.5553e-06
32256 | 1024.5 | 4180 | 0.05 | 0.5159 | 200 | 200 | 200 | 164.3 | 168.3 | 8.43 | 8.4448 | 0.76109 | 3.5545e-06
32257 | 1024.5 | 4180 | 0.05 | 0.5159 | 200 | 200 | 200 | 164.3 | 168.3 | 8.43 | 8.4448 | 0.76091 | 3.5536e-06
32258 | 1024.5 | 4180 | 0.05 | 0.5159 | 200 | 200 | 200 | 164.3 | 168.3 | 8.43 | 8.4448 | 0.76072 | 3.5528e-06
32259 | 1024.5 | 4180 | 0.05 | 0.5159 | 200 | 200 | 200 | 164.3 | 168.3 | 8.43 | 8.4448 | 0.76054 | 3.5519e-06
32260 | 1024.5 | 4180 | 0.05 | 0.5159 | 200 | 200 | 200 | 164.3 | 168.3 | 8.43 | 8.4448 | 0.76036 | 3.5511e-06
32261 | 1024.5 | 4180 | 0.05 | 0.5159 | 200 | 200 | 200 | 164.3 | 168.3 | 8.43 | 8.4447 | 0.76017 | 3.5502e-06
32262 | 1024.5 | 4180 | 0.05 | 0.5159 | 200 | 200 | 200 | 164.3 | 168.3 | 8.43 | 8.4447 | 0.75999 | 3.5494e-06
32263 | 1024.5 | 4180 | 0.05 | 0.5159 | 200 | 200 | 200 | 164.3 | 168.3 | 8.43 | 8.4447 | 0.75981 | 3.5485e-06
32264 | 1024.5 | 4180 | 0.05 | 0.5159 | 200 | 200 | 200 | 164.3 | 168.3 | 8.43 | 8.4447 | 0.75962 | 3.5476e-06
32265 | 1024.5 | 4180 | 0.05 | 0.5159 | 200 | 200 | 200 | 164.3 | 168.3 | 8.43 | 8.4447 | 0.75944 | 3.5468e-06
32266 | 1024.5 | 4180 | 0.05 | 0.5159 | 200 | 200 | 200 | 164.3 | 168.3 | 8.43 | 8.4447 | 0.75926 | 3.5459e-06
32267 | 1024.5 | 4180 | 0.05 | 0.5159 | 200 | 200 | 200 | 164.3 | 168.3 | 8.43 | 8.4447 | 0.75908 | 3.5451e-06
32268 | 1024.5 | 4180 | 0.05 | 0.5159 | 200 | 200 | 200 | 164.3 | 168.3 | 8.43 | 8.4447 | 0.75889 | 3.5442e-06
32269 | 1024.5 | 4180 | 0.05 | 0.5159 | 200 | 200 | 200 | 164.3 | 168.3 | 8.43 | 8.4447 | 0.75871 | 3.5434e-06
32270 | 1024.5 | 4180 | 0.05 | 0.5159 | 200 | 200 | 200 | 164.3 | 168.3 | 8.43 | 8.4447 | 0.75853 | 3.5425e-06
32271 | 1024.5 | 4180 | 0.05 | 0.5159 | 200 | 200 | 200 | 164.3 | 168.3 | 8.43 | 8.4447 | 0.75835 | 3.5417e-06
32272 | 1024.5 | 4180 | 0.05 | 0.5159 | 200 | 200 | 200 | 164.3 | 168.3 | 8.43 | 8.4447 | 0.75816 | 3.5408e-06
32273 | 1024.5 | 4180 | 0.05 | 0.5159 | 200 | 200 | 200 | 164.3 | 168.3 | 8.43 | 8.4447 | 0.75798 | 3.54e-06
32274 | 1024.5 | 4180 | 0.05 | 0.5159 | 200 | 200 | 200 | 164.3 | 168.3 | 8.43 | 8.4447 | 0.7578 | 3.5391e-06
32275 | 1024.5 | 4180 | 0.05 | 0.5159 | 200 | 200 | 200 | 164.3 | 168.3 | 8.43 | 8.4447 | 0.75762 | 3.5383e-06
32276 | 1024.5 | 4180 | 0.05 | 0.5159 | 200 | 200 | 200 | 164.3 | 168.3 | 8.43 | 8.4447 | 0.75743 | 3.5374e-06
32277 | 1024.5 | 4180 | 0.05 | 0.5159 | 200 | 200 | 200 | 164.3 | 168.3 | 8.43 | 8.4447 | 0.75725 | 3.5366e-06
32278 | 1024.5 | 4180 | 0.05 | 0.5159 | 200 | 200 | 200 | 164.3 | 168.3 | 8.43 | 8.4447 | 0.75707 | 3.5357e-06
32279 | 1024.5 | 4180 | 0.05 | 0.5159 | 200 | 200 | 200 | 164.3 | 168.3 | 8.43 | 8.4447 | 0.75689 | 3.5349e-06
32280 | 1024.5 | 4180 | 0.05 | 0.5159 | 200 | 200 | 200 | 164.3 | 168.3 | 8.43 | 8.4447 | 0.7567 | 3.534e-06
32281 | 1024.5 | 4180 | 0.05 | 0.5159 | 200 | 200 | 200 | 164.3 | 168.3 | 8.43 | 8.4447 | 0.75652 | 3.5332e-06
32282 | 1024.5 | 4180 | 0.05 | 0.5159 | 200 | 200 | 200 | 164.3 | 168.3 | 8.43 | 8.4447 | 0.75634 | 3.5323e-06
32283 | 1024.5 | 4180 | 0.05 | 0.5159 | 200 | 200 | 200 | 164.3 | 168.3 | 8.43 | 8.4447 | 0.75616 | 3.5315e-06
32284 | 1024.5 | 4180 | 0.05 | 0.5159 | 200 | 200 | 200 | 164.3 | 168.3 | 8.43 | 8.4447 | 0.75598 | 3.5306e-06
32285 | 1024.5 | 4180 | 0.05 | 0.5159 | 200 | 200 | 200 | 164.3 | 168.3 | 8.43 | 8.4447 | 0.75579 | 3.5298e-06
32286 | 1024.5 | 4180 | 0.05 | 0.5159 | 200 | 200 | 200 | 164.3 | 168.3 | 8.43 | 8.4447 | 0.75561 | 3.5289e-06
32287 | 1024.5 | 4180 | 0.05 | 0.5159 | 200 | 200 | 200 | 164.3 | 168.3 | 8.43 | 8.4447 | 0.75543 | 3.5281e-06
32288 | 1024.5 | 4180 | 0.05 | 0.5159 | 200 | 200 | 200 | 164.3 | 168.3 | 8.43 | 8.4447 | 0.75525 | 3.5272e-06
32289 | 1024.5 | 4180 | 0.05 | 0.5159 | 200 | 200 | 200 | 164.3 | 168.3 | 8.43 | 8.4447 | 0.75507 | 3.5264e-06
32290 | 1024.5 | 4180 | 0.05 | 0.5159 | 200 | 200 | 200 | 164.3 | 168.3 | 8.43 | 8.4446 | 0.75488 | 3.5255e-06
32291 | 1024.5 | 4180 | 0.05 | 0.5159 | 200 | 200 | 200 | 164.3 | 168.3 | 8.43 | 8.4446 | 0.7547 | 3.5247e-06
32292 | 1024.5 | 4180 | 0.05 | 0.5159 | 200 | 200 | 200 | 164.3 | 168.3 | 8.43 | 8.4446 | 0.75452 | 3.5238e-06
32293 | 1024.5 | 4180 | 0.05 | 0.5159 | 200 | 200 | 200 | 164.3 | 168.3 | 8.43 | 8.4446 | 0.75434 | 3.523e-06
32294 | 1024.5 | 4180 | 0.05 | 0.5159 | 200 | 200 | 200 | 164.3 | 168.3 | 8.43 | 8.4446 | 0.75416 | 3.5221e-06
32295 | 1024.5 | 4180 | 0.05 | 0.5159 | 200 | 200 | 200 | 164.3 | 168.3 | 8.43 | 8.4446 | 0.75398 | 3.5213e-06
32296 | 1024.5 | 4180 | 0.05 | 0.5159 | 200 | 200 | 200 | 164.3 | 168.3 | 8.43 | 8.4446 | 0.75379 | 3.5204e-06
32297 | 1024.5 | 4180 | 0.05 | 0.5159 | 200 | 200 | 200 | 164.3 | 168.3 | 8.43 | 8.4446 | 0.75361 | 3.5196e-06
32298 | 1024.5 | 4180 | 0.05 | 0.5159 | 200 | 200 | 200 | 164.3 | 168.3 | 8.43 | 8.4446 | 0.75343 | 3.5187e-06
32299 | 1024.5 | 4180 | 0.05 | 0.5159 | 200 | 200 | 200 | 164.3 | 168.3 | 8.43 | 8.4446 | 0.75325 | 3.5179e-06
32300 | 1024.5 | 4180 | 0.05 | 0.5159 | 200 | 200 | 200 | 164.3 | 168.3 | 8.43 | 8.4446 | 0.75307 | 3.517e-06
32301 | 1024.5 | 4180 | 0.05 | 0.5159 | 200 | 200 | 200 | 164.3 | 168.3 | 8.43 | 8.4446 | 0.75289 | 3.5162e-06
32302 | 1024.5 | 4180 | 0.05 | 0.5159 | 200 | 200 | 200 | 164.3 | 168.3 | 8.43 | 8.4446 | 0.75271 | 3.5153e-06
32303 | 1024.5 | 4180 | 0.05 | 0.5159 | 200 | 200 | 200 | 164.3 | 168.3 | 8.43 | 8.4446 | 0.75253 | 3.5145e-06
32304 | 1024.5 | 4180 | 0.05 | 0.5159 | 200 | 200 | 200 | 164.3 | 168.3 | 8.43 | 8.4446 | 0.75234 | 3.5137e-06
32305 | 1024.5 | 4180 | 0.05 | 0.5159 | 200 | 200 | 200 | 164.3 | 168.3 | 8.43 | 8.4446 | 0.75216 | 3.5128e-06
32306 | 1024.5 | 4180 | 0.05 | 0.5159 | 200 | 200 | 200 | 164.3 | 168.3 | 8.43 | 8.4446 | 0.75198 | 3.512e-06
32307 | 1024.5 | 4180 | 0.05 | 0.5159 | 200 | 200 | 200 | 164.3 | 168.3 | 8.43 | 8.4446 | 0.7518 | 3.5111e-06
32308 | 1024.5 | 4180 | 0.05 | 0.5159 | 200 | 200 | 200 | 164.3 | 168.3 | 8.43 | 8.4446 | 0.75162 | 3.5103e-06
32309 | 1024.5 | 4180 | 0.05 | 0.5159 | 200 | 200 | 200 | 164.3 | 168.3 | 8.43 | 8.4446 | 0.75144 | 3.5094e-06
32310 | 1024.5 | 4180 | 0.05 | 0.5159 | 200 | 200 | 200 | 164.3 | 168.3 | 8.43 | 8.4446 | 0.75126 | 3.5086e-06
32311 | 1024.5 | 4180 | 0.05 | 0.5159 | 200 | 200 | 200 | 164.3 | 168.3 | 8.43 | 8.4446 | 0.75108 | 3.5077e-06
32312 | 1024.5 | 4180 | 0.05 | 0.5159 | 200 | 200 | 200 | 164.3 | 168.3 | 8.43 | 8.4446 | 0.7509 | 3.5069e-06
32313 | 1024.5 | 4180 | 0.05 | 0.5159 | 200 | 200 | 200 | 164.3 | 168.3 | 8.43 | 8.4446 | 0.75072 | 3.506e-06
32314 | 1024.5 | 4180 | 0.05 | 0.5159 | 200 | 200 | 200 | 164.3 | 168.3 | 8.43 | 8.4446 | 0.75054 | 3.5052e-06
32315 | 1024.5 | 4180 | 0.05 | 0.5159 | 200 | 200 | 200 | 164.3 | 168.3 | 8.43 | 8.4446 | 0.75036 | 3.5044e-06
32316 | 1024.5 | 4180 | 0.05 | 0.5159 | 200 | 200 | 200 | 164.3 | 168.3 | 8.43 | 8.4446 | 0.75017 | 3.5035e-06
32317 | 1024.5 | 4180 | 0.05 | 0.5159 | 200 | 200 | 200 | 164.3 | 168.3 | 8.43 | 8.4446 | 0.74999 | 3.5027e-06
32318 | 1024.5 | 4180 | 0.05 | 0.5159 | 200 | 200 | 200 | 164.3 | 168.3 | 8.43 | 8.4445 | 0.74981 | 3.5018e-06
32319 | 1024.5 | 4180 | 0.05 | 0.5159 | 200 | 200 | 200 | 164.3 | 168.3 | 8.43 | 8.4445 | 0.74963 | 3.501e-06
32320 | 1024.5 | 4180 | 0.05 | 0.5159 | 200 | 200 | 200 | 164.3 | 168.3 | 8.43 | 8.4445 | 0.74945 | 3.5001e-06
32321 | 1024.5 | 4180 | 0.05 | 0.5159 | 200 | 200 | 200 | 164.3 | 168.3 | 8.43 | 8.4445 | 0.74927 | 3.4993e-06
32322 | 1024.5 | 4180 | 0.05 | 0.5159 | 200 | 200 | 200 | 164.3 | 168.3 | 8.43 | 8.4445 | 0.74909 | 3.4985e-06
32323 | 1024.5 | 4180 | 0.05 | 0.5159 | 200 | 200 | 200 | 164.3 | 168.3 | 8.43 | 8.4445 | 0.74891 | 3.4976e-06
32324 | 1024.5 | 4180 | 0.05 | 0.5159 | 200 | 200 | 200 | 164.3 | 168.3 | 8.43 | 8.4445 | 0.74873 | 3.4968e-06
32325 | 1024.5 | 4180 | 0.05 | 0.5159 | 200 | 200 | 200 | 164.3 | 168.3 | 8.43 | 8.4445 | 0.74855 | 3.4959e-06
32326 | 1024.5 | 4180 | 0.05 | 0.5159 | 200 | 200 | 200 | 164.3 | 168.3 | 8.43 | 8.4445 | 0.74837 | 3.4951e-06
32327 | 1024.5 | 4180 | 0.05 | 0.5159 | 200 | 200 | 200 | 164.3 | 168.3 | 8.43 | 8.4445 | 0.74819 | 3.4943e-06
32328 | 1024.5 | 4180 | 0.05 | 0.5159 | 200 | 200 | 200 | 164.3 | 168.3 | 8.43 | 8.4445 | 0.74801 | 3.4934e-06
32329 | 1024.5 | 4180 | 0.05 | 0.5159 | 200 | 200 | 200 | 164.3 | 168.3 | 8.43 | 8.4445 | 0.74783 | 3.4926e-06
32330 | 1024.5 | 4180 | 0.05 | 0.5159 | 200 | 200 | 200 | 164.3 | 168.3 | 8.43 | 8.4445 | 0.74765 | 3.4917e-06
32331 | 1024.5 | 4180 | 0.05 | 0.5159 | 200 | 200 | 200 | 164.3 | 168.3 | 8.43 | 8.4445 | 0.74747 | 3.4909e-06
32332 | 1024.5 | 4180 | 0.05 | 0.5159 | 200 | 200 | 200 | 164.3 | 168.3 | 8.43 | 8.4445 | 0.74729 | 3.49e-06
32333 | 1024.5 | 4180 | 0.05 | 0.5159 | 200 | 200 | 200 | 164.3 | 168.3 | 8.43 | 8.4445 | 0.74711 | 3.4892e-06
32334 | 1024.5 | 4180 | 0.05 | 0.5159 | 200 | 200 | 200 | 164.3 | 168.3 | 8.43 | 8.4445 | 0.74693 | 3.4884e-06
32335 | 1024.5 | 4180 | 0.05 | 0.5159 | 200 | 200 | 200 | 164.3 | 168.3 | 8.43 | 8.4445 | 0.74675 | 3.4875e-06
32336 | 1024.5 | 4180 | 0.05 | 0.5159 | 200 | 200 | 200 | 164.3 | 168.3 | 8.43 | 8.4445 | 0.74657 | 3.4867e-06
32337 | 1024.5 | 4180 | 0.05 | 0.5159 | 200 | 200 | 200 | 164.3 | 168.3 | 8.43 | 8.4445 | 0.74639 | 3.4858e-06
32338 | 1024.5 | 4180 | 0.05 | 0.5159 | 200 | 200 | 200 | 164.3 | 168.3 | 8.43 | 8.4445 | 0.74621 | 3.485e-06
32339 | 1024.5 | 4180 | 0.05 | 0.5159 | 200 | 200 | 200 | 164.3 | 168.3 | 8.43 | 8.4445 | 0.74603 | 3.4842e-06
32340 | 1024.5 | 4180 | 0.05 | 0.5159 | 200 | 200 | 200 | 164.3 | 168.3 | 8.43 | 8.4445 | 0.74585 | 3.4833e-06
32341 | 1024.5 | 4180 | 0.05 | 0.5159 | 200 | 200 | 200 | 164.3 | 168.3 | 8.43 | 8.4445 | 0.74567 | 3.4825e-06
32342 | 1024.5 | 4180 | 0.05 | 0.5159 | 200 | 200 | 200 | 164.3 | 168.3 | 8.43 | 8.4445 | 0.74549 | 3.4817e-06
32343 | 1024.5 | 4180 | 0.05 | 0.5159 | 200 | 200 | 200 | 164.3 | 168.3 | 8.43 | 8.4445 | 0.74531 | 3.4808e-06
32344 | 1024.5 | 4180 | 0.05 | 0.5159 | 200 | 200 | 200 | 164.3 | 168.3 | 8.43 | 8.4445 | 0.74513 | 3.48e-06
32345 | 1024.5 | 4180 | 0.05 | 0.5159 | 200 | 200 | 200 | 164.3 | 168.3 | 8.43 | 8.4445 | 0.74496 | 3.4791e-06
32346 | 1024.5 | 4180 | 0.05 | 0.5159 | 200 | 200 | 200 | 164.3 | 168.3 | 8.43 | 8.4445 | 0.74478 | 3.4783e-06
32347 | 1024.5 | 4180 | 0.05 | 0.5159 | 200 | 200 | 200 | 164.3 | 168.3 | 8.43 | 8.4444 | 0.7446 | 3.4775e-06
32348 | 1024.5 | 4180 | 0.05 | 0.5159 | 200 | 200 | 200 | 164.3 | 168.3 | 8.43 | 8.4444 | 0.74442 | 3.4766e-06
32349 | 1024.5 | 4180 | 0.05 | 0.5159 | 200 | 200 | 200 | 164.3 | 168.3 | 8.43 | 8.4444 | 0.74424 | 3.4758e-06
32350 | 1024.5 | 4180 | 0.05 | 0.5159 | 200 | 200 | 200 | 164.3 | 168.3 | 8.43 | 8.4444 | 0.74406 | 3.475e-06
32351 | 1024.5 | 4180 | 0.05 | 0.5159 | 200 | 200 | 200 | 164.3 | 168.3 | 8.43 | 8.4444 | 0.74388 | 3.4741e-06
32352 | 1024.5 | 4180 | 0.05 | 0.5159 | 200 | 200 | 200 | 164.3 | 168.3 | 8.43 | 8.4444 | 0.7437 | 3.4733e-06
32353 | 1024.5 | 4180 | 0.05 | 0.5159 | 200 | 200 | 200 | 164.3 | 168.3 | 8.43 | 8.4444 | 0.74352 | 3.4724e-06
32354 | 1024.5 | 4180 | 0.05 | 0.5159 | 200 | 200 | 200 | 164.3 | 168.3 | 8.43 | 8.4444 | 0.74334 | 3.4716e-06
32355 | 1024.5 | 4180 | 0.05 | 0.5159 | 200 | 200 | 200 | 164.3 | 168.3 | 8.43 | 8.4444 | 0.74316 | 3.4708e-06
32356 | 1024.5 | 4180 | 0.05 | 0.5159 | 200 | 200 | 200 | 164.3 | 168.3 | 8.43 | 8.4444 | 0.74299 | 3.4699e-06
32357 | 1024.5 | 4180 | 0.05 | 0.5159 | 200 | 200 | 200 | 164.3 | 168.3 | 8.43 | 8.4444 | 0.74281 | 3.4691e-06
32358 | 1024.5 | 4180 | 0.05 | 0.5159 | 200 | 200 | 200 | 164.3 | 168.3 | 8.43 | 8.4444 | 0.74263 | 3.4683e-06
32359 | 1024.5 | 4180 | 0.05 | 0.5159 | 200 | 200 | 200 | 164.3 | 168.3 | 8.43 | 8.4444 | 0.74245 | 3.4674e-06
32360 | 1024.5 | 4180 | 0.05 | 0.5159 | 200 | 200 | 200 | 164.3 | 168.3 | 8.43 | 8.4444 | 0.74227 | 3.4666e-06
32361 | 1024.5 | 4180 | 0.05 | 0.5159 | 200 | 200 | 200 | 164.3 | 168.3 | 8.43 | 8.4444 | 0.74209 | 3.4658e-06
32362 | 1024.5 | 4180 | 0.05 | 0.5159 | 200 | 200 | 200 | 164.3 | 168.3 | 8.43 | 8.4444 | 0.74191 | 3.4649e-06
32363 | 1024.5 | 4180 | 0.05 | 0.5159 | 200 | 200 | 200 | 164.3 | 168.3 | 8.43 | 8.4444 | 0.74173 | 3.4641e-06
32364 | 1024.5 | 4180 | 0.05 | 0.5159 | 200 | 200 | 200 | 164.3 | 168.3 | 8.43 | 8.4444 | 0.74156 | 3.4633e-06
32365 | 1024.5 | 4180 | 0.05 | 0.5159 | 200 | 200 | 200 | 164.3 | 168.3 | 8.43 | 8.4444 | 0.74138 | 3.4624e-06
32366 | 1024.5 | 4180 | 0.05 | 0.5159 | 200 | 200 | 200 | 164.3 | 168.3 | 8.43 | 8.4444 | 0.7412 | 3.4616e-06
32367 | 1024.5 | 4180 | 0.05 | 0.5159 | 200 | 200 | 200 | 164.3 | 168.3 | 8.43 | 8.4444 | 0.74102 | 3.4608e-06
32368 | 1024.5 | 4180 | 0.05 | 0.5159 | 200 | 200 | 200 | 164.3 | 168.3 | 8.43 | 8.4444 | 0.74084 | 3.4599e-06
32369 | 1024.5 | 4180 | 0.05 | 0.5159 | 200 | 200 | 200 | 164.3 | 168.3 | 8.43 | 8.4444 | 0.74066 | 3.4591e-06
32370 | 1024.5 | 4180 | 0.05 | 0.5159 | 200 | 200 | 200 | 164.3 | 168.3 | 8.43 | 8.4444 | 0.74049 | 3.4583e-06
32371 | 1024.5 | 4180 | 0.05 | 0.5159 | 200 | 200 | 200 | 164.3 | 168.3 | 8.43 | 8.4444 | 0.74031 | 3.4574e-06
32372 | 1024.5 | 4180 | 0.05 | 0.5159 | 200 | 200 | 200 | 164.3 | 168.3 | 8.43 | 8.4444 | 0.74013 | 3.4566e-06
32373 | 1024.5 | 4180 | 0.05 | 0.5159 | 200 | 200 | 200 | 164.3 | 168.3 | 8.43 | 8.4444 | 0.73995 | 3.4558e-06
32374 | 1024.5 | 4180 | 0.05 | 0.5159 | 200 | 200 | 200 | 164.3 | 168.3 | 8.43 | 8.4444 | 0.73977 | 3.4549e-06
32375 | 1024.5 | 4180 | 0.05 | 0.5159 | 200 | 200 | 200 | 164.3 | 168.3 | 8.43 | 8.4444 | 0.73959 | 3.4541e-06
32376 | 1024.5 | 4180 | 0.05 | 0.5159 | 200 | 200 | 200 | 164.3 | 168.3 | 8.43 | 8.4443 | 0.73942 | 3.4533e-06
32377 | 1024.5 | 4180 | 0.05 | 0.5159 | 200 | 200 | 200 | 164.3 | 168.3 | 8.43 | 8.4443 | 0.73924 | 3.4524e-06
32378 | 1024.5 | 4180 | 0.05 | 0.5159 | 200 | 200 | 200 | 164.3 | 168.3 | 8.43 | 8.4443 | 0.73906 | 3.4516e-06
32379 | 1024.5 | 4180 | 0.05 | 0.5159 | 200 | 200 | 200 | 164.3 | 168.3 | 8.43 | 8.4443 | 0.73888 | 3.4508e-06
32380 | 1024.5 | 4180 | 0.05 | 0.5159 | 200 | 200 | 200 | 164.3 | 168.3 | 8.43 | 8.4443 | 0.73871 | 3.45e-06
32381 | 1024.5 | 4180 | 0.05 | 0.5159 | 200 | 200 | 200 | 164.3 | 168.3 | 8.43 | 8.4443 | 0.73853 | 3.4491e-06
32382 | 1024.5 | 4180 | 0.05 | 0.5159 | 200 | 200 | 200 | 164.3 | 168.3 | 8.43 | 8.4443 | 0.73835 | 3.4483e-06
32383 | 1024.5 | 4180 | 0.05 | 0.5159 | 200 | 200 | 200 | 164.3 | 168.3 | 8.43 | 8.4443 | 0.73817 | 3.4475e-06
32384 | 1024.5 | 4180 | 0.05 | 0.5159 | 200 | 200 | 200 | 164.3 | 168.3 | 8.43 | 8.4443 | 0.73799 | 3.4466e-06
32385 | 1024.5 | 4180 | 0.05 | 0.5159 | 200 | 200 | 200 | 164.3 | 168.3 | 8.43 | 8.4443 | 0.73782 | 3.4458e-06
32386 | 1024.5 | 4180 | 0.05 | 0.5159 | 200 | 200 | 200 | 164.3 | 168.3 | 8.43 | 8.4443 | 0.73764 | 3.445e-06
32387 | 1024.5 | 4180 | 0.05 | 0.5159 | 200 | 200 | 200 | 164.3 | 168.3 | 8.43 | 8.4443 | 0.73746 | 3.4441e-06
32388 | 1024.5 | 4180 | 0.05 | 0.5159 | 200 | 200 | 200 | 164.3 | 168.3 | 8.43 | 8.4443 | 0.73728 | 3.4433e-06
32389 | 1024.5 | 4180 | 0.05 | 0.5159 | 200 | 200 | 200 | 164.3 | 168.3 | 8.43 | 8.4443 | 0.73711 | 3.4425e-06
32390 | 1024.5 | 4180 | 0.05 | 0.5159 | 200 | 200 | 200 | 164.3 | 168.3 | 8.43 | 8.4443 | 0.73693 | 3.4417e-06
32391 | 1024.5 | 4180 | 0.05 | 0.5159 | 200 | 200 | 200 | 164.3 | 168.3 | 8.43 | 8.4443 | 0.73675 | 3.4408e-06
32392 | 1024.5 | 4180 | 0.05 | 0.5159 | 200 | 200 | 200 | 164.3 | 168.3 | 8.43 | 8.4443 | 0.73657 | 3.44e-06
32393 | 1024.5 | 4180 | 0.05 | 0.5159 | 200 | 200 | 200 | 164.3 | 168.3 | 8.43 | 8.4443 | 0.7364 | 3.4392e-06
32394 | 1024.5 | 4180 | 0.05 | 0.5159 | 200 | 200 | 200 | 164.3 | 168.3 | 8.43 | 8.4443 | 0.73622 | 3.4383e-06
32395 | 1024.5 | 4180 | 0.05 | 0.5159 | 200 | 200 | 200 | 164.3 | 168.3 | 8.43 | 8.4443 | 0.73604 | 3.4375e-06
32396 | 1024.5 | 4180 | 0.05 | 0.5159 | 200 | 200 | 200 | 164.3 | 168.3 | 8.43 | 8.4443 | 0.73587 | 3.4367e-06
32397 | 1024.5 | 4180 | 0.05 | 0.5159 | 200 | 200 | 200 | 164.3 | 168.3 | 8.43 | 8.4443 | 0.73569 | 3.4359e-06
32398 | 1024.5 | 4180 | 0.05 | 0.5159 | 200 | 200 | 200 | 164.3 | 168.3 | 8.43 | 8.4443 | 0.73551 | 3.435e-06
32399 | 1024.5 | 4180 | 0.05 | 0.5159 | 200 | 200 | 200 | 164.3 | 168.3 | 8.43 | 8.4443 | 0.73533 | 3.4342e-06
32400 | 1024.5 | 4180 | 0.05 | 0.5159 | 200 | 200 | 200 | 164.3 | 168.3 | 8.43 | 8.4443 | 0.73516 | 3.4334e-06
32401 | 1024.5 | 4180 | 0.05 | 0.5159 | 200 | 200 | 200 | 164.3 | 168.3 | 8.43 | 8.4443 | 0.73498 | 3.4326e-06
32402 | 1024.5 | 4180 | 0.05 | 0.5159 | 200 | 200 | 200 | 164.3 | 168.3 | 8.43 | 8.4443 | 0.7348 | 3.4317e-06
32403 | 1024.5 | 4180 | 0.05 | 0.5159 | 200 | 200 | 200 | 164.3 | 168.3 | 8.43 | 8.4443 | 0.73463 | 3.4309e-06
32404 | 1024.5 | 4180 | 0.05 | 0.5159 | 200 | 200 | 200 | 164.3 | 168.3 | 8.43 | 8.4443 | 0.73445 | 3.4301e-06
32405 | 1024.5 | 4180 | 0.05 | 0.5159 | 200 | 200 | 200 | 164.3 | 168.3 | 8.43 | 8.4442 | 0.73427 | 3.4293e-06
32406 | 1024.5 | 4180 | 0.05 | 0.5159 | 200 | 200 | 200 | 164.3 | 168.3 | 8.43 | 8.4442 | 0.7341 | 3.4284e-06
32407 | 1024.5 | 4180 | 0.05 | 0.5159 | 200 | 200 | 200 | 164.3 | 168.3 | 8.43 | 8.4442 | 0.73392 | 3.4276e-06
32408 | 1024.5 | 4180 | 0.05 | 0.5159 | 200 | 200 | 200 | 164.3 | 168.3 | 8.43 | 8.4442 | 0.73374 | 3.4268e-06
32409 | 1024.5 | 4180 | 0.05 | 0.5159 | 200 | 200 | 200 | 164.3 | 168.3 | 8.43 | 8.4442 | 0.73357 | 3.426e-06
32410 | 1024.5 | 4180 | 0.05 | 0.5159 | 200 | 200 | 200 | 164.3 | 168.3 | 8.43 | 8.4442 | 0.73339 | 3.4251e-06
32411 | 1024.5 | 4180 | 0.05 | 0.5159 | 200 | 200 | 200 | 164.3 | 168.3 | 8.43 | 8.4442 | 0.73321 | 3.4243e-06
32412 | 1024.5 | 4180 | 0.05 | 0.5159 | 200 | 200 | 200 | 164.3 | 168.3 | 8.43 | 8.4442 | 0.73304 | 3.4235e-06
32413 | 1024.5 | 4180 | 0.05 | 0.5159 | 200 | 200 | 200 | 164.3 | 168.3 | 8.43 | 8.4442 | 0.73286 | 3.4227e-06
32414 | 1024.5 | 4180 | 0.05 | 0.5159 | 200 | 200 | 200 | 164.3 | 168.3 | 8.43 | 8.4442 | 0.73268 | 3.4218e-06
32415 | 1024.5 | 4180 | 0.05 | 0.5159 | 200 | 200 | 200 | 164.3 | 168.3 | 8.43 | 8.4442 | 0.73251 | 3.421e-06
32416 | 1024.5 | 4180 | 0.05 | 0.5159 | 200 | 200 | 200 | 164.3 | 168.3 | 8.43 | 8.4442 | 0.73233 | 3.4202e-06
32417 | 1024.5 | 4180 | 0.05 | 0.5159 | 200 | 200 | 200 | 164.3 | 168.3 | 8.43 | 8.4442 | 0.73215 | 3.4194e-06
32418 | 1024.5 | 4180 | 0.05 | 0.5159 | 200 | 200 | 200 | 164.3 | 168.3 | 8.43 | 8.4442 | 0.73198 | 3.4185e-06
32419 | 1024.5 | 4180 | 0.05 | 0.5159 | 200 | 200 | 200 | 164.3 | 168.3 | 8.43 | 8.4442 | 0.7318 | 3.4177e-06
32420 | 1024.5 | 4180 | 0.05 | 0.5159 | 200 | 200 | 200 | 164.3 | 168.3 | 8.43 | 8.4442 | 0.73163 | 3.4169e-06
32421 | 1024.5 | 4180 | 0.05 | 0.5159 | 200 | 200 | 200 | 164.3 | 168.3 | 8.43 | 8.4442 | 0.73145 | 3.4161e-06
32422 | 1024.5 | 4180 | 0.05 | 0.5159 | 200 | 200 | 200 | 164.3 | 168.3 | 8.43 | 8.4442 | 0.73127 | 3.4152e-06
32423 | 1024.5 | 4180 | 0.05 | 0.5159 | 200 | 200 | 200 | 164.3 | 168.3 | 8.43 | 8.4442 | 0.7311 | 3.4144e-06
32424 | 1024.5 | 4180 | 0.05 | 0.5159 | 200 | 200 | 200 | 164.3 | 168.3 | 8.43 | 8.4442 | 0.73092 | 3.4136e-06
32425 | 1024.5 | 4180 | 0.05 | 0.5159 | 200 | 200 | 200 | 164.3 | 168.3 | 8.43 | 8.4442 | 0.73075 | 3.4128e-06
32426 | 1024.5 | 4180 | 0.05 | 0.5159 | 200 | 200 | 200 | 164.3 | 168.3 | 8.43 | 8.4442 | 0.73057 | 3.412e-06
32427 | 1024.5 | 4180 | 0.05 | 0.5159 | 200 | 200 | 200 | 164.3 | 168.3 | 8.43 | 8.4442 | 0.73039 | 3.4111e-06
32428 | 1024.5 | 4180 | 0.05 | 0.5159 | 200 | 200 | 200 | 164.3 | 168.3 | 8.43 | 8.4442 | 0.73022 | 3.4103e-06
32429 | 1024.5 | 4180 | 0.05 | 0.5159 | 200 | 200 | 200 | 164.3 | 168.3 | 8.43 | 8.4442 | 0.73004 | 3.4095e-06
32430 | 1024.5 | 4180 | 0.05 | 0.5159 | 200 | 200 | 200 | 164.3 | 168.3 | 8.43 | 8.4442 | 0.72987 | 3.4087e-06
32431 | 1024.5 | 4180 | 0.05 | 0.5159 | 200 | 200 | 200 | 164.3 | 168.3 | 8.43 | 8.4442 | 0.72969 | 3.4079e-06
32432 | 1024.5 | 4180 | 0.05 | 0.5159 | 200 | 200 | 200 | 164.3 | 168.3 | 8.43 | 8.4442 | 0.72952 | 3.407e-06
32433 | 1024.5 | 4180 | 0.05 | 0.5159 | 200 | 200 | 200 | 164.3 | 168.3 | 8.43 | 8.4442 | 0.72934 | 3.4062e-06
32434 | 1024.5 | 4180 | 0.05 | 0.5159 | 200 | 200 | 200 | 164.3 | 168.3 | 8.43 | 8.4441 | 0.72916 | 3.4054e-06
32435 | 1024.5 | 4180 | 0.05 | 0.5159 | 200 | 200 | 200 | 164.3 | 168.3 | 8.43 | 8.4441 | 0.72899 | 3.4046e-06
32436 | 1024.5 | 4180 | 0.05 | 0.5159 | 200 | 200 | 200 | 164.3 | 168.3 | 8.43 | 8.4441 | 0.72881 | 3.4038e-06
32437 | 1024.5 | 4180 | 0.05 | 0.5159 | 200 | 200 | 200 | 164.3 | 168.3 | 8.43 | 8.4441 | 0.72864 | 3.4029e-06
32438 | 1024.5 | 4180 | 0.05 | 0.5159 | 200 | 200 | 200 | 164.3 | 168.3 | 8.43 | 8.4441 | 0.72846 | 3.4021e-06
32439 | 1024.5 | 4180 | 0.05 | 0.5159 | 200 | 200 | 200 | 164.3 | 168.3 | 8.43 | 8.4441 | 0.72829 | 3.4013e-06
32440 | 1024.5 | 4180 | 0.05 | 0.5159 | 200 | 200 | 200 | 164.3 | 168.3 | 8.43 | 8.4441 | 0.72811 | 3.4005e-06
32441 | 1024.5 | 4180 | 0.05 | 0.5159 | 200 | 200 | 200 | 164.3 | 168.3 | 8.43 | 8.4441 | 0.72794 | 3.3997e-06
32442 | 1024.5 | 4180 | 0.05 | 0.5159 | 200 | 200 | 200 | 164.3 | 168.3 | 8.43 | 8.4441 | 0.72776 | 3.3988e-06
32443 | 1024.5 | 4180 | 0.05 | 0.5159 | 200 | 200 | 200 | 164.3 | 168.3 | 8.43 | 8.4441 | 0.72759 | 3.398e-06
32444 | 1024.5 | 4180 | 0.05 | 0.5159 | 200 | 200 | 200 | 164.3 | 168.3 | 8.43 | 8.4441 | 0.72741 | 3.3972e-06
32445 | 1024.5 | 4180 | 0.05 | 0.5159 | 200 | 200 | 200 | 164.3 | 168.3 | 8.43 | 8.4441 | 0.72724 | 3.3964e-06
32446 | 1024.5 | 4180 | 0.05 | 0.5159 | 200 | 200 | 200 | 164.3 | 168.3 | 8.43 | 8.4441 | 0.72706 | 3.3956e-06
32447 | 1024.5 | 4180 | 0.05 | 0.5159 | 200 | 200 | 200 | 164.3 | 168.3 | 8.43 | 8.4441 | 0.72689 | 3.3948e-06
32448 | 1024.5 | 4180 | 0.05 | 0.5159 | 200 | 200 | 200 | 164.3 | 168.3 | 8.43 | 8.4441 | 0.72671 | 3.3939e-06
32449 | 1024.5 | 4180 | 0.05 | 0.5159 | 200 | 200 | 200 | 164.3 | 168.3 | 8.43 | 8.4441 | 0.72654 | 3.3931e-06
32450 | 1024.5 | 4180 | 0.05 | 0.5159 | 200 | 200 | 200 | 164.3 | 168.3 | 8.43 | 8.4441 | 0.72636 | 3.3923e-06
32451 | 1024.5 | 4180 | 0.05 | 0.5159 | 200 | 200 | 200 | 164.3 | 168.3 | 8.43 | 8.4441 | 0.72619 | 3.3915e-06
32452 | 1024.5 | 4180 | 0.05 | 0.5159 | 200 | 200 | 200 | 164.3 | 168.3 | 8.43 | 8.4441 | 0.72601 | 3.3907e-06
32453 | 1024.5 | 4180 | 0.05 | 0.5159 | 200 | 200 | 200 | 164.3 | 168.3 | 8.43 | 8.4441 | 0.72584 | 3.3899e-06
32454 | 1024.5 | 4180 | 0.05 | 0.5159 | 200 | 200 | 200 | 164.3 | 168.3 | 8.43 | 8.4441 | 0.72566 | 3.389e-06
32455 | 1024.5 | 4180 | 0.05 | 0.5159 | 200 | 200 | 200 | 164.3 | 168.3 | 8.43 | 8.4441 | 0.72549 | 3.3882e-06
32456 | 1024.5 | 4180 | 0.05 | 0.5159 | 200 | 200 | 200 | 164.3 | 168.3 | 8.43 | 8.4441 | 0.72531 | 3.3874e-06
32457 | 1024.5 | 4180 | 0.05 | 0.5159 | 200 | 200 | 200 | 164.3 | 168.3 | 8.43 | 8.4441 | 0.72514 | 3.3866e-06
32458 | 1024.5 | 4180 | 0.05 | 0.5159 | 200 | 200 | 200 | 164.3 | 168.3 | 8.43 | 8.4441 | 0.72496 | 3.3858e-06
32459 | 1024.5 | 4180 | 0.05 | 0.5159 | 200 | 200 | 200 | 164.3 | 168.3 | 8.43 | 8.4441 | 0.72479 | 3.385e-06
32460 | 1024.5 | 4180 | 0.05 | 0.5159 | 200 | 200 | 200 | 164.3 | 168.3 | 8.43 | 8.4441 | 0.72462 | 3.3841e-06
32461 | 1024.5 | 4180 | 0.05 | 0.5159 | 200 | 200 | 200 | 164.3 | 168.3 | 8.43 | 8.4441 | 0.72444 | 3.3833e-06
32462 | 1024.5 | 4180 | 0.05 | 0.5159 | 200 | 200 | 200 | 164.3 | 168.3 | 8.43 | 8.4441 | 0.72427 | 3.3825e-06
32463 | 1024.5 | 4180 | 0.05 | 0.5159 | 200 | 200 | 200 | 164.3 | 168.3 | 8.43 | 8.444 | 0.72409 | 3.3817e-06
32464 | 1024.5 | 4180 | 0.05 | 0.5159 | 200 | 200 | 200 | 164.3 | 168.3 | 8.43 | 8.444 | 0.72392 | 3.3809e-06
32465 | 1024.5 | 4180 | 0.05 | 0.5159 | 200 | 200 | 200 | 164.3 | 168.3 | 8.43 | 8.444 | 0.72374 | 3.3801e-06
32466 | 1024.5 | 4180 | 0.05 | 0.5159 | 200 | 200 | 200 | 164.3 | 168.3 | 8.43 | 8.444 | 0.72357 | 3.3793e-06
32467 | 1024.5 | 4180 | 0.05 | 0.5159 | 200 | 200 | 200 | 164.3 | 168.3 | 8.43 | 8.444 | 0.7234 | 3.3784e-06
32468 | 1024.5 | 4180 | 0.05 | 0.5159 | 200 | 200 | 200 | 164.3 | 168.3 | 8.43 | 8.444 | 0.72322 | 3.3776e-06
32469 | 1024.5 | 4180 | 0.05 | 0.5159 | 200 | 200 | 200 | 164.3 | 168.3 | 8.43 | 8.444 | 0.72305 | 3.3768e-06
32470 | 1024.5 | 4180 | 0.05 | 0.5159 | 200 | 200 | 200 | 164.3 | 168.3 | 8.43 | 8.444 | 0.72287 | 3.376e-06
32471 | 1024.5 | 4180 | 0.05 | 0.5159 | 200 | 200 | 200 | 164.3 | 168.3 | 8.43 | 8.444 | 0.7227 | 3.3752e-06
32472 | 1024.5 | 4180 | 0.05 | 0.5159 | 200 | 200 | 200 | 164.3 | 168.3 | 8.43 | 8.444 | 0.72252 | 3.3744e-06
32473 | 1024.5 | 4180 | 0.05 | 0.5159 | 200 | 200 | 200 | 164.3 | 168.3 | 8.43 | 8.444 | 0.72235 | 3.3736e-06
32474 | 1024.5 | 4180 | 0.05 | 0.5159 | 200 | 200 | 200 | 164.3 | 168.3 | 8.43 | 8.444 | 0.72218 | 3.3728e-06
32475 | 1024.5 | 4180 | 0.05 | 0.5159 | 200 | 200 | 200 | 164.3 | 168.3 | 8.43 | 8.444 | 0.722 | 3.3719e-06
32476 | 1024.5 | 4180 | 0.05 | 0.5159 | 200 | 200 | 200 | 164.3 | 168.3 | 8.43 | 8.444 | 0.72183 | 3.3711e-06
32477 | 1024.5 | 4180 | 0.05 | 0.5159 | 200 | 200 | 200 | 164.3 | 168.3 | 8.43 | 8.444 | 0.72166 | 3.3703e-06
32478 | 1024.5 | 4180 | 0.05 | 0.5159 | 200 | 200 | 200 | 164.3 | 168.3 | 8.43 | 8.444 | 0.72148 | 3.3695e-06
32479 | 1024.5 | 4180 | 0.05 | 0.5159 | 200 | 200 | 200 | 164.3 | 168.3 | 8.43 | 8.444 | 0.72131 | 3.3687e-06
32480 | 1024.5 | 4180 | 0.05 | 0.5159 | 200 | 200 | 200 | 164.3 | 168.3 | 8.43 | 8.444 | 0.72113 | 3.3679e-06
32481 | 1024.5 | 4180 | 0.05 | 0.5159 | 200 | 200 | 200 | 164.3 | 168.3 | 8.43 | 8.444 | 0.72096 | 3.3671e-06
32482 | 1024.5 | 4180 | 0.05 | 0.5159 | 200 | 200 | 200 | 164.3 | 168.3 | 8.43 | 8.444 | 0.72079 | 3.3663e-06
32483 | 1024.5 | 4180 | 0.05 | 0.5159 | 200 | 200 | 200 | 164.3 | 168.3 | 8.43 | 8.444 | 0.72061 | 3.3655e-06
32484 | 1024.5 | 4180 | 0.05 | 0.5159 | 200 | 200 | 200 | 164.3 | 168.3 | 8.43 | 8.444 | 0.72044 | 3.3647e-06
32485 | 1024.5 | 4180 | 0.05 | 0.5159 | 200 | 200 | 200 | 164.3 | 168.3 | 8.43 | 8.444 | 0.72027 | 3.3638e-06
32486 | 1024.5 | 4180 | 0.05 | 0.5159 | 200 | 200 | 200 | 164.3 | 168.3 | 8.43 | 8.444 | 0.72009 | 3.363e-06
32487 | 1024.5 | 4180 | 0.05 | 0.5159 | 200 | 200 | 200 | 164.3 | 168.3 | 8.43 | 8.444 | 0.71992 | 3.3622e-06
32488 | 1024.5 | 4180 | 0.05 | 0.5159 | 200 | 200 | 200 | 164.3 | 168.3 | 8.43 | 8.444 | 0.71975 | 3.3614e-06
32489 | 1024.5 | 4180 | 0.05 | 0.5159 | 200 | 200 | 200 | 164.3 | 168.3 | 8.43 | 8.444 | 0.71957 | 3.3606e-06
32490 | 1024.5 | 4180 | 0.05 | 0.5159 | 200 | 200 | 200 | 164.3 | 168.3 | 8.43 | 8.444 | 0.7194 | 3.3598e-06
32491 | 1024.5 | 4180 | 0.05 | 0.5159 | 200 | 200 | 200 | 164.3 | 168.3 | 8.43 | 8.444 | 0.71923 | 3.359e-06
32492 | 1024.5 | 4180 | 0.05 | 0.5159 | 200 | 200 | 200 | 164.3 | 168.3 | 8.43 | 8.444 | 0.71905 | 3.3582e-06
32493 | 1024.5 | 4180 | 0.05 | 0.5159 | 200 | 200 | 200 | 164.3 | 168.3 | 8.43 | 8.4439 | 0.71888 | 3.3574e-06
32494 | 1024.5 | 4180 | 0.05 | 0.5159 | 200 | 200 | 200 | 164.3 | 168.3 | 8.43 | 8.4439 | 0.71871 | 3.3566e-06
32495 | 1024.5 | 4180 | 0.05 | 0.5159 | 200 | 200 | 200 | 164.3 | 168.3 | 8.43 | 8.4439 | 0.71854 | 3.3558e-06
32496 | 1024.5 | 4180 | 0.05 | 0.5159 | 200 | 200 | 200 | 164.3 | 168.3 | 8.43 | 8.4439 | 0.71836 | 3.3549e-06
32497 | 1024.5 | 4180 | 0.05 | 0.5159 | 200 | 200 | 200 | 164.3 | 168.3 | 8.43 | 8.4439 | 0.71819 | 3.3541e-06
32498 | 1024.5 | 4180 | 0.05 | 0.5159 | 200 | 200 | 200 | 164.3 | 168.3 | 8.43 | 8.4439 | 0.71802 | 3.3533e-06
32499 | 1024.5 | 4180 | 0.05 | 0.5159 | 200 | 200 | 200 | 164.3 | 168.3 | 8.43 | 8.4439 | 0.71784 | 3.3525e-06
32500 | 1024.5 | 4180 | 0.05 | 0.5159 | 200 | 200 | 200 | 164.3 | 168.3 | 8.43 | 8.4439 | 0.71767 | 3.3517e-06
32501 | 1024.5 | 4180 | 0.05 | 0.5159 | 200 | 200 | 200 | 164.3 | 168.3 | 8.43 | 8.4439 | 0.7175 | 3.3509e-06
32502 | 1024.5 | 4180 | 0.05 | 0.5159 | 200 | 200 | 200 | 164.3 | 168.3 | 8.43 | 8.4439 | 0.71733 | 3.3501e-06
32503 | 1024.5 | 4180 | 0.05 | 0.5159 | 200 | 200 | 200 | 164.3 | 168.3 | 8.43 | 8.4439 | 0.71715 | 3.3493e-06
32504 | 1024.5 | 4180 | 0.05 | 0.5159 | 200 | 200 | 200 | 164.3 | 168.3 | 8.43 | 8.4439 | 0.71698 | 3.3485e-06
32505 | 1024.5 | 4180 | 0.05 | 0.5159 | 200 | 200 | 200 | 164.3 | 168.3 | 8.43 | 8.4439 | 0.71681 | 3.3477e-06
32506 | 1024.5 | 4180 | 0.05 | 0.5159 | 200 | 200 | 200 | 164.3 | 168.3 | 8.43 | 8.4439 | 0.71664 | 3.3469e-06
32507 | 1024.5 | 4180 | 0.05 | 0.5159 | 200 | 200 | 200 | 164.3 | 168.3 | 8.43 | 8.4439 | 0.71646 | 3.3461e-06
32508 | 1024.5 | 4180 | 0.05 | 0.5159 | 200 | 200 | 200 | 164.3 | 168.3 | 8.43 | 8.4439 | 0.71629 | 3.3453e-06
32509 | 1024.5 | 4180 | 0.05 | 0.5159 | 200 | 200 | 200 | 164.3 | 168.3 | 8.43 | 8.4439 | 0.71612 | 3.3445e-06
32510 | 1024.5 | 4180 | 0.05 | 0.5159 | 200 | 200 | 200 | 164.3 | 168.3 | 8.43 | 8.4439 | 0.71595 | 3.3437e-06
32511 | 1024.5 | 4180 | 0.05 | 0.5159 | 200 | 200 | 200 | 164.3 | 168.3 | 8.43 | 8.4439 | 0.71577 | 3.3429e-06
32512 | 1024.5 | 4180 | 0.05 | 0.5159 | 200 | 200 | 200 | 164.3 | 168.3 | 8.43 | 8.4439 | 0.7156 | 3.342e-06
32513 | 1024.5 | 4180 | 0.05 | 0.5159 | 200 | 200 | 200 | 164.3 | 168.3 | 8.43 | 8.4439 | 0.71543 | 3.3412e-06
32514 | 1024.5 | 4180 | 0.05 | 0.5159 | 200 | 200 | 200 | 164.3 | 168.3 | 8.43 | 8.4439 | 0.71526 | 3.3404e-06
32515 | 1024.5 | 4180 | 0.05 | 0.5159 | 200 | 200 | 200 | 164.3 | 168.3 | 8.43 | 8.4439 | 0.71508 | 3.3396e-06
32516 | 1024.5 | 4180 | 0.05 | 0.5159 | 200 | 200 | 200 | 164.3 | 168.3 | 8.43 | 8.4439 | 0.71491 | 3.3388e-06
32517 | 1024.5 | 4180 | 0.05 | 0.5159 | 200 | 200 | 200 | 164.3 | 168.3 | 8.43 | 8.4439 | 0.71474 | 3.338e-06
32518 | 1024.5 | 4180 | 0.05 | 0.5159 | 200 | 200 | 200 | 164.3 | 168.3 | 8.43 | 8.4439 | 0.71457 | 3.3372e-06
32519 | 1024.5 | 4180 | 0.05 | 0.5159 | 200 | 200 | 200 | 164.3 | 168.3 | 8.43 | 8.4439 | 0.7144 | 3.3364e-06
32520 | 1024.5 | 4180 | 0.05 | 0.5159 | 200 | 200 | 200 | 164.3 | 168.3 | 8.43 | 8.4439 | 0.71422 | 3.3356e-06
32521 | 1024.5 | 4180 | 0.05 | 0.5159 | 200 | 200 | 200 | 164.3 | 168.3 | 8.43 | 8.4439 | 0.71405 | 3.3348e-06
32522 | 1024.5 | 4180 | 0.05 | 0.5159 | 200 | 200 | 200 | 164.3 | 168.3 | 8.43 | 8.4439 | 0.71388 | 3.334e-06
32523 | 1024.5 | 4180 | 0.05 | 0.5159 | 200 | 200 | 200 | 164.3 | 168.3 | 8.43 | 8.4438 | 0.71371 | 3.3332e-06
32524 | 1024.5 | 4180 | 0.05 | 0.5159 | 200 | 200 | 200 | 164.3 | 168.3 | 8.43 | 8.4438 | 0.71354 | 3.3324e-06
32525 | 1024.5 | 4180 | 0.05 | 0.5159 | 200 | 200 | 200 | 164.3 | 168.3 | 8.43 | 8.4438 | 0.71336 | 3.3316e-06
32526 | 1024.5 | 4180 | 0.05 | 0.5159 | 200 | 200 | 200 | 164.3 | 168.3 | 8.43 | 8.4438 | 0.71319 | 3.3308e-06
32527 | 1024.5 | 4180 | 0.05 | 0.5159 | 200 | 200 | 200 | 164.3 | 168.3 | 8.43 | 8.4438 | 0.71302 | 3.33e-06
32528 | 1024.5 | 4180 | 0.05 | 0.5159 | 200 | 200 | 200 | 164.3 | 168.3 | 8.43 | 8.4438 | 0.71285 | 3.3292e-06
32529 | 1024.5 | 4180 | 0.05 | 0.5159 | 200 | 200 | 200 | 164.3 | 168.3 | 8.43 | 8.4438 | 0.71268 | 3.3284e-06
32530 | 1024.5 | 4180 | 0.05 | 0.5159 | 200 | 200 | 200 | 164.3 | 168.3 | 8.43 | 8.4438 | 0.71251 | 3.3276e-06
32531 | 1024.5 | 4180 | 0.05 | 0.5159 | 200 | 200 | 200 | 164.3 | 168.3 | 8.43 | 8.4438 | 0.71234 | 3.3268e-06
32532 | 1024.5 | 4180 | 0.05 | 0.5159 | 200 | 200 | 200 | 164.3 | 168.3 | 8.43 | 8.4438 | 0.71216 | 3.326e-06
32533 | 1024.5 | 4180 | 0.05 | 0.5159 | 200 | 200 | 200 | 164.3 | 168.3 | 8.43 | 8.4438 | 0.71199 | 3.3252e-06
32534 | 1024.5 | 4180 | 0.05 | 0.5159 | 200 | 200 | 200 | 164.3 | 168.3 | 8.43 | 8.4438 | 0.71182 | 3.3244e-06
32535 | 1024.5 | 4180 | 0.05 | 0.5159 | 200 | 200 | 200 | 164.3 | 168.3 | 8.43 | 8.4438 | 0.71165 | 3.3236e-06
32536 | 1024.5 | 4180 | 0.05 | 0.5159 | 200 | 200 | 200 | 164.3 | 168.3 | 8.43 | 8.4438 | 0.71148 | 3.3228e-06
32537 | 1024.5 | 4180 | 0.05 | 0.5159 | 200 | 200 | 200 | 164.3 | 168.3 | 8.43 | 8.4438 | 0.71131 | 3.322e-06
32538 | 1024.5 | 4180 | 0.05 | 0.5159 | 200 | 200 | 200 | 164.3 | 168.3 | 8.43 | 8.4438 | 0.71114 | 3.3212e-06
32539 | 1024.5 | 4180 | 0.05 | 0.5159 | 200 | 200 | 200 | 164.3 | 168.3 | 8.43 | 8.4438 | 0.71096 | 3.3204e-06
32540 | 1024.5 | 4180 | 0.05 | 0.5159 | 200 | 200 | 200 | 164.3 | 168.3 | 8.43 | 8.4438 | 0.71079 | 3.3196e-06
32541 | 1024.5 | 4180 | 0.05 | 0.5159 | 200 | 200 | 200 | 164.3 | 168.3 | 8.43 | 8.4438 | 0.71062 | 3.3188e-06
32542 | 1024.5 | 4180 | 0.05 | 0.5159 | 200 | 200 | 200 | 164.3 | 168.3 | 8.43 | 8.4438 | 0.71045 | 3.318e-06
32543 | 1024.5 | 4180 | 0.05 | 0.5159 | 200 | 200 | 200 | 164.3 | 168.3 | 8.43 | 8.4438 | 0.71028 | 3.3172e-06
32544 | 1024.5 | 4180 | 0.05 | 0.5159 | 200 | 200 | 200 | 164.3 | 168.3 | 8.43 | 8.4438 | 0.71011 | 3.3164e-06
32545 | 1024.5 | 4180 | 0.05 | 0.5159 | 200 | 200 | 200 | 164.3 | 168.3 | 8.43 | 8.4438 | 0.70994 | 3.3156e-06
32546 | 1024.5 | 4180 | 0.05 | 0.5159 | 200 | 200 | 200 | 164.3 | 168.3 | 8.43 | 8.4438 | 0.70977 | 3.3148e-06
32547 | 1024.5 | 4180 | 0.05 | 0.5159 | 200 | 200 | 200 | 164.3 | 168.3 | 8.43 | 8.4438 | 0.7096 | 3.314e-06
32548 | 1024.5 | 4180 | 0.05 | 0.5159 | 200 | 200 | 200 | 164.3 | 168.3 | 8.43 | 8.4438 | 0.70943 | 3.3132e-06
32549 | 1024.5 | 4180 | 0.05 | 0.5159 | 200 | 200 | 200 | 164.3 | 168.3 | 8.43 | 8.4438 | 0.70926 | 3.3124e-06
32550 | 1024.5 | 4180 | 0.05 | 0.5159 | 200 | 200 | 200 | 164.3 | 168.3 | 8.43 | 8.4438 | 0.70908 | 3.3116e-06
32551 | 1024.5 | 4180 | 0.05 | 0.5159 | 200 | 200 | 200 | 164.3 | 168.3 | 8.43 | 8.4438 | 0.70891 | 3.3108e-06
32552 | 1024.5 | 4180 | 0.05 | 0.5159 | 200 | 200 | 200 | 164.3 | 168.3 | 8.43 | 8.4438 | 0.70874 | 3.31e-06
32553 | 1024.5 | 4180 | 0.05 | 0.5159 | 200 | 200 | 200 | 164.3 | 168.3 | 8.43 | 8.4437 | 0.70857 | 3.3092e-06
32554 | 1024.5 | 4180 | 0.05 | 0.5159 | 200 | 200 | 200 | 164.3 | 168.3 | 8.43 | 8.4437 | 0.7084 | 3.3084e-06
32555 | 1024.5 | 4180 | 0.05 | 0.5159 | 200 | 200 | 200 | 164.3 | 168.3 | 8.43 | 8.4437 | 0.70823 | 3.3076e-06
32556 | 1024.5 | 4180 | 0.05 | 0.5159 | 200 | 200 | 200 | 164.3 | 168.3 | 8.43 | 8.4437 | 0.70806 | 3.3068e-06
32557 | 1024.5 | 4180 | 0.05 | 0.5159 | 200 | 200 | 200 | 164.3 | 168.3 | 8.43 | 8.4437 | 0.70789 | 3.306e-06
32558 | 1024.5 | 4180 | 0.05 | 0.5159 | 200 | 200 | 200 | 164.3 | 168.3 | 8.43 | 8.4437 | 0.70772 | 3.3052e-06
32559 | 1024.5 | 4180 | 0.05 | 0.5159 | 200 | 200 | 200 | 164.3 | 168.3 | 8.43 | 8.4437 | 0.70755 | 3.3044e-06
32560 | 1024.5 | 4180 | 0.05 | 0.5159 | 200 | 200 | 200 | 164.3 | 168.3 | 8.43 | 8.4437 | 0.70738 | 3.3037e-06
32561 | 1024.5 | 4180 | 0.05 | 0.5159 | 200 | 200 | 200 | 164.3 | 168.3 | 8.43 | 8.4437 | 0.70721 | 3.3029e-06
32562 | 1024.5 | 4180 | 0.05 | 0.5159 | 200 | 200 | 200 | 164.3 | 168.3 | 8.43 | 8.4437 | 0.70704 | 3.3021e-06
32563 | 1024.5 | 4180 | 0.05 | 0.5159 | 200 | 200 | 200 | 164.3 | 168.3 | 8.43 | 8.4437 | 0.70687 | 3.3013e-06
32564 | 1024.5 | 4180 | 0.05 | 0.5159 | 200 | 200 | 200 | 164.3 | 168.3 | 8.43 | 8.4437 | 0.7067 | 3.3005e-06
32565 | 1024.5 | 4180 | 0.05 | 0.5159 | 200 | 200 | 200 | 164.3 | 168.3 | 8.43 | 8.4437 | 0.70653 | 3.2997e-06
32566 | 1024.5 | 4180 | 0.05 | 0.5159 | 200 | 200 | 200 | 164.3 | 168.3 | 8.43 | 8.4437 | 0.70636 | 3.2989e-06
32567 | 1024.5 | 4180 | 0.05 | 0.5159 | 200 | 200 | 200 | 164.3 | 168.3 | 8.43 | 8.4437 | 0.70619 | 3.2981e-06
32568 | 1024.5 | 4180 | 0.05 | 0.5159 | 200 | 200 | 200 | 164.3 | 168.3 | 8.43 | 8.4437 | 0.70602 | 3.2973e-06
32569 | 1024.5 | 4180 | 0.05 | 0.5159 | 200 | 200 | 200 | 164.3 | 168.3 | 8.43 | 8.4437 | 0.70585 | 3.2965e-06
32570 | 1024.5 | 4180 | 0.05 | 0.5159 | 200 | 200 | 200 | 164.3 | 168.3 | 8.43 | 8.4437 | 0.70568 | 3.2957e-06
32571 | 1024.5 | 4180 | 0.05 | 0.5159 | 200 | 200 | 200 | 164.3 | 168.3 | 8.43 | 8.4437 | 0.70551 | 3.2949e-06
32572 | 1024.5 | 4180 | 0.05 | 0.5159 | 200 | 200 | 200 | 164.3 | 168.3 | 8.43 | 8.4437 | 0.70534 | 3.2941e-06
32573 | 1024.5 | 4180 | 0.05 | 0.5159 | 200 | 200 | 200 | 164.3 | 168.3 | 8.43 | 8.4437 | 0.70517 | 3.2933e-06
32574 | 1024.5 | 4180 | 0.05 | 0.5159 | 200 | 200 | 200 | 164.3 | 168.3 | 8.43 | 8.4437 | 0.705 | 3.2925e-06
32575 | 1024.5 | 4180 | 0.05 | 0.5159 | 200 | 200 | 200 | 164.3 | 168.3 | 8.43 | 8.4437 | 0.70483 | 3.2917e-06
32576 | 1024.5 | 4180 | 0.05 | 0.5159 | 200 | 200 | 200 | 164.3 | 168.3 | 8.43 | 8.4437 | 0.70466 | 3.291e-06
32577 | 1024.5 | 4180 | 0.05 | 0.5159 | 200 | 200 | 200 | 164.3 | 168.3 | 8.43 | 8.4437 | 0.70449 | 3.2902e-06
32578 | 1024.5 | 4180 | 0.05 | 0.5159 | 200 | 200 | 200 | 164.3 | 168.3 | 8.43 | 8.4437 | 0.70432 | 3.2894e-06
32579 | 1024.5 | 4180 | 0.05 | 0.5159 | 200 | 200 | 200 | 164.3 | 168.3 | 8.43 | 8.4437 | 0.70415 | 3.2886e-06
32580 | 1024.5 | 4180 | 0.05 | 0.5159 | 200 | 200 | 200 | 164.3 | 168.3 | 8.43 | 8.4437 | 0.70398 | 3.2878e-06
32581 | 1024.5 | 4180 | 0.05 | 0.5159 | 200 | 200 | 200 | 164.3 | 168.3 | 8.43 | 8.4437 | 0.70381 | 3.287e-06
32582 | 1024.5 | 4180 | 0.05 | 0.5159 | 200 | 200 | 200 | 164.3 | 168.3 | 8.43 | 8.4437 | 0.70364 | 3.2862e-06
32583 | 1024.5 | 4180 | 0.05 | 0.5159 | 200 | 200 | 200 | 164.3 | 168.3 | 8.43 | 8.4436 | 0.70347 | 3.2854e-06
32584 | 1024.5 | 4180 | 0.05 | 0.5159 | 200 | 200 | 200 | 164.3 | 168.3 | 8.43 | 8.4436 | 0.7033 | 3.2846e-06
32585 | 1024.5 | 4180 | 0.05 | 0.5159 | 200 | 200 | 200 | 164.3 | 168.3 | 8.43 | 8.4436 | 0.70314 | 3.2838e-06
32586 | 1024.5 | 4180 | 0.05 | 0.5159 | 200 | 200 | 200 | 164.3 | 168.3 | 8.43 | 8.4436 | 0.70297 | 3.283e-06
32587 | 1024.5 | 4180 | 0.05 | 0.5159 | 200 | 200 | 200 | 164.3 | 168.3 | 8.43 | 8.4436 | 0.7028 | 3.2822e-06
32588 | 1024.5 | 4180 | 0.05 | 0.5159 | 200 | 200 | 200 | 164.3 | 168.3 | 8.43 | 8.4436 | 0.70263 | 3.2815e-06
32589 | 1024.5 | 4180 | 0.05 | 0.5159 | 200 | 200 | 200 | 164.3 | 168.3 | 8.43 | 8.4436 | 0.70246 | 3.2807e-06
32590 | 1024.5 | 4180 | 0.05 | 0.5159 | 200 | 200 | 200 | 164.3 | 168.3 | 8.43 | 8.4436 | 0.70229 | 3.2799e-06
32591 | 1024.5 | 4180 | 0.05 | 0.5159 | 200 | 200 | 200 | 164.3 | 168.3 | 8.43 | 8.4436 | 0.70212 | 3.2791e-06
32592 | 1024.5 | 4180 | 0.05 | 0.5159 | 200 | 200 | 200 | 164.3 | 168.3 | 8.43 | 8.4436 | 0.70195 | 3.2783e-06
32593 | 1024.5 | 4180 | 0.05 | 0.5159 | 200 | 200 | 200 | 164.3 | 168.3 | 8.43 | 8.4436 | 0.70178 | 3.2775e-06
32594 | 1024.5 | 4180 | 0.05 | 0.5159 | 200 | 200 | 200 | 164.3 | 168.3 | 8.43 | 8.4436 | 0.70161 | 3.2767e-06
32595 | 1024.5 | 4180 | 0.05 | 0.5159 | 200 | 200 | 200 | 164.3 | 168.3 | 8.43 | 8.4436 | 0.70144 | 3.2759e-06
32596 | 1024.5 | 4180 | 0.05 | 0.5159 | 200 | 200 | 200 | 164.3 | 168.3 | 8.43 | 8.4436 | 0.70128 | 3.2751e-06
32597 | 1024.5 | 4180 | 0.05 | 0.5159 | 200 | 200 | 200 | 164.3 | 168.3 | 8.43 | 8.4436 | 0.70111 | 3.2744e-06
32598 | 1024.5 | 4180 | 0.05 | 0.5159 | 200 | 200 | 200 | 164.3 | 168.3 | 8.43 | 8.4436 | 0.70094 | 3.2736e-06
32599 | 1024.5 | 4180 | 0.05 | 0.5159 | 200 | 200 | 200 | 164.3 | 168.3 | 8.43 | 8.4436 | 0.70077 | 3.2728e-06
32600 | 1024.5 | 4180 | 0.05 | 0.5159 | 200 | 200 | 200 | 164.3 | 168.3 | 8.43 | 8.4436 | 0.7006 | 3.272e-06
32601 | 1024.5 | 4180 | 0.05 | 0.5159 | 200 | 200 | 200 | 164.3 | 168.3 | 8.43 | 8.4436 | 0.70043 | 3.2712e-06
32602 | 1024.5 | 4180 | 0.05 | 0.5159 | 200 | 200 | 200 | 164.3 | 168.3 | 8.43 | 8.4436 | 0.70026 | 3.2704e-06
32603 | 1024.5 | 4180 | 0.05 | 0.5159 | 200 | 200 | 200 | 164.3 | 168.3 | 8.43 | 8.4436 | 0.70009 | 3.2696e-06
32604 | 1024.5 | 4180 | 0.05 | 0.5159 | 200 | 200 | 200 | 164.3 | 168.3 | 8.43 | 8.4436 | 0.69993 | 3.2688e-06
32605 | 1024.5 | 4180 | 0.05 | 0.5159 | 200 | 200 | 200 | 164.3 | 168.3 | 8.43 | 8.4436 | 0.69976 | 3.2681e-06
32606 | 1024.5 | 4180 | 0.05 | 0.5159 | 200 | 200 | 200 | 164.3 | 168.3 | 8.43 | 8.4436 | 0.69959 | 3.2673e-06
32607 | 1024.5 | 4180 | 0.05 | 0.5159 | 200 | 200 | 200 | 164.3 | 168.3 | 8.43 | 8.4436 | 0.69942 | 3.2665e-06
32608 | 1024.5 | 4180 | 0.05 | 0.5159 | 200 | 200 | 200 | 164.3 | 168.3 | 8.43 | 8.4436 | 0.69925 | 3.2657e-06
32609 | 1024.5 | 4180 | 0.05 | 0.5159 | 200 | 200 | 200 | 164.3 | 168.3 | 8.43 | 8.4436 | 0.69908 | 3.2649e-06
32610 | 1024.5 | 4180 | 0.05 | 0.5159 | 200 | 200 | 200 | 164.3 | 168.3 | 8.43 | 8.4436 | 0.69892 | 3.2641e-06
32611 | 1024.5 | 4180 | 0.05 | 0.5159 | 200 | 200 | 200 | 164.3 | 168.3 | 8.43 | 8.4436 | 0.69875 | 3.2633e-06
32612 | 1024.5 | 4180 | 0.05 | 0.5159 | 200 | 200 | 200 | 164.3 | 168.3 | 8.43 | 8.4436 | 0.69858 | 3.2626e-06
32613 | 1024.5 | 4180 | 0.05 | 0.5159 | 200 | 200 | 200 | 164.3 | 168.3 | 8.43 | 8.4436 | 0.69841 | 3.2618e-06
32614 | 1024.5 | 4180 | 0.05 | 0.5159 | 200 | 200 | 200 | 164.3 | 168.3 | 8.43 | 8.4435 | 0.69824 | 3.261e-06
32615 | 1024.5 | 4180 | 0.05 | 0.5159 | 200 | 200 | 200 | 164.3 | 168.3 | 8.43 | 8.4435 | 0.69808 | 3.2602e-06
32616 | 1024.5 | 4180 | 0.05 | 0.5159 | 200 | 200 | 200 | 164.3 | 168.3 | 8.43 | 8.4435 | 0.69791 | 3.2594e-06
32617 | 1024.5 | 4180 | 0.05 | 0.5159 | 200 | 200 | 200 | 164.3 | 168.3 | 8.43 | 8.4435 | 0.69774 | 3.2586e-06
32618 | 1024.5 | 4180 | 0.05 | 0.5159 | 200 | 200 | 200 | 164.3 | 168.3 | 8.43 | 8.4435 | 0.69757 | 3.2578e-06
32619 | 1024.5 | 4180 | 0.05 | 0.5159 | 200 | 200 | 200 | 164.3 | 168.3 | 8.43 | 8.4435 | 0.6974 | 3.2571e-06
32620 | 1024.5 | 4180 | 0.05 | 0.5159 | 200 | 200 | 200 | 164.3 | 168.3 | 8.43 | 8.4435 | 0.69724 | 3.2563e-06
32621 | 1024.5 | 4180 | 0.05 | 0.5159 | 200 | 200 | 200 | 164.3 | 168.3 | 8.43 | 8.4435 | 0.69707 | 3.2555e-06
32622 | 1024.5 | 4180 | 0.05 | 0.5159 | 200 | 200 | 200 | 164.3 | 168.3 | 8.43 | 8.4435 | 0.6969 | 3.2547e-06
32623 | 1024.5 | 4180 | 0.05 | 0.5159 | 200 | 200 | 200 | 164.3 | 168.3 | 8.43 | 8.4435 | 0.69673 | 3.2539e-06
32624 | 1024.5 | 4180 | 0.05 | 0.5159 | 200 | 200 | 200 | 164.3 | 168.3 | 8.43 | 8.4435 | 0.69656 | 3.2531e-06
32625 | 1024.5 | 4180 | 0.05 | 0.5159 | 200 | 200 | 200 | 164.3 | 168.3 | 8.43 | 8.4435 | 0.6964 | 3.2524e-06
32626 | 1024.5 | 4180 | 0.05 | 0.5159 | 200 | 200 | 200 | 164.3 | 168.3 | 8.43 | 8.4435 | 0.69623 | 3.2516e-06
32627 | 1024.5 | 4180 | 0.05 | 0.5159 | 200 | 200 | 200 | 164.3 | 168.3 | 8.43 | 8.4435 | 0.69606 | 3.2508e-06
32628 | 1024.5 | 4180 | 0.05 | 0.5159 | 200 | 200 | 200 | 164.3 | 168.3 | 8.43 | 8.4435 | 0.69589 | 3.25e-06
32629 | 1024.5 | 4180 | 0.05 | 0.5159 | 200 | 200 | 200 | 164.3 | 168.3 | 8.43 | 8.4435 | 0.69573 | 3.2492e-06
32630 | 1024.5 | 4180 | 0.05 | 0.5159 | 200 | 200 | 200 | 164.3 | 168.3 | 8.43 | 8.4435 | 0.69556 | 3.2484e-06
32631 | 1024.5 | 4180 | 0.05 | 0.5159 | 200 | 200 | 200 | 164.3 | 168.3 | 8.43 | 8.4435 | 0.69539 | 3.2477e-06
32632 | 1024.5 | 4180 | 0.05 | 0.5159 | 200 | 200 | 200 | 164.3 | 168.3 | 8.43 | 8.4435 | 0.69522 | 3.2469e-06
32633 | 1024.5 | 4180 | 0.05 | 0.5159 | 200 | 200 | 200 | 164.3 | 168.3 | 8.43 | 8.4435 | 0.69506 | 3.2461e-06
32634 | 1024.5 | 4180 | 0.05 | 0.5159 | 200 | 200 | 200 | 164.3 | 168.3 | 8.43 | 8.4435 | 0.69489 | 3.2453e-06
32635 | 1024.5 | 4180 | 0.05 | 0.5159 | 200 | 200 | 200 | 164.3 | 168.3 | 8.43 | 8.4435 | 0.69472 | 3.2445e-06
32636 | 1024.5 | 4180 | 0.05 | 0.5159 | 200 | 200 | 200 | 164.3 | 168.3 | 8.43 | 8.4435 | 0.69456 | 3.2438e-06
32637 | 1024.5 | 4180 | 0.05 | 0.5159 | 200 | 200 | 200 | 164.3 | 168.3 | 8.43 | 8.4435 | 0.69439 | 3.243e-06
32638 | 1024.5 | 4180 | 0.05 | 0.5159 | 200 | 200 | 200 | 164.3 | 168.3 | 8.43 | 8.4435 | 0.69422 | 3.2422e-06
32639 | 1024.5 | 4180 | 0.05 | 0.5159 | 200 | 200 | 200 | 164.3 | 168.3 | 8.43 | 8.4435 | 0.69405 | 3.2414e-06
32640 | 1024.5 | 4180 | 0.05 | 0.5159 | 200 | 200 | 200 | 164.3 | 168.3 | 8.43 | 8.4435 | 0.69389 | 3.2406e-06
32641 | 1024.5 | 4180 | 0.05 | 0.5159 | 200 | 200 | 200 | 164.3 | 168.3 | 8.43 | 8.4435 | 0.69372 | 3.2399e-06
32642 | 1024.5 | 4180 | 0.05 | 0.5159 | 200 | 200 | 200 | 164.3 | 168.3 | 8.43 | 8.4435 | 0.69355 | 3.2391e-06
32643 | 1024.5 | 4180 | 0.05 | 0.5159 | 200 | 200 | 200 | 164.3 | 168.3 | 8.43 | 8.4435 | 0.69339 | 3.2383e-06
32644 | 1024.5 | 4180 | 0.05 | 0.5159 | 200 | 200 | 200 | 164.3 | 168.3 | 8.43 | 8.4435 | 0.69322 | 3.2375e-06
32645 | 1024.5 | 4180 | 0.05 | 0.5159 | 200 | 200 | 200 | 164.3 | 168.3 | 8.43 | 8.4434 | 0.69305 | 3.2367e-06
32646 | 1024.5 | 4180 | 0.05 | 0.5159 | 200 | 200 | 200 | 164.3 | 168.3 | 8.43 | 8.4434 | 0.69289 | 3.236e-06
32647 | 1024.5 | 4180 | 0.05 | 0.5159 | 200 | 200 | 200 | 164.3 | 168.3 | 8.43 | 8.4434 | 0.69272 | 3.2352e-06
32648 | 1024.5 | 4180 | 0.05 | 0.5159 | 200 | 200 | 200 | 164.3 | 168.3 | 8.43 | 8.4434 | 0.69255 | 3.2344e-06
32649 | 1024.5 | 4180 | 0.05 | 0.5159 | 200 | 200 | 200 | 164.3 | 168.3 | 8.43 | 8.4434 | 0.69239 | 3.2336e-06
32650 | 1024.5 | 4180 | 0.05 | 0.5159 | 200 | 200 | 200 | 164.3 | 168.3 | 8.43 | 8.4434 | 0.69222 | 3.2328e-06
32651 | 1024.5 | 4180 | 0.05 | 0.5159 | 200 | 200 | 200 | 164.3 | 168.3 | 8.43 | 8.4434 | 0.69205 | 3.2321e-06
32652 | 1024.5 | 4180 | 0.05 | 0.5159 | 200 | 200 | 200 | 164.3 | 168.3 | 8.43 | 8.4434 | 0.69189 | 3.2313e-06
32653 | 1024.5 | 4180 | 0.05 | 0.5159 | 200 | 200 | 200 | 164.3 | 168.3 | 8.43 | 8.4434 | 0.69172 | 3.2305e-06
32654 | 1024.5 | 4180 | 0.05 | 0.5159 | 200 | 200 | 200 | 164.3 | 168.3 | 8.43 | 8.4434 | 0.69155 | 3.2297e-06
32655 | 1024.5 | 4180 | 0.05 | 0.5159 | 200 | 200 | 200 | 164.3 | 168.3 | 8.43 | 8.4434 | 0.69139 | 3.229e-06
32656 | 1024.5 | 4180 | 0.05 | 0.5159 | 200 | 200 | 200 | 164.3 | 168.3 | 8.43 | 8.4434 | 0.69122 | 3.2282e-06
32657 | 1024.5 | 4180 | 0.05 | 0.5159 | 200 | 200 | 200 | 164.3 | 168.3 | 8.43 | 8.4434 | 0.69105 | 3.2274e-06
32658 | 1024.5 | 4180 | 0.05 | 0.5159 | 200 | 200 | 200 | 164.3 | 168.3 | 8.43 | 8.4434 | 0.69089 | 3.2266e-06
32659 | 1024.5 | 4180 | 0.05 | 0.5159 | 200 | 200 | 200 | 164.3 | 168.3 | 8.43 | 8.4434 | 0.69072 | 3.2258e-06
32660 | 1024.5 | 4180 | 0.05 | 0.5159 | 200 | 200 | 200 | 164.3 | 168.3 | 8.43 | 8.4434 | 0.69055 | 3.2251e-06
32661 | 1024.5 | 4180 | 0.05 | 0.5159 | 200 | 200 | 200 | 164.3 | 168.3 | 8.43 | 8.4434 | 0.69039 | 3.2243e-06
32662 | 1024.5 | 4180 | 0.05 | 0.5159 | 200 | 200 | 200 | 164.3 | 168.3 | 8.43 | 8.4434 | 0.69022 | 3.2235e-06
32663 | 1024.5 | 4180 | 0.05 | 0.5159 | 200 | 200 | 200 | 164.3 | 168.3 | 8.43 | 8.4434 | 0.69006 | 3.2227e-06
32664 | 1024.5 | 4180 | 0.05 | 0.5159 | 200 | 200 | 200 | 164.3 | 168.3 | 8.43 | 8.4434 | 0.68989 | 3.222e-06
32665 | 1024.5 | 4180 | 0.05 | 0.5159 | 200 | 200 | 200 | 164.3 | 168.3 | 8.43 | 8.4434 | 0.68972 | 3.2212e-06
32666 | 1024.5 | 4180 | 0.05 | 0.5159 | 200 | 200 | 200 | 164.3 | 168.3 | 8.43 | 8.4434 | 0.68956 | 3.2204e-06
32667 | 1024.5 | 4180 | 0.05 | 0.5159 | 200 | 200 | 200 | 164.3 | 168.3 | 8.43 | 8.4434 | 0.68939 | 3.2196e-06
32668 | 1024.5 | 4180 | 0.05 | 0.5159 | 200 | 200 | 200 | 164.3 | 168.3 | 8.43 | 8.4434 | 0.68923 | 3.2189e-06
32669 | 1024.5 | 4180 | 0.05 | 0.5159 | 200 | 200 | 200 | 164.3 | 168.3 | 8.43 | 8.4434 | 0.68906 | 3.2181e-06
32670 | 1024.5 | 4180 | 0.05 | 0.5159 | 200 | 200 | 200 | 164.3 | 168.3 | 8.43 | 8.4434 | 0.68889 | 3.2173e-06
32671 | 1024.5 | 4180 | 0.05 | 0.5159 | 200 | 200 | 200 | 164.3 | 168.3 | 8.43 | 8.4434 | 0.68873 | 3.2165e-06
32672 | 1024.5 | 4180 | 0.05 | 0.5159 | 200 | 200 | 200 | 164.3 | 168.3 | 8.43 | 8.4434 | 0.68856 | 3.2158e-06
32673 | 1024.5 | 4180 | 0.05 | 0.5159 | 200 | 200 | 200 | 164.3 | 168.3 | 8.43 | 8.4434 | 0.6884 | 3.215e-06
32674 | 1024.5 | 4180 | 0.05 | 0.5159 | 200 | 200 | 200 | 164.3 | 168.3 | 8.43 | 8.4434 | 0.68823 | 3.2142e-06
32675 | 1024.5 | 4180 | 0.05 | 0.5159 | 200 | 200 | 200 | 164.3 | 168.3 | 8.43 | 8.4434 | 0.68807 | 3.2134e-06
32676 | 1024.5 | 4180 | 0.05 | 0.5159 | 200 | 200 | 200 | 164.3 | 168.3 | 8.43 | 8.4433 | 0.6879 | 3.2127e-06
32677 | 1024.5 | 4180 | 0.05 | 0.5159 | 200 | 200 | 200 | 164.3 | 168.3 | 8.43 | 8.4433 | 0.68773 | 3.2119e-06
32678 | 1024.5 | 4180 | 0.05 | 0.5159 | 200 | 200 | 200 | 164.3 | 168.3 | 8.43 | 8.4433 | 0.68757 | 3.2111e-06
32679 | 1024.5 | 4180 | 0.05 | 0.5159 | 200 | 200 | 200 | 164.3 | 168.3 | 8.43 | 8.4433 | 0.6874 | 3.2104e-06
32680 | 1024.5 | 4180 | 0.05 | 0.5159 | 200 | 200 | 200 | 164.3 | 168.3 | 8.43 | 8.4433 | 0.68724 | 3.2096e-06
32681 | 1024.5 | 4180 | 0.05 | 0.5159 | 200 | 200 | 200 | 164.3 | 168.3 | 8.43 | 8.4433 | 0.68707 | 3.2088e-06
32682 | 1024.5 | 4180 | 0.05 | 0.5159 | 200 | 200 | 200 | 164.3 | 168.3 | 8.43 | 8.4433 | 0.68691 | 3.208e-06
32683 | 1024.5 | 4180 | 0.05 | 0.5159 | 200 | 200 | 200 | 164.3 | 168.3 | 8.43 | 8.4433 | 0.68674 | 3.2073e-06
32684 | 1024.5 | 4180 | 0.05 | 0.5159 | 200 | 200 | 200 | 164.3 | 168.3 | 8.43 | 8.4433 | 0.68658 | 3.2065e-06
32685 | 1024.5 | 4180 | 0.05 | 0.5159 | 200 | 200 | 200 | 164.3 | 168.3 | 8.43 | 8.4433 | 0.68641 | 3.2057e-06
32686 | 1024.5 | 4180 | 0.05 | 0.5159 | 200 | 200 | 200 | 164.3 | 168.3 | 8.43 | 8.4433 | 0.68625 | 3.2049e-06
32687 | 1024.5 | 4180 | 0.05 | 0.5159 | 200 | 200 | 200 | 164.3 | 168.3 | 8.43 | 8.4433 | 0.68608 | 3.2042e-06
32688 | 1024.5 | 4180 | 0.05 | 0.5159 | 200 | 200 | 200 | 164.3 | 168.3 | 8.43 | 8.4433 | 0.68592 | 3.2034e-06
32689 | 1024.5 | 4180 | 0.05 | 0.5159 | 200 | 200 | 200 | 164.3 | 168.3 | 8.43 | 8.4433 | 0.68575 | 3.2026e-06
32690 | 1024.5 | 4180 | 0.05 | 0.5159 | 200 | 200 | 200 | 164.3 | 168.3 | 8.43 | 8.4433 | 0.68558 | 3.2019e-06
32691 | 1024.5 | 4180 | 0.05 | 0.5159 | 200 | 200 | 200 | 164.3 | 168.3 | 8.43 | 8.4433 | 0.68542 | 3.2011e-06
32692 | 1024.5 | 4180 | 0.05 | 0.5159 | 200 | 200 | 200 | 164.3 | 168.3 | 8.43 | 8.4433 | 0.68525 | 3.2003e-06
32693 | 1024.5 | 4180 | 0.05 | 0.5159 | 200 | 200 | 200 | 164.3 | 168.3 | 8.43 | 8.4433 | 0.68509 | 3.1996e-06
32694 | 1024.5 | 4180 | 0.05 | 0.5159 | 200 | 200 | 200 | 164.3 | 168.3 | 8.43 | 8.4433 | 0.68493 | 3.1988e-06
32695 | 1024.5 | 4180 | 0.05 | 0.5159 | 200 | 200 | 200 | 164.3 | 168.3 | 8.43 | 8.4433 | 0.68476 | 3.198e-06
32696 | 1024.5 | 4180 | 0.05 | 0.5159 | 200 | 200 | 200 | 164.3 | 168.3 | 8.43 | 8.4433 | 0.6846 | 3.1972e-06
32697 | 1024.5 | 4180 | 0.05 | 0.5159 | 200 | 200 | 200 | 164.3 | 168.3 | 8.43 | 8.4433 | 0.68443 | 3.1965e-06
32698 | 1024.5 | 4180 | 0.05 | 0.5159 | 200 | 200 | 200 | 164.3 | 168.3 | 8.43 | 8.4433 | 0.68427 | 3.1957e-06
32699 | 1024.5 | 4180 | 0.05 | 0.5159 | 200 | 200 | 200 | 164.3 | 168.3 | 8.43 | 8.4433 | 0.6841 | 3.1949e-06
32700 | 1024.5 | 4180 | 0.05 | 0.5159 | 200 | 200 | 200 | 164.3 | 168.3 | 8.43 | 8.4433 | 0.68394 | 3.1942e-06
32701 | 1024.5 | 4180 | 0.05 | 0.5159 | 200 | 200 | 200 | 164.3 | 168.3 | 8.43 | 8.4433 | 0.68377 | 3.1934e-06
32702 | 1024.5 | 4180 | 0.05 | 0.5159 | 200 | 200 | 200 | 164.3 | 168.3 | 8.43 | 8.4433 | 0.68361 | 3.1926e-06
32703 | 1024.5 | 4180 | 0.05 | 0.5159 | 200 | 200 | 200 | 164.3 | 168.3 | 8.43 | 8.4433 | 0.68344 | 3.1919e-06
32704 | 1024.5 | 4180 | 0.05 | 0.5159 | 200 | 200 | 200 | 164.3 | 168.3 | 8.43 | 8.4433 | 0.68328 | 3.1911e-06
32705 | 1024.5 | 4180 | 0.05 | 0.5159 | 200 | 200 | 200 | 164.3 | 168.3 | 8.43 | 8.4433 | 0.68311 | 3.1903e-06
32706 | 1024.5 | 4180 | 0.05 | 0.5159 | 200 | 200 | 200 | 164.3 | 168.3 | 8.43 | 8.4433 | 0.68295 | 3.1896e-06
32707 | 1024.5 | 4180 | 0.05 | 0.5159 | 200 | 200 | 200 | 164.3 | 168.3 | 8.43 | 8.4432 | 0.68278 | 3.1888e-06
32708 | 1024.5 | 4180 | 0.05 | 0.5159 | 200 | 200 | 200 | 164.3 | 168.3 | 8.43 | 8.4432 | 0.68262 | 3.188e-06
32709 | 1024.5 | 4180 | 0.05 | 0.5159 | 200 | 200 | 200 | 164.3 | 168.3 | 8.43 | 8.4432 | 0.68246 | 3.1873e-06
32710 | 1024.5 | 4180 | 0.05 | 0.5159 | 200 | 200 | 200 | 164.3 | 168.3 | 8.43 | 8.4432 | 0.68229 | 3.1865e-06
32711 | 1024.5 | 4180 | 0.05 | 0.5159 | 200 | 200 | 200 | 164.3 | 168.3 | 8.43 | 8.4432 | 0.68213 | 3.1857e-06
32712 | 1024.5 | 4180 | 0.05 | 0.5159 | 200 | 200 | 200 | 164.3 | 168.3 | 8.43 | 8.4432 | 0.68196 | 3.185e-06
32713 | 1024.5 | 4180 | 0.05 | 0.5159 | 200 | 200 | 200 | 164.3 | 168.3 | 8.43 | 8.4432 | 0.6818 | 3.1842e-06
32714 | 1024.5 | 4180 | 0.05 | 0.5159 | 200 | 200 | 200 | 164.3 | 168.3 | 8.43 | 8.4432 | 0.68164 | 3.1834e-06
32715 | 1024.5 | 4180 | 0.05 | 0.5159 | 200 | 200 | 200 | 164.3 | 168.3 | 8.43 | 8.4432 | 0.68147 | 3.1827e-06
32716 | 1024.5 | 4180 | 0.05 | 0.5159 | 200 | 200 | 200 | 164.3 | 168.3 | 8.43 | 8.4432 | 0.68131 | 3.1819e-06
32717 | 1024.5 | 4180 | 0.05 | 0.5159 | 200 | 200 | 200 | 164.3 | 168.3 | 8.43 | 8.4432 | 0.68114 | 3.1811e-06
32718 | 1024.5 | 4180 | 0.05 | 0.5159 | 200 | 200 | 200 | 164.3 | 168.3 | 8.43 | 8.4432 | 0.68098 | 3.1804e-06
32719 | 1024.5 | 4180 | 0.05 | 0.5159 | 200 | 200 | 200 | 164.3 | 168.3 | 8.43 | 8.4432 | 0.68082 | 3.1796e-06
32720 | 1024.5 | 4180 | 0.05 | 0.5159 | 200 | 200 | 200 | 164.3 | 168.3 | 8.43 | 8.4432 | 0.68065 | 3.1788e-06
32721 | 1024.5 | 4180 | 0.05 | 0.5159 | 200 | 200 | 200 | 164.3 | 168.3 | 8.43 | 8.4432 | 0.68049 | 3.1781e-06
32722 | 1024.5 | 4180 | 0.05 | 0.5159 | 200 | 200 | 200 | 164.3 | 168.3 | 8.43 | 8.4432 | 0.68032 | 3.1773e-06
32723 | 1024.5 | 4180 | 0.05 | 0.5159 | 200 | 200 | 200 | 164.3 | 168.3 | 8.43 | 8.4432 | 0.68016 | 3.1765e-06
32724 | 1024.5 | 4180 | 0.05 | 0.5159 | 200 | 200 | 200 | 164.3 | 168.3 | 8.43 | 8.4432 | 0.68 | 3.1758e-06
32725 | 1024.5 | 4180 | 0.05 | 0.5159 | 200 | 200 | 200 | 164.3 | 168.3 | 8.43 | 8.4432 | 0.67983 | 3.175e-06
32726 | 1024.5 | 4180 | 0.05 | 0.5159 | 200 | 200 | 200 | 164.3 | 168.3 | 8.43 | 8.4432 | 0.67967 | 3.1742e-06
32727 | 1024.5 | 4180 | 0.05 | 0.5159 | 200 | 200 | 200 | 164.3 | 168.3 | 8.43 | 8.4432 | 0.67951 | 3.1735e-06
32728 | 1024.5 | 4180 | 0.05 | 0.5159 | 200 | 200 | 200 | 164.3 | 168.3 | 8.43 | 8.4432 | 0.67934 | 3.1727e-06
32729 | 1024.5 | 4180 | 0.05 | 0.5159 | 200 | 200 | 200 | 164.3 | 168.3 | 8.43 | 8.4432 | 0.67918 | 3.1719e-06
32730 | 1024.5 | 4180 | 0.05 | 0.5159 | 200 | 200 | 200 | 164.3 | 168.3 | 8.43 | 8.4432 | 0.67901 | 3.1712e-06
32731 | 1024.5 | 4180 | 0.05 | 0.5159 | 200 | 200 | 200 | 164.3 | 168.3 | 8.43 | 8.4432 | 0.67885 | 3.1704e-06
32732 | 1024.5 | 4180 | 0.05 | 0.5159 | 200 | 200 | 200 | 164.3 | 168.3 | 8.43 | 8.4432 | 0.67869 | 3.1697e-06
32733 | 1024.5 | 4180 | 0.05 | 0.5159 | 200 | 200 | 200 | 164.3 | 168.3 | 8.43 | 8.4432 | 0.67852 | 3.1689e-06
32734 | 1024.5 | 4180 | 0.05 | 0.5159 | 200 | 200 | 200 | 164.3 | 168.3 | 8.43 | 8.4432 | 0.67836 | 3.1681e-06
32735 | 1024.5 | 4180 | 0.05 | 0.5159 | 200 | 200 | 200 | 164.3 | 168.3 | 8.43 | 8.4432 | 0.6782 | 3.1674e-06
32736 | 1024.5 | 4180 | 0.05 | 0.5159 | 200 | 200 | 200 | 164.3 | 168.3 | 8.43 | 8.4432 | 0.67803 | 3.1666e-06
32737 | 1024.5 | 4180 | 0.05 | 0.5159 | 200 | 200 | 200 | 164.3 | 168.3 | 8.43 | 8.4432 | 0.67787 | 3.1658e-06
32738 | 1024.5 | 4180 | 0.05 | 0.5159 | 200 | 200 | 200 | 164.3 | 168.3 | 8.43 | 8.4431 | 0.67771 | 3.1651e-06
32739 | 1024.5 | 4180 | 0.05 | 0.5159 | 200 | 200 | 200 | 164.3 | 168.3 | 8.43 | 8.4431 | 0.67755 | 3.1643e-06
32740 | 1024.5 | 4180 | 0.05 | 0.5159 | 200 | 200 | 200 | 164.3 | 168.3 | 8.43 | 8.4431 | 0.67738 | 3.1636e-06
32741 | 1024.5 | 4180 | 0.05 | 0.5159 | 200 | 200 | 200 | 164.3 | 168.3 | 8.43 | 8.4431 | 0.67722 | 3.1628e-06
32742 | 1024.5 | 4180 | 0.05 | 0.5159 | 200 | 200 | 200 | 164.3 | 168.3 | 8.43 | 8.4431 | 0.67706 | 3.162e-06
32743 | 1024.5 | 4180 | 0.05 | 0.5159 | 200 | 200 | 200 | 164.3 | 168.3 | 8.43 | 8.4431 | 0.67689 | 3.1613e-06
32744 | 1024.5 | 4180 | 0.05 | 0.5159 | 200 | 200 | 200 | 164.3 | 168.3 | 8.43 | 8.4431 | 0.67673 | 3.1605e-06
32745 | 1024.5 | 4180 | 0.05 | 0.5159 | 200 | 200 | 200 | 164.3 | 168.3 | 8.43 | 8.4431 | 0.67657 | 3.1598e-06
32746 | 1024.5 | 4180 | 0.05 | 0.5159 | 200 | 200 | 200 | 164.3 | 168.3 | 8.43 | 8.4431 | 0.6764 | 3.159e-06
32747 | 1024.5 | 4180 | 0.05 | 0.5159 | 200 | 200 | 200 | 164.3 | 168.3 | 8.43 | 8.4431 | 0.67624 | 3.1582e-06
32748 | 1024.5 | 4180 | 0.05 | 0.5159 | 200 | 200 | 200 | 164.3 | 168.3 | 8.43 | 8.4431 | 0.67608 | 3.1575e-06
32749 | 1024.5 | 4180 | 0.05 | 0.5159 | 200 | 200 | 200 | 164.3 | 168.3 | 8.43 | 8.4431 | 0.67592 | 3.1567e-06
32750 | 1024.5 | 4180 | 0.05 | 0.5159 | 200 | 200 | 200 | 164.3 | 168.3 | 8.43 | 8.4431 | 0.67575 | 3.1559e-06
32751 | 1024.5 | 4180 | 0.05 | 0.5159 | 200 | 200 | 200 | 164.3 | 168.3 | 8.43 | 8.4431 | 0.67559 | 3.1552e-06
32752 | 1024.5 | 4180 | 0.05 | 0.5159 | 200 | 200 | 200 | 164.3 | 168.3 | 8.43 | 8.4431 | 0.67543 | 3.1544e-06
32753 | 1024.5 | 4180 | 0.05 | 0.5159 | 200 | 200 | 200 | 164.3 | 168.3 | 8.43 | 8.4431 | 0.67527 | 3.1537e-06
32754 | 1024.5 | 4180 | 0.05 | 0.5159 | 200 | 200 | 200 | 164.3 | 168.3 | 8.43 | 8.4431 | 0.6751 | 3.1529e-06
32755 | 1024.5 | 4180 | 0.05 | 0.5159 | 200 | 200 | 200 | 164.3 | 168.3 | 8.43 | 8.4431 | 0.67494 | 3.1522e-06
32756 | 1024.5 | 4180 | 0.05 | 0.5159 | 200 | 200 | 200 | 164.3 | 168.3 | 8.43 | 8.4431 | 0.67478 | 3.1514e-06
32757 | 1024.5 | 4180 | 0.05 | 0.5159 | 200 | 200 | 200 | 164.3 | 168.3 | 8.43 | 8.4431 | 0.67462 | 3.1506e-06
32758 | 1024.5 | 4180 | 0.05 | 0.5159 | 200 | 200 | 200 | 164.3 | 168.3 | 8.43 | 8.4431 | 0.67445 | 3.1499e-06
32759 | 1024.5 | 4180 | 0.05 | 0.5159 | 200 | 200 | 200 | 164.3 | 168.3 | 8.43 | 8.4431 | 0.67429 | 3.1491e-06
32760 | 1024.5 | 4180 | 0.05 | 0.5159 | 200 | 200 | 200 | 164.3 | 168.3 | 8.43 | 8.4431 | 0.67413 | 3.1484e-06
32761 | 1024.5 | 4180 | 0.05 | 0.5159 | 200 | 200 | 200 | 164.3 | 168.3 | 8.43 | 8.4431 | 0.67397 | 3.1476e-06
32762 | 1024.5 | 4180 | 0.05 | 0.5159 | 200 | 200 | 200 | 164.3 | 168.3 | 8.43 | 8.4431 | 0.6738 | 3.1468e-06
32763 | 1024.5 | 4180 | 0.05 | 0.5159 | 200 | 200 | 200 | 164.3 | 168.3 | 8.43 | 8.4431 | 0.67364 | 3.1461e-06
32764 | 1024.5 | 4180 | 0.05 | 0.5159 | 200 | 200 | 200 | 164.3 | 168.3 | 8.43 | 8.4431 | 0.67348 | 3.1453e-06
32765 | 1024.5 | 4180 | 0.05 | 0.5159 | 200 | 200 | 200 | 164.3 | 168.3 | 8.43 | 8.4431 | 0.67332 | 3.1446e-06
32766 | 1024.5 | 4180 | 0.05 | 0.5159 | 200 | 200 | 200 | 164.3 | 168.3 | 8.43 | 8.4431 | 0.67316 | 3.1438e-06
32767 | 1024.5 | 4180 | 0.05 | 0.5159 | 200 | 200 | 200 | 164.3 | 168.3 | 8.43 | 8.4431 | 0.67299 | 3.1431e-06
32768 | 1024.5 | 4180 | 0.05 | 0.5159 | 200 | 200 | 200 | 164.3 | 168.3 | 8.43 | 8.4431 | 0.67283 | 3.1423e-06
32769 | 1024.5 | 4180 | 0.05 | 0.5159 | 200 | 200 | 200 | 164.3 | 168.3 | 8.43 | 8.4431 | 0.67267 | 3.1415e-06
32770 | 1024.5 | 4180 | 0.05 | 0.5159 | 200 | 200 | 200 | 164.3 | 168.3 | 8.43 | 8.443 | 0.67251 | 3.1408e-06
32771 | 1024.5 | 4180 | 0.05 | 0.5159 | 200 | 200 | 200 | 164.3 | 168.3 | 8.43 | 8.443 | 0.67235 | 3.14e-06
32772 | 1024.5 | 4180 | 0.05 | 0.5159 | 200 | 200 | 200 | 164.3 | 168.3 | 8.43 | 8.443 | 0.67218 | 3.1393e-06
32773 | 1024.5 | 4180 | 0.05 | 0.5159 | 200 | 200 | 200 | 164.3 | 168.3 | 8.43 | 8.443 | 0.67202 | 3.1385e-06
32774 | 1024.5 | 4180 | 0.05 | 0.5159 | 200 | 200 | 200 | 164.3 | 168.3 | 8.43 | 8.443 | 0.67186 | 3.1378e-06
32775 | 1024.5 | 4180 | 0.05 | 0.5159 | 200 | 200 | 200 | 164.3 | 168.3 | 8.43 | 8.443 | 0.6717 | 3.137e-06
32776 | 1024.5 | 4180 | 0.05 | 0.5159 | 200 | 200 | 200 | 164.3 | 168.3 | 8.43 | 8.443 | 0.67154 | 3.1363e-06
32777 | 1024.5 | 4180 | 0.05 | 0.5159 | 200 | 200 | 200 | 164.3 | 168.3 | 8.43 | 8.443 | 0.67138 | 3.1355e-06
32778 | 1024.5 | 4180 | 0.05 | 0.5159 | 200 | 200 | 200 | 164.3 | 168.3 | 8.43 | 8.443 | 0.67121 | 3.1347e-06
32779 | 1024.5 | 4180 | 0.05 | 0.5159 | 200 | 200 | 200 | 164.3 | 168.3 | 8.43 | 8.443 | 0.67105 | 3.134e-06
32780 | 1024.5 | 4180 | 0.05 | 0.5159 | 200 | 200 | 200 | 164.3 | 168.3 | 8.43 | 8.443 | 0.67089 | 3.1332e-06
32781 | 1024.5 | 4180 | 0.05 | 0.5159 | 200 | 200 | 200 | 164.3 | 168.3 | 8.43 | 8.443 | 0.67073 | 3.1325e-06
32782 | 1024.5 | 4180 | 0.05 | 0.5159 | 200 | 200 | 200 | 164.3 | 168.3 | 8.43 | 8.443 | 0.67057 | 3.1317e-06
32783 | 1024.5 | 4180 | 0.05 | 0.5159 | 200 | 200 | 200 | 164.3 | 168.3 | 8.43 | 8.443 | 0.67041 | 3.131e-06
32784 | 1024.5 | 4180 | 0.05 | 0.5159 | 200 | 200 | 200 | 164.3 | 168.3 | 8.43 | 8.443 | 0.67025 | 3.1302e-06
32785 | 1024.5 | 4180 | 0.05 | 0.5159 | 200 | 200 | 200 | 164.3 | 168.3 | 8.43 | 8.443 | 0.67008 | 3.1295e-06
32786 | 1024.5 | 4180 | 0.05 | 0.5159 | 200 | 200 | 200 | 164.3 | 168.3 | 8.43 | 8.443 | 0.66992 | 3.1287e-06
32787 | 1024.5 | 4180 | 0.05 | 0.5159 | 200 | 200 | 200 | 164.3 | 168.3 | 8.43 | 8.443 | 0.66976 | 3.128e-06
32788 | 1024.5 | 4180 | 0.05 | 0.5159 | 200 | 200 | 200 | 164.3 | 168.3 | 8.43 | 8.443 | 0.6696 | 3.1272e-06
32789 | 1024.5 | 4180 | 0.05 | 0.5159 | 200 | 200 | 200 | 164.3 | 168.3 | 8.43 | 8.443 | 0.66944 | 3.1265e-06
32790 | 1024.5 | 4180 | 0.05 | 0.5159 | 200 | 200 | 200 | 164.3 | 168.3 | 8.43 | 8.443 | 0.66928 | 3.1257e-06
32791 | 1024.5 | 4180 | 0.05 | 0.5159 | 200 | 200 | 200 | 164.3 | 168.3 | 8.43 | 8.443 | 0.66912 | 3.125e-06
32792 | 1024.5 | 4180 | 0.05 | 0.5159 | 200 | 200 | 200 | 164.3 | 168.3 | 8.43 | 8.443 | 0.66896 | 3.1242e-06
32793 | 1024.5 | 4180 | 0.05 | 0.5159 | 200 | 200 | 200 | 164.3 | 168.3 | 8.43 | 8.443 | 0.66879 | 3.1234e-06
32794 | 1024.5 | 4180 | 0.05 | 0.5159 | 200 | 200 | 200 | 164.3 | 168.3 | 8.43 | 8.443 | 0.66863 | 3.1227e-06
32795 | 1024.5 | 4180 | 0.05 | 0.5159 | 200 | 200 | 200 | 164.3 | 168.3 | 8.43 | 8.443 | 0.66847 | 3.1219e-06
32796 | 1024.5 | 4180 | 0.05 | 0.5159 | 200 | 200 | 200 | 164.3 | 168.3 | 8.43 | 8.443 | 0.66831 | 3.1212e-06
32797 | 1024.5 | 4180 | 0.05 | 0.5159 | 200 | 200 | 200 | 164.3 | 168.3 | 8.43 | 8.443 | 0.66815 | 3.1204e-06
32798 | 1024.5 | 4180 | 0.05 | 0.5159 | 200 | 200 | 200 | 164.3 | 168.3 | 8.43 | 8.443 | 0.66799 | 3.1197e-06
32799 | 1024.5 | 4180 | 0.05 | 0.5159 | 200 | 200 | 200 | 164.3 | 168.3 | 8.43 | 8.443 | 0.66783 | 3.1189e-06
32800 | 1024.5 | 4180 | 0.05 | 0.5159 | 200 | 200 | 200 | 164.3 | 168.3 | 8.43 | 8.443 | 0.66767 | 3.1182e-06
32801 | 1024.5 | 4180 | 0.05 | 0.5159 | 200 | 200 | 200 | 164.3 | 168.3 | 8.43 | 8.443 | 0.66751 | 3.1174e-06
32802 | 1024.5 | 4180 | 0.05 | 0.5159 | 200 | 200 | 200 | 164.3 | 168.3 | 8.43 | 8.4429 | 0.66735 | 3.1167e-06
32803 | 1024.5 | 4180 | 0.05 | 0.5159 | 200 | 200 | 200 | 164.3 | 168.3 | 8.43 | 8.4429 | 0.66719 | 3.1159e-06
32804 | 1024.5 | 4180 | 0.05 | 0.5159 | 200 | 200 | 200 | 164.3 | 168.3 | 8.43 | 8.4429 | 0.66703 | 3.1152e-06
32805 | 1024.5 | 4180 | 0.05 | 0.5159 | 200 | 200 | 200 | 164.3 | 168.3 | 8.43 | 8.4429 | 0.66687 | 3.1144e-06
32806 | 1024.5 | 4180 | 0.05 | 0.5159 | 200 | 200 | 200 | 164.3 | 168.3 | 8.43 | 8.4429 | 0.6667 | 3.1137e-06
32807 | 1024.5 | 4180 | 0.05 | 0.5159 | 200 | 200 | 200 | 164.3 | 168.3 | 8.43 | 8.4429 | 0.66654 | 3.1129e-06
32808 | 1024.5 | 4180 | 0.05 | 0.5159 | 200 | 200 | 200 | 164.3 | 168.3 | 8.43 | 8.4429 | 0.66638 | 3.1122e-06
32809 | 1024.5 | 4180 | 0.05 | 0.5159 | 200 | 200 | 200 | 164.3 | 168.3 | 8.43 | 8.4429 | 0.66622 | 3.1114e-06
32810 | 1024.5 | 4180 | 0.05 | 0.5159 | 200 | 200 | 200 | 164.3 | 168.3 | 8.43 | 8.4429 | 0.66606 | 3.1107e-06
32811 | 1024.5 | 4180 | 0.05 | 0.5159 | 200 | 200 | 200 | 164.3 | 168.3 | 8.43 | 8.4429 | 0.6659 | 3.1099e-06
32812 | 1024.5 | 4180 | 0.05 | 0.5159 | 200 | 200 | 200 | 164.3 | 168.3 | 8.43 | 8.4429 | 0.66574 | 3.1092e-06
32813 | 1024.5 | 4180 | 0.05 | 0.5159 | 200 | 200 | 200 | 164.3 | 168.3 | 8.43 | 8.4429 | 0.66558 | 3.1084e-06
32814 | 1024.5 | 4180 | 0.05 | 0.5159 | 200 | 200 | 200 | 164.3 | 168.3 | 8.43 | 8.4429 | 0.66542 | 3.1077e-06
32815 | 1024.5 | 4180 | 0.05 | 0.5159 | 200 | 200 | 200 | 164.3 | 168.3 | 8.43 | 8.4429 | 0.66526 | 3.107e-06
32816 | 1024.5 | 4180 | 0.05 | 0.5159 | 200 | 200 | 200 | 164.3 | 168.3 | 8.43 | 8.4429 | 0.6651 | 3.1062e-06
32817 | 1024.5 | 4180 | 0.05 | 0.5159 | 200 | 200 | 200 | 164.3 | 168.3 | 8.43 | 8.4429 | 0.66494 | 3.1055e-06
32818 | 1024.5 | 4180 | 0.05 | 0.5159 | 200 | 200 | 200 | 164.3 | 168.3 | 8.43 | 8.4429 | 0.66478 | 3.1047e-06
32819 | 1024.5 | 4180 | 0.05 | 0.5159 | 200 | 200 | 200 | 164.3 | 168.3 | 8.43 | 8.4429 | 0.66462 | 3.104e-06
32820 | 1024.5 | 4180 | 0.05 | 0.5159 | 200 | 200 | 200 | 164.3 | 168.3 | 8.43 | 8.4429 | 0.66446 | 3.1032e-06
32821 | 1024.5 | 4180 | 0.05 | 0.5159 | 200 | 200 | 200 | 164.3 | 168.3 | 8.43 | 8.4429 | 0.6643 | 3.1025e-06
32822 | 1024.5 | 4180 | 0.05 | 0.5159 | 200 | 200 | 200 | 164.3 | 168.3 | 8.43 | 8.4429 | 0.66414 | 3.1017e-06
32823 | 1024.5 | 4180 | 0.05 | 0.5159 | 200 | 200 | 200 | 164.3 | 168.3 | 8.43 | 8.4429 | 0.66398 | 3.101e-06
32824 | 1024.5 | 4180 | 0.05 | 0.5159 | 200 | 200 | 200 | 164.3 | 168.3 | 8.43 | 8.4429 | 0.66382 | 3.1002e-06
32825 | 1024.5 | 4180 | 0.05 | 0.5159 | 200 | 200 | 200 | 164.3 | 168.3 | 8.43 | 8.4429 | 0.66366 | 3.0995e-06
32826 | 1024.5 | 4180 | 0.05 | 0.5159 | 200 | 200 | 200 | 164.3 | 168.3 | 8.43 | 8.4429 | 0.6635 | 3.0987e-06
32827 | 1024.5 | 4180 | 0.05 | 0.5159 | 200 | 200 | 200 | 164.3 | 168.3 | 8.43 | 8.4429 | 0.66334 | 3.098e-06
32828 | 1024.5 | 4180 | 0.05 | 0.5159 | 200 | 200 | 200 | 164.3 | 168.3 | 8.43 | 8.4429 | 0.66318 | 3.0972e-06
32829 | 1024.5 | 4180 | 0.05 | 0.5159 | 200 | 200 | 200 | 164.3 | 168.3 | 8.43 | 8.4429 | 0.66302 | 3.0965e-06
32830 | 1024.5 | 4180 | 0.05 | 0.5159 | 200 | 200 | 200 | 164.3 | 168.3 | 8.43 | 8.4429 | 0.66286 | 3.0958e-06
32831 | 1024.5 | 4180 | 0.05 | 0.5159 | 200 | 200 | 200 | 164.3 | 168.3 | 8.43 | 8.4429 | 0.6627 | 3.095e-06
32832 | 1024.5 | 4180 | 0.05 | 0.5159 | 200 | 200 | 200 | 164.3 | 168.3 | 8.43 | 8.4429 | 0.66255 | 3.0943e-06
32833 | 1024.5 | 4180 | 0.05 | 0.5159 | 200 | 200 | 200 | 164.3 | 168.3 | 8.43 | 8.4429 | 0.66239 | 3.0935e-06
32834 | 1024.5 | 4180 | 0.05 | 0.5159 | 200 | 200 | 200 | 164.3 | 168.3 | 8.43 | 8.4428 | 0.66223 | 3.0928e-06
32835 | 1024.5 | 4180 | 0.05 | 0.5159 | 200 | 200 | 200 | 164.3 | 168.3 | 8.43 | 8.4428 | 0.66207 | 3.092e-06
32836 | 1024.5 | 4180 | 0.05 | 0.5159 | 200 | 200 | 200 | 164.3 | 168.3 | 8.43 | 8.4428 | 0.66191 | 3.0913e-06
32837 | 1024.5 | 4180 | 0.05 | 0.5159 | 200 | 200 | 200 | 164.3 | 168.3 | 8.43 | 8.4428 | 0.66175 | 3.0905e-06
32838 | 1024.5 | 4180 | 0.05 | 0.5159 | 200 | 200 | 200 | 164.3 | 168.3 | 8.43 | 8.4428 | 0.66159 | 3.0898e-06
32839 | 1024.5 | 4180 | 0.05 | 0.5159 | 200 | 200 | 200 | 164.3 | 168.3 | 8.43 | 8.4428 | 0.66143 | 3.0891e-06
32840 | 1024.5 | 4180 | 0.05 | 0.5159 | 200 | 200 | 200 | 164.3 | 168.3 | 8.43 | 8.4428 | 0.66127 | 3.0883e-06
32841 | 1024.5 | 4180 | 0.05 | 0.5159 | 200 | 200 | 200 | 164.3 | 168.3 | 8.43 | 8.4428 | 0.66111 | 3.0876e-06
32842 | 1024.5 | 4180 | 0.05 | 0.5159 | 200 | 200 | 200 | 164.3 | 168.3 | 8.43 | 8.4428 | 0.66095 | 3.0868e-06
32843 | 1024.5 | 4180 | 0.05 | 0.5159 | 200 | 200 | 200 | 164.3 | 168.3 | 8.43 | 8.4428 | 0.66079 | 3.0861e-06
32844 | 1024.5 | 4180 | 0.05 | 0.5159 | 200 | 200 | 200 | 164.3 | 168.3 | 8.43 | 8.4428 | 0.66063 | 3.0853e-06
32845 | 1024.5 | 4180 | 0.05 | 0.5159 | 200 | 200 | 200 | 164.3 | 168.3 | 8.43 | 8.4428 | 0.66047 | 3.0846e-06
32846 | 1024.5 | 4180 | 0.05 | 0.5159 | 200 | 200 | 200 | 164.3 | 168.3 | 8.43 | 8.4428 | 0.66032 | 3.0839e-06
32847 | 1024.5 | 4180 | 0.05 | 0.5159 | 200 | 200 | 200 | 164.3 | 168.3 | 8.43 | 8.4428 | 0.66016 | 3.0831e-06
32848 | 1024.5 | 4180 | 0.05 | 0.5159 | 200 | 200 | 200 | 164.3 | 168.3 | 8.43 | 8.4428 | 0.66 | 3.0824e-06
32849 | 1024.5 | 4180 | 0.05 | 0.5159 | 200 | 200 | 200 | 164.3 | 168.3 | 8.43 | 8.4428 | 0.65984 | 3.0816e-06
32850 | 1024.5 | 4180 | 0.05 | 0.5159 | 200 | 200 | 200 | 164.3 | 168.3 | 8.43 | 8.4428 | 0.65968 | 3.0809e-06
32851 | 1024.5 | 4180 | 0.05 | 0.5159 | 200 | 200 | 200 | 164.3 | 168.3 | 8.43 | 8.4428 | 0.65952 | 3.0801e-06
32852 | 1024.5 | 4180 | 0.05 | 0.5159 | 200 | 200 | 200 | 164.3 | 168.3 | 8.43 | 8.4428 | 0.65936 | 3.0794e-06
32853 | 1024.5 | 4180 | 0.05 | 0.5159 | 200 | 200 | 200 | 164.3 | 168.3 | 8.43 | 8.4428 | 0.6592 | 3.0787e-06
32854 | 1024.5 | 4180 | 0.05 | 0.5159 | 200 | 200 | 200 | 164.3 | 168.3 | 8.43 | 8.4428 | 0.65905 | 3.0779e-06
32855 | 1024.5 | 4180 | 0.05 | 0.5159 | 200 | 200 | 200 | 164.3 | 168.3 | 8.43 | 8.4428 | 0.65889 | 3.0772e-06
32856 | 1024.5 | 4180 | 0.05 | 0.5159 | 200 | 200 | 200 | 164.3 | 168.3 | 8.43 | 8.4428 | 0.65873 | 3.0764e-06
32857 | 1024.5 | 4180 | 0.05 | 0.5159 | 200 | 200 | 200 | 164.3 | 168.3 | 8.43 | 8.4428 | 0.65857 | 3.0757e-06
32858 | 1024.5 | 4180 | 0.05 | 0.5159 | 200 | 200 | 200 | 164.3 | 168.3 | 8.43 | 8.4428 | 0.65841 | 3.075e-06
32859 | 1024.5 | 4180 | 0.05 | 0.5159 | 200 | 200 | 200 | 164.3 | 168.3 | 8.43 | 8.4428 | 0.65825 | 3.0742e-06
32860 | 1024.5 | 4180 | 0.05 | 0.5159 | 200 | 200 | 200 | 164.3 | 168.3 | 8.43 | 8.4428 | 0.65809 | 3.0735e-06
32861 | 1024.5 | 4180 | 0.05 | 0.5159 | 200 | 200 | 200 | 164.3 | 168.3 | 8.43 | 8.4428 | 0.65794 | 3.0727e-06
32862 | 1024.5 | 4180 | 0.05 | 0.5159 | 200 | 200 | 200 | 164.3 | 168.3 | 8.43 | 8.4428 | 0.65778 | 3.072e-06
32863 | 1024.5 | 4180 | 0.05 | 0.5159 | 200 | 200 | 200 | 164.3 | 168.3 | 8.43 | 8.4428 | 0.65762 | 3.0713e-06
32864 | 1024.5 | 4180 | 0.05 | 0.5159 | 200 | 200 | 200 | 164.3 | 168.3 | 8.43 | 8.4428 | 0.65746 | 3.0705e-06
32865 | 1024.5 | 4180 | 0.05 | 0.5159 | 200 | 200 | 200 | 164.3 | 168.3 | 8.43 | 8.4428 | 0.6573 | 3.0698e-06
32866 | 1024.5 | 4180 | 0.05 | 0.5159 | 200 | 200 | 200 | 164.3 | 168.3 | 8.43 | 8.4428 | 0.65714 | 3.069e-06
32867 | 1024.5 | 4180 | 0.05 | 0.5159 | 200 | 200 | 200 | 164.3 | 168.3 | 8.43 | 8.4427 | 0.65699 | 3.0683e-06
32868 | 1024.5 | 4180 | 0.05 | 0.5159 | 200 | 200 | 200 | 164.3 | 168.3 | 8.43 | 8.4427 | 0.65683 | 3.0676e-06
32869 | 1024.5 | 4180 | 0.05 | 0.5159 | 200 | 200 | 200 | 164.3 | 168.3 | 8.43 | 8.4427 | 0.65667 | 3.0668e-06
32870 | 1024.5 | 4180 | 0.05 | 0.5159 | 200 | 200 | 200 | 164.3 | 168.3 | 8.43 | 8.4427 | 0.65651 | 3.0661e-06
32871 | 1024.5 | 4180 | 0.05 | 0.5159 | 200 | 200 | 200 | 164.3 | 168.3 | 8.43 | 8.4427 | 0.65635 | 3.0653e-06
32872 | 1024.5 | 4180 | 0.05 | 0.5159 | 200 | 200 | 200 | 164.3 | 168.3 | 8.43 | 8.4427 | 0.6562 | 3.0646e-06
32873 | 1024.5 | 4180 | 0.05 | 0.5159 | 200 | 200 | 200 | 164.3 | 168.3 | 8.43 | 8.4427 | 0.65604 | 3.0639e-06
32874 | 1024.5 | 4180 | 0.05 | 0.5159 | 200 | 200 | 200 | 164.3 | 168.3 | 8.43 | 8.4427 | 0.65588 | 3.0631e-06
32875 | 1024.5 | 4180 | 0.05 | 0.5159 | 200 | 200 | 200 | 164.3 | 168.3 | 8.43 | 8.4427 | 0.65572 | 3.0624e-06
32876 | 1024.5 | 4180 | 0.05 | 0.5159 | 200 | 200 | 200 | 164.3 | 168.3 | 8.43 | 8.4427 | 0.65556 | 3.0617e-06
32877 | 1024.5 | 4180 | 0.05 | 0.5159 | 200 | 200 | 200 | 164.3 | 168.3 | 8.43 | 8.4427 | 0.65541 | 3.0609e-06
32878 | 1024.5 | 4180 | 0.05 | 0.5159 | 200 | 200 | 200 | 164.3 | 168.3 | 8.43 | 8.4427 | 0.65525 | 3.0602e-06
32879 | 1024.5 | 4180 | 0.05 | 0.5159 | 200 | 200 | 200 | 164.3 | 168.3 | 8.43 | 8.4427 | 0.65509 | 3.0595e-06
32880 | 1024.5 | 4180 | 0.05 | 0.5159 | 200 | 200 | 200 | 164.3 | 168.3 | 8.43 | 8.4427 | 0.65493 | 3.0587e-06
32881 | 1024.5 | 4180 | 0.05 | 0.5159 | 200 | 200 | 200 | 164.3 | 168.3 | 8.43 | 8.4427 | 0.65478 | 3.058e-06
32882 | 1024.5 | 4180 | 0.05 | 0.5159 | 200 | 200 | 200 | 164.3 | 168.3 | 8.43 | 8.4427 | 0.65462 | 3.0572e-06
32883 | 1024.5 | 4180 | 0.05 | 0.5159 | 200 | 200 | 200 | 164.3 | 168.3 | 8.43 | 8.4427 | 0.65446 | 3.0565e-06
32884 | 1024.5 | 4180 | 0.05 | 0.5159 | 200 | 200 | 200 | 164.3 | 168.3 | 8.43 | 8.4427 | 0.6543 | 3.0558e-06
32885 | 1024.5 | 4180 | 0.05 | 0.5159 | 200 | 200 | 200 | 164.3 | 168.3 | 8.43 | 8.4427 | 0.65415 | 3.055e-06
32886 | 1024.5 | 4180 | 0.05 | 0.5159 | 200 | 200 | 200 | 164.3 | 168.3 | 8.43 | 8.4427 | 0.65399 | 3.0543e-06
32887 | 1024.5 | 4180 | 0.05 | 0.5159 | 200 | 200 | 200 | 164.3 | 168.3 | 8.43 | 8.4427 | 0.65383 | 3.0536e-06
32888 | 1024.5 | 4180 | 0.05 | 0.5159 | 200 | 200 | 200 | 164.3 | 168.3 | 8.43 | 8.4427 | 0.65367 | 3.0528e-06
32889 | 1024.5 | 4180 | 0.05 | 0.5159 | 200 | 200 | 200 | 164.3 | 168.3 | 8.43 | 8.4427 | 0.65352 | 3.0521e-06
32890 | 1024.5 | 4180 | 0.05 | 0.5159 | 200 | 200 | 200 | 164.3 | 168.3 | 8.43 | 8.4427 | 0.65336 | 3.0514e-06
32891 | 1024.5 | 4180 | 0.05 | 0.5159 | 200 | 200 | 200 | 164.3 | 168.3 | 8.43 | 8.4427 | 0.6532 | 3.0506e-06
32892 | 1024.5 | 4180 | 0.05 | 0.5159 | 200 | 200 | 200 | 164.3 | 168.3 | 8.43 | 8.4427 | 0.65304 | 3.0499e-06
32893 | 1024.5 | 4180 | 0.05 | 0.5159 | 200 | 200 | 200 | 164.3 | 168.3 | 8.43 | 8.4427 | 0.65289 | 3.0492e-06
32894 | 1024.5 | 4180 | 0.05 | 0.5159 | 200 | 200 | 200 | 164.3 | 168.3 | 8.43 | 8.4427 | 0.65273 | 3.0484e-06
32895 | 1024.5 | 4180 | 0.05 | 0.5159 | 200 | 200 | 200 | 164.3 | 168.3 | 8.43 | 8.4427 | 0.65257 | 3.0477e-06
32896 | 1024.5 | 4180 | 0.05 | 0.5159 | 200 | 200 | 200 | 164.3 | 168.3 | 8.43 | 8.4427 | 0.65242 | 3.047e-06
32897 | 1024.5 | 4180 | 0.05 | 0.5159 | 200 | 200 | 200 | 164.3 | 168.3 | 8.43 | 8.4427 | 0.65226 | 3.0462e-06
32898 | 1024.5 | 4180 | 0.05 | 0.5159 | 200 | 200 | 200 | 164.3 | 168.3 | 8.43 | 8.4427 | 0.6521 | 3.0455e-06
32899 | 1024.5 | 4180 | 0.05 | 0.5159 | 200 | 200 | 200 | 164.3 | 168.3 | 8.43 | 8.4426 | 0.65194 | 3.0448e-06
32900 | 1024.5 | 4180 | 0.05 | 0.5159 | 200 | 200 | 200 | 164.3 | 168.3 | 8.43 | 8.4426 | 0.65179 | 3.044e-06
32901 | 1024.5 | 4180 | 0.05 | 0.5159 | 200 | 200 | 200 | 164.3 | 168.3 | 8.43 | 8.4426 | 0.65163 | 3.0433e-06
32902 | 1024.5 | 4180 | 0.05 | 0.5159 | 200 | 200 | 200 | 164.3 | 168.3 | 8.43 | 8.4426 | 0.65147 | 3.0426e-06
32903 | 1024.5 | 4180 | 0.05 | 0.5159 | 200 | 200 | 200 | 164.3 | 168.3 | 8.43 | 8.4426 | 0.65132 | 3.0418e-06
32904 | 1024.5 | 4180 | 0.05 | 0.5159 | 200 | 200 | 200 | 164.3 | 168.3 | 8.43 | 8.4426 | 0.65116 | 3.0411e-06
32905 | 1024.5 | 4180 | 0.05 | 0.5159 | 200 | 200 | 200 | 164.3 | 168.3 | 8.43 | 8.4426 | 0.651 | 3.0404e-06
32906 | 1024.5 | 4180 | 0.05 | 0.5159 | 200 | 200 | 200 | 164.3 | 168.3 | 8.43 | 8.4426 | 0.65085 | 3.0396e-06
32907 | 1024.5 | 4180 | 0.05 | 0.5159 | 200 | 200 | 200 | 164.3 | 168.3 | 8.43 | 8.4426 | 0.65069 | 3.0389e-06
32908 | 1024.5 | 4180 | 0.05 | 0.5159 | 200 | 200 | 200 | 164.3 | 168.3 | 8.43 | 8.4426 | 0.65053 | 3.0382e-06
32909 | 1024.5 | 4180 | 0.05 | 0.5159 | 200 | 200 | 200 | 164.3 | 168.3 | 8.43 | 8.4426 | 0.65038 | 3.0374e-06
32910 | 1024.5 | 4180 | 0.05 | 0.5159 | 200 | 200 | 200 | 164.3 | 168.3 | 8.43 | 8.4426 | 0.65022 | 3.0367e-06
32911 | 1024.5 | 4180 | 0.05 | 0.5159 | 200 | 200 | 200 | 164.3 | 168.3 | 8.43 | 8.4426 | 0.65006 | 3.036e-06
32912 | 1024.5 | 4180 | 0.05 | 0.5159 | 200 | 200 | 200 | 164.3 | 168.3 | 8.43 | 8.4426 | 0.64991 | 3.0352e-06
32913 | 1024.5 | 4180 | 0.05 | 0.5159 | 200 | 200 | 200 | 164.3 | 168.3 | 8.43 | 8.4426 | 0.64975 | 3.0345e-06
32914 | 1024.5 | 4180 | 0.05 | 0.5159 | 200 | 200 | 200 | 164.3 | 168.3 | 8.43 | 8.4426 | 0.64959 | 3.0338e-06
32915 | 1024.5 | 4180 | 0.05 | 0.5159 | 200 | 200 | 200 | 164.3 | 168.3 | 8.43 | 8.4426 | 0.64944 | 3.0331e-06
32916 | 1024.5 | 4180 | 0.05 | 0.5159 | 200 | 200 | 200 | 164.3 | 168.3 | 8.43 | 8.4426 | 0.64928 | 3.0323e-06
32917 | 1024.5 | 4180 | 0.05 | 0.5159 | 200 | 200 | 200 | 164.3 | 168.3 | 8.43 | 8.4426 | 0.64913 | 3.0316e-06
32918 | 1024.5 | 4180 | 0.05 | 0.5159 | 200 | 200 | 200 | 164.3 | 168.3 | 8.43 | 8.4426 | 0.64897 | 3.0309e-06
32919 | 1024.5 | 4180 | 0.05 | 0.5159 | 200 | 200 | 200 | 164.3 | 168.3 | 8.43 | 8.4426 | 0.64881 | 3.0301e-06
32920 | 1024.5 | 4180 | 0.05 | 0.5159 | 200 | 200 | 200 | 164.3 | 168.3 | 8.43 | 8.4426 | 0.64866 | 3.0294e-06
32921 | 1024.5 | 4180 | 0.05 | 0.5159 | 200 | 200 | 200 | 164.3 | 168.3 | 8.43 | 8.4426 | 0.6485 | 3.0287e-06
32922 | 1024.5 | 4180 | 0.05 | 0.5159 | 200 | 200 | 200 | 164.3 | 168.3 | 8.43 | 8.4426 | 0.64834 | 3.0279e-06
32923 | 1024.5 | 4180 | 0.05 | 0.5159 | 200 | 200 | 200 | 164.3 | 168.3 | 8.43 | 8.4426 | 0.64819 | 3.0272e-06
32924 | 1024.5 | 4180 | 0.05 | 0.5159 | 200 | 200 | 200 | 164.3 | 168.3 | 8.43 | 8.4426 | 0.64803 | 3.0265e-06
32925 | 1024.5 | 4180 | 0.05 | 0.5159 | 200 | 200 | 200 | 164.3 | 168.3 | 8.43 | 8.4426 | 0.64788 | 3.0258e-06
32926 | 1024.5 | 4180 | 0.05 | 0.5159 | 200 | 200 | 200 | 164.3 | 168.3 | 8.43 | 8.4426 | 0.64772 | 3.025e-06
32927 | 1024.5 | 4180 | 0.05 | 0.5159 | 200 | 200 | 200 | 164.3 | 168.3 | 8.43 | 8.4426 | 0.64756 | 3.0243e-06
32928 | 1024.5 | 4180 | 0.05 | 0.5159 | 200 | 200 | 200 | 164.3 | 168.3 | 8.43 | 8.4426 | 0.64741 | 3.0236e-06
32929 | 1024.5 | 4180 | 0.05 | 0.5159 | 200 | 200 | 200 | 164.3 | 168.3 | 8.43 | 8.4426 | 0.64725 | 3.0228e-06
32930 | 1024.5 | 4180 | 0.05 | 0.5159 | 200 | 200 | 200 | 164.3 | 168.3 | 8.43 | 8.4426 | 0.6471 | 3.0221e-06
32931 | 1024.5 | 4180 | 0.05 | 0.5159 | 200 | 200 | 200 | 164.3 | 168.3 | 8.43 | 8.4426 | 0.64694 | 3.0214e-06
32932 | 1024.5 | 4180 | 0.05 | 0.5159 | 200 | 200 | 200 | 164.3 | 168.3 | 8.43 | 8.4425 | 0.64679 | 3.0207e-06
32933 | 1024.5 | 4180 | 0.05 | 0.5159 | 200 | 200 | 200 | 164.3 | 168.3 | 8.43 | 8.4425 | 0.64663 | 3.0199e-06
32934 | 1024.5 | 4180 | 0.05 | 0.5159 | 200 | 200 | 200 | 164.3 | 168.3 | 8.43 | 8.4425 | 0.64647 | 3.0192e-06
32935 | 1024.5 | 4180 | 0.05 | 0.5159 | 200 | 200 | 200 | 164.3 | 168.3 | 8.43 | 8.4425 | 0.64632 | 3.0185e-06
32936 | 1024.5 | 4180 | 0.05 | 0.5159 | 200 | 200 | 200 | 164.3 | 168.3 | 8.43 | 8.4425 | 0.64616 | 3.0178e-06
32937 | 1024.5 | 4180 | 0.05 | 0.5159 | 200 | 200 | 200 | 164.3 | 168.3 | 8.43 | 8.4425 | 0.64601 | 3.017e-06
32938 | 1024.5 | 4180 | 0.05 | 0.5159 | 200 | 200 | 200 | 164.3 | 168.3 | 8.43 | 8.4425 | 0.64585 | 3.0163e-06
32939 | 1024.5 | 4180 | 0.05 | 0.5159 | 200 | 200 | 200 | 164.3 | 168.3 | 8.43 | 8.4425 | 0.6457 | 3.0156e-06
32940 | 1024.5 | 4180 | 0.05 | 0.5159 | 200 | 200 | 200 | 164.3 | 168.3 | 8.43 | 8.4425 | 0.64554 | 3.0149e-06
32941 | 1024.5 | 4180 | 0.05 | 0.5159 | 200 | 200 | 200 | 164.3 | 168.3 | 8.43 | 8.4425 | 0.64539 | 3.0141e-06
32942 | 1024.5 | 4180 | 0.05 | 0.5159 | 200 | 200 | 200 | 164.3 | 168.3 | 8.43 | 8.4425 | 0.64523 | 3.0134e-06
32943 | 1024.5 | 4180 | 0.05 | 0.5159 | 200 | 200 | 200 | 164.3 | 168.3 | 8.43 | 8.4425 | 0.64508 | 3.0127e-06
32944 | 1024.5 | 4180 | 0.05 | 0.5159 | 200 | 200 | 200 | 164.3 | 168.3 | 8.43 | 8.4425 | 0.64492 | 3.012e-06
32945 | 1024.5 | 4180 | 0.05 | 0.5159 | 200 | 200 | 200 | 164.3 | 168.3 | 8.43 | 8.4425 | 0.64477 | 3.0112e-06
32946 | 1024.5 | 4180 | 0.05 | 0.5159 | 200 | 200 | 200 | 164.3 | 168.3 | 8.43 | 8.4425 | 0.64461 | 3.0105e-06
32947 | 1024.5 | 4180 | 0.05 | 0.5159 | 200 | 200 | 200 | 164.3 | 168.3 | 8.43 | 8.4425 | 0.64445 | 3.0098e-06
32948 | 1024.5 | 4180 | 0.05 | 0.5159 | 200 | 200 | 200 | 164.3 | 168.3 | 8.43 | 8.4425 | 0.6443 | 3.0091e-06
32949 | 1024.5 | 4180 | 0.05 | 0.5159 | 200 | 200 | 200 | 164.3 | 168.3 | 8.43 | 8.4425 | 0.64414 | 3.0083e-06
32950 | 1024.5 | 4180 | 0.05 | 0.5159 | 200 | 200 | 200 | 164.3 | 168.3 | 8.43 | 8.4425 | 0.64399 | 3.0076e-06
32951 | 1024.5 | 4180 | 0.05 | 0.5159 | 200 | 200 | 200 | 164.3 | 168.3 | 8.43 | 8.4425 | 0.64383 | 3.0069e-06
32952 | 1024.5 | 4180 | 0.05 | 0.5159 | 200 | 200 | 200 | 164.3 | 168.3 | 8.43 | 8.4425 | 0.64368 | 3.0062e-06
32953 | 1024.5 | 4180 | 0.05 | 0.5159 | 200 | 200 | 200 | 164.3 | 168.3 | 8.43 | 8.4425 | 0.64352 | 3.0054e-06
32954 | 1024.5 | 4180 | 0.05 | 0.5159 | 200 | 200 | 200 | 164.3 | 168.3 | 8.43 | 8.4425 | 0.64337 | 3.0047e-06
32955 | 1024.5 | 4180 | 0.05 | 0.5159 | 200 | 200 | 200 | 164.3 | 168.3 | 8.43 | 8.4425 | 0.64321 | 3.004e-06
32956 | 1024.5 | 4180 | 0.05 | 0.5159 | 200 | 200 | 200 | 164.3 | 168.3 | 8.43 | 8.4425 | 0.64306 | 3.0033e-06
32957 | 1024.5 | 4180 | 0.05 | 0.5159 | 200 | 200 | 200 | 164.3 | 168.3 | 8.43 | 8.4425 | 0.64291 | 3.0025e-06
32958 | 1024.5 | 4180 | 0.05 | 0.5159 | 200 | 200 | 200 | 164.3 | 168.3 | 8.43 | 8.4425 | 0.64275 | 3.0018e-06
32959 | 1024.5 | 4180 | 0.05 | 0.5159 | 200 | 200 | 200 | 164.3 | 168.3 | 8.43 | 8.4425 | 0.6426 | 3.0011e-06
32960 | 1024.5 | 4180 | 0.05 | 0.5159 | 200 | 200 | 200 | 164.3 | 168.3 | 8.43 | 8.4425 | 0.64244 | 3.0004e-06
32961 | 1024.5 | 4180 | 0.05 | 0.5159 | 200 | 200 | 200 | 164.3 | 168.3 | 8.43 | 8.4425 | 0.64229 | 2.9996e-06
32962 | 1024.5 | 4180 | 0.05 | 0.5159 | 200 | 200 | 200 | 164.3 | 168.3 | 8.43 | 8.4425 | 0.64213 | 2.9989e-06
32963 | 1024.5 | 4180 | 0.05 | 0.5159 | 200 | 200 | 200 | 164.3 | 168.3 | 8.43 | 8.4425 | 0.64198 | 2.9982e-06
32964 | 1024.5 | 4180 | 0.05 | 0.5159 | 200 | 200 | 200 | 164.3 | 168.3 | 8.43 | 8.4425 | 0.64182 | 2.9975e-06
32965 | 1024.5 | 4180 | 0.05 | 0.5159 | 200 | 200 | 200 | 164.3 | 168.3 | 8.43 | 8.4425 | 0.64167 | 2.9968e-06
32966 | 1024.5 | 4180 | 0.05 | 0.5159 | 200 | 200 | 200 | 164.3 | 168.3 | 8.43 | 8.4424 | 0.64151 | 2.996e-06
32967 | 1024.5 | 4180 | 0.05 | 0.5159 | 200 | 200 | 200 | 164.3 | 168.3 | 8.43 | 8.4424 | 0.64136 | 2.9953e-06
32968 | 1024.5 | 4180 | 0.05 | 0.5159 | 200 | 200 | 200 | 164.3 | 168.3 | 8.43 | 8.4424 | 0.6412 | 2.9946e-06
32969 | 1024.5 | 4180 | 0.05 | 0.5159 | 200 | 200 | 200 | 164.3 | 168.3 | 8.43 | 8.4424 | 0.64105 | 2.9939e-06
32970 | 1024.5 | 4180 | 0.05 | 0.5159 | 200 | 200 | 200 | 164.3 | 168.3 | 8.43 | 8.4424 | 0.6409 | 2.9932e-06
32971 | 1024.5 | 4180 | 0.05 | 0.5159 | 200 | 200 | 200 | 164.3 | 168.3 | 8.43 | 8.4424 | 0.64074 | 2.9924e-06
32972 | 1024.5 | 4180 | 0.05 | 0.5159 | 200 | 200 | 200 | 164.3 | 168.3 | 8.43 | 8.4424 | 0.64059 | 2.9917e-06
32973 | 1024.5 | 4180 | 0.05 | 0.5159 | 200 | 200 | 200 | 164.3 | 168.3 | 8.43 | 8.4424 | 0.64043 | 2.991e-06
32974 | 1024.5 | 4180 | 0.05 | 0.5159 | 200 | 200 | 200 | 164.3 | 168.3 | 8.43 | 8.4424 | 0.64028 | 2.9903e-06
32975 | 1024.5 | 4180 | 0.05 | 0.5159 | 200 | 200 | 200 | 164.3 | 168.3 | 8.43 | 8.4424 | 0.64013 | 2.9896e-06
32976 | 1024.5 | 4180 | 0.05 | 0.5159 | 200 | 200 | 200 | 164.3 | 168.3 | 8.43 | 8.4424 | 0.63997 | 2.9888e-06
32977 | 1024.5 | 4180 | 0.05 | 0.5159 | 200 | 200 | 200 | 164.3 | 168.3 | 8.43 | 8.4424 | 0.63982 | 2.9881e-06
32978 | 1024.5 | 4180 | 0.05 | 0.5159 | 200 | 200 | 200 | 164.3 | 168.3 | 8.43 | 8.4424 | 0.63966 | 2.9874e-06
32979 | 1024.5 | 4180 | 0.05 | 0.5159 | 200 | 200 | 200 | 164.3 | 168.3 | 8.43 | 8.4424 | 0.63951 | 2.9867e-06
32980 | 1024.5 | 4180 | 0.05 | 0.5159 | 200 | 200 | 200 | 164.3 | 168.3 | 8.43 | 8.4424 | 0.63936 | 2.986e-06
32981 | 1024.5 | 4180 | 0.05 | 0.5159 | 200 | 200 | 200 | 164.3 | 168.3 | 8.43 | 8.4424 | 0.6392 | 2.9852e-06
32982 | 1024.5 | 4180 | 0.05 | 0.5159 | 200 | 200 | 200 | 164.3 | 168.3 | 8.43 | 8.4424 | 0.63905 | 2.9845e-06
32983 | 1024.5 | 4180 | 0.05 | 0.5159 | 200 | 200 | 200 | 164.3 | 168.3 | 8.43 | 8.4424 | 0.63889 | 2.9838e-06
32984 | 1024.5 | 4180 | 0.05 | 0.5159 | 200 | 200 | 200 | 164.3 | 168.3 | 8.43 | 8.4424 | 0.63874 | 2.9831e-06
32985 | 1024.5 | 4180 | 0.05 | 0.5159 | 200 | 200 | 200 | 164.3 | 168.3 | 8.43 | 8.4424 | 0.63859 | 2.9824e-06
32986 | 1024.5 | 4180 | 0.05 | 0.5159 | 200 | 200 | 200 | 164.3 | 168.3 | 8.43 | 8.4424 | 0.63843 | 2.9817e-06
32987 | 1024.5 | 4180 | 0.05 | 0.5159 | 200 | 200 | 200 | 164.3 | 168.3 | 8.43 | 8.4424 | 0.63828 | 2.9809e-06
32988 | 1024.5 | 4180 | 0.05 | 0.5159 | 200 | 200 | 200 | 164.3 | 168.3 | 8.43 | 8.4424 | 0.63813 | 2.9802e-06
32989 | 1024.5 | 4180 | 0.05 | 0.5159 | 200 | 200 | 200 | 164.3 | 168.3 | 8.43 | 8.4424 | 0.63797 | 2.9795e-06
32990 | 1024.5 | 4180 | 0.05 | 0.5159 | 200 | 200 | 200 | 164.3 | 168.3 | 8.43 | 8.4424 | 0.63782 | 2.9788e-06
32991 | 1024.5 | 4180 | 0.05 | 0.5159 | 200 | 200 | 200 | 164.3 | 168.3 | 8.43 | 8.4424 | 0.63766 | 2.9781e-06
32992 | 1024.5 | 4180 | 0.05 | 0.5159 | 200 | 200 | 200 | 164.3 | 168.3 | 8.43 | 8.4424 | 0.63751 | 2.9773e-06
32993 | 1024.5 | 4180 | 0.05 | 0.5159 | 200 | 200 | 200 | 164.3 | 168.3 | 8.43 | 8.4424 | 0.63736 | 2.9766e-06
32994 | 1024.5 | 4180 | 0.05 | 0.5159 | 200 | 200 | 200 | 164.3 | 168.3 | 8.43 | 8.4424 | 0.6372 | 2.9759e-06
32995 | 1024.5 | 4180 | 0.05 | 0.5159 | 200 | 200 | 200 | 164.3 | 168.3 | 8.43 | 8.4424 | 0.63705 | 2.9752e-06
32996 | 1024.5 | 4180 | 0.05 | 0.5159 | 200 | 200 | 200 | 164.3 | 168.3 | 8.43 | 8.4424 | 0.6369 | 2.9745e-06
32997 | 1024.5 | 4180 | 0.05 | 0.5159 | 200 | 200 | 200 | 164.3 | 168.3 | 8.43 | 8.4424 | 0.63674 | 2.9738e-06
32998 | 1024.5 | 4180 | 0.05 | 0.5159 | 200 | 200 | 200 | 164.3 | 168.3 | 8.43 | 8.4424 | 0.63659 | 2.973e-06
32999 | 1024.5 | 4180 | 0.05 | 0.5159 | 200 | 200 | 200 | 164.3 | 168.3 | 8.43 | 8.4423 | 0.63644 | 2.9723e-06
33000 | 1024.5 | 4180 | 0.05 | 0.5159 | 200 | 200 | 200 | 164.3 | 168.3 | 8.43 | 8.4423 | 0.63628 | 2.9716e-06
33001 | 1024.5 | 4180 | 0.05 | 0.5159 | 200 | 200 | 200 | 164.3 | 168.3 | 8.43 | 8.4423 | 0.63613 | 2.9709e-06
33002 | 1024.5 | 4180 | 0.05 | 0.5159 | 200 | 200 | 200 | 164.3 | 168.3 | 8.43 | 8.4423 | 0.63598 | 2.9702e-06
33003 | 1024.5 | 4180 | 0.05 | 0.5159 | 200 | 200 | 200 | 164.3 | 168.3 | 8.43 | 8.4423 | 0.63583 | 2.9695e-06
33004 | 1024.5 | 4180 | 0.05 | 0.5159 | 200 | 200 | 200 | 164.3 | 168.3 | 8.43 | 8.4423 | 0.63567 | 2.9688e-06
33005 | 1024.5 | 4180 | 0.05 | 0.5159 | 200 | 200 | 200 | 164.3 | 168.3 | 8.43 | 8.4423 | 0.63552 | 2.968e-06
33006 | 1024.5 | 4180 | 0.05 | 0.5159 | 200 | 200 | 200 | 164.3 | 168.3 | 8.43 | 8.4423 | 0.63537 | 2.9673e-06
33007 | 1024.5 | 4180 | 0.05 | 0.5159 | 200 | 200 | 200 | 164.3 | 168.3 | 8.43 | 8.4423 | 0.63521 | 2.9666e-06
33008 | 1024.5 | 4180 | 0.05 | 0.5159 | 200 | 200 | 200 | 164.3 | 168.3 | 8.43 | 8.4423 | 0.63506 | 2.9659e-06
33009 | 1024.5 | 4180 | 0.05 | 0.5159 | 200 | 200 | 200 | 164.3 | 168.3 | 8.43 | 8.4423 | 0.63491 | 2.9652e-06
33010 | 1024.5 | 4180 | 0.05 | 0.5159 | 200 | 200 | 200 | 164.3 | 168.3 | 8.43 | 8.4423 | 0.63475 | 2.9645e-06
33011 | 1024.5 | 4180 | 0.05 | 0.5159 | 200 | 200 | 200 | 164.3 | 168.3 | 8.43 | 8.4423 | 0.6346 | 2.9638e-06
33012 | 1024.5 | 4180 | 0.05 | 0.5159 | 200 | 200 | 200 | 164.3 | 168.3 | 8.43 | 8.4423 | 0.63445 | 2.963e-06
33013 | 1024.5 | 4180 | 0.05 | 0.5159 | 200 | 200 | 200 | 164.3 | 168.3 | 8.43 | 8.4423 | 0.6343 | 2.9623e-06
33014 | 1024.5 | 4180 | 0.05 | 0.5159 | 200 | 200 | 200 | 164.3 | 168.3 | 8.43 | 8.4423 | 0.63414 | 2.9616e-06
33015 | 1024.5 | 4180 | 0.05 | 0.5159 | 200 | 200 | 200 | 164.3 | 168.3 | 8.43 | 8.4423 | 0.63399 | 2.9609e-06
33016 | 1024.5 | 4180 | 0.05 | 0.5159 | 200 | 200 | 200 | 164.3 | 168.3 | 8.43 | 8.4423 | 0.63384 | 2.9602e-06
33017 | 1024.5 | 4180 | 0.05 | 0.5159 | 200 | 200 | 200 | 164.3 | 168.3 | 8.43 | 8.4423 | 0.63369 | 2.9595e-06
33018 | 1024.5 | 4180 | 0.05 | 0.5159 | 200 | 200 | 200 | 164.3 | 168.3 | 8.43 | 8.4423 | 0.63353 | 2.9588e-06
33019 | 1024.5 | 4180 | 0.05 | 0.5159 | 200 | 200 | 200 | 164.3 | 168.3 | 8.43 | 8.4423 | 0.63338 | 2.9581e-06
33020 | 1024.5 | 4180 | 0.05 | 0.5159 | 200 | 200 | 200 | 164.3 | 168.3 | 8.43 | 8.4423 | 0.63323 | 2.9573e-06
33021 | 1024.5 | 4180 | 0.05 | 0.5159 | 200 | 200 | 200 | 164.3 | 168.3 | 8.43 | 8.4423 | 0.63308 | 2.9566e-06
33022 | 1024.5 | 4180 | 0.05 | 0.5159 | 200 | 200 | 200 | 164.3 | 168.3 | 8.43 | 8.4423 | 0.63292 | 2.9559e-06
33023 | 1024.5 | 4180 | 0.05 | 0.5159 | 200 | 200 | 200 | 164.3 | 168.3 | 8.43 | 8.4423 | 0.63277 | 2.9552e-06
33024 | 1024.5 | 4180 | 0.05 | 0.5159 | 200 | 200 | 200 | 164.3 | 168.3 | 8.43 | 8.4423 | 0.63262 | 2.9545e-06
33025 | 1024.5 | 4180 | 0.05 | 0.5159 | 200 | 200 | 200 | 164.3 | 168.3 | 8.43 | 8.4423 | 0.63247 | 2.9538e-06
33026 | 1024.5 | 4180 | 0.05 | 0.5159 | 200 | 200 | 200 | 164.3 | 168.3 | 8.43 | 8.4423 | 0.63231 | 2.9531e-06
33027 | 1024.5 | 4180 | 0.05 | 0.5159 | 200 | 200 | 200 | 164.3 | 168.3 | 8.43 | 8.4423 | 0.63216 | 2.9524e-06
33028 | 1024.5 | 4180 | 0.05 | 0.5159 | 200 | 200 | 200 | 164.3 | 168.3 | 8.43 | 8.4423 | 0.63201 | 2.9517e-06
33029 | 1024.5 | 4180 | 0.05 | 0.5159 | 200 | 200 | 200 | 164.3 | 168.3 | 8.43 | 8.4423 | 0.63186 | 2.9509e-06
33030 | 1024.5 | 4180 | 0.05 | 0.5159 | 200 | 200 | 200 | 164.3 | 168.3 | 8.43 | 8.4423 | 0.63171 | 2.9502e-06
33031 | 1024.5 | 4180 | 0.05 | 0.5159 | 200 | 200 | 200 | 164.3 | 168.3 | 8.43 | 8.4423 | 0.63155 | 2.9495e-06
33032 | 1024.5 | 4180 | 0.05 | 0.5159 | 200 | 200 | 200 | 164.3 | 168.3 | 8.43 | 8.4423 | 0.6314 | 2.9488e-06
33033 | 1024.5 | 4180 | 0.05 | 0.5159 | 200 | 200 | 200 | 164.3 | 168.3 | 8.43 | 8.4422 | 0.63125 | 2.9481e-06
33034 | 1024.5 | 4180 | 0.05 | 0.5159 | 200 | 200 | 200 | 164.3 | 168.3 | 8.43 | 8.4422 | 0.6311 | 2.9474e-06
33035 | 1024.5 | 4180 | 0.05 | 0.5159 | 200 | 200 | 200 | 164.3 | 168.3 | 8.43 | 8.4422 | 0.63095 | 2.9467e-06
33036 | 1024.5 | 4180 | 0.05 | 0.5159 | 200 | 200 | 200 | 164.3 | 168.3 | 8.43 | 8.4422 | 0.63079 | 2.946e-06
33037 | 1024.5 | 4180 | 0.05 | 0.5159 | 200 | 200 | 200 | 164.3 | 168.3 | 8.43 | 8.4422 | 0.63064 | 2.9453e-06
33038 | 1024.5 | 4180 | 0.05 | 0.5159 | 200 | 200 | 200 | 164.3 | 168.3 | 8.43 | 8.4422 | 0.63049 | 2.9446e-06
33039 | 1024.5 | 4180 | 0.05 | 0.5159 | 200 | 200 | 200 | 164.3 | 168.3 | 8.43 | 8.4422 | 0.63034 | 2.9439e-06
33040 | 1024.5 | 4180 | 0.05 | 0.5159 | 200 | 200 | 200 | 164.3 | 168.3 | 8.43 | 8.4422 | 0.63019 | 2.9431e-06
33041 | 1024.5 | 4180 | 0.05 | 0.5159 | 200 | 200 | 200 | 164.3 | 168.3 | 8.43 | 8.4422 | 0.63004 | 2.9424e-06
33042 | 1024.5 | 4180 | 0.05 | 0.5159 | 200 | 200 | 200 | 164.3 | 168.3 | 8.43 | 8.4422 | 0.62988 | 2.9417e-06
33043 | 1024.5 | 4180 | 0.05 | 0.5159 | 200 | 200 | 200 | 164.3 | 168.3 | 8.43 | 8.4422 | 0.62973 | 2.941e-06
33044 | 1024.5 | 4180 | 0.05 | 0.5159 | 200 | 200 | 200 | 164.3 | 168.3 | 8.43 | 8.4422 | 0.62958 | 2.9403e-06
33045 | 1024.5 | 4180 | 0.05 | 0.5159 | 200 | 200 | 200 | 164.3 | 168.3 | 8.43 | 8.4422 | 0.62943 | 2.9396e-06
33046 | 1024.5 | 4180 | 0.05 | 0.5159 | 200 | 200 | 200 | 164.3 | 168.3 | 8.43 | 8.4422 | 0.62928 | 2.9389e-06
33047 | 1024.5 | 4180 | 0.05 | 0.5159 | 200 | 200 | 200 | 164.3 | 168.3 | 8.43 | 8.4422 | 0.62913 | 2.9382e-06
33048 | 1024.5 | 4180 | 0.05 | 0.5159 | 200 | 200 | 200 | 164.3 | 168.3 | 8.43 | 8.4422 | 0.62897 | 2.9375e-06
33049 | 1024.5 | 4180 | 0.05 | 0.5159 | 200 | 200 | 200 | 164.3 | 168.3 | 8.43 | 8.4422 | 0.62882 | 2.9368e-06
33050 | 1024.5 | 4180 | 0.05 | 0.5159 | 200 | 200 | 200 | 164.3 | 168.3 | 8.43 | 8.4422 | 0.62867 | 2.9361e-06
33051 | 1024.5 | 4180 | 0.05 | 0.5159 | 200 | 200 | 200 | 164.3 | 168.3 | 8.43 | 8.4422 | 0.62852 | 2.9354e-06
33052 | 1024.5 | 4180 | 0.05 | 0.5159 | 200 | 200 | 200 | 164.3 | 168.3 | 8.43 | 8.4422 | 0.62837 | 2.9347e-06
33053 | 1024.5 | 4180 | 0.05 | 0.5159 | 200 | 200 | 200 | 164.3 | 168.3 | 8.43 | 8.4422 | 0.62822 | 2.9339e-06
33054 | 1024.5 | 4180 | 0.05 | 0.5159 | 200 | 200 | 200 | 164.3 | 168.3 | 8.43 | 8.4422 | 0.62807 | 2.9332e-06
33055 | 1024.5 | 4180 | 0.05 | 0.5159 | 200 | 200 | 200 | 164.3 | 168.3 | 8.43 | 8.4422 | 0.62792 | 2.9325e-06
33056 | 1024.5 | 4180 | 0.05 | 0.5159 | 200 | 200 | 200 | 164.3 | 168.3 | 8.43 | 8.4422 | 0.62776 | 2.9318e-06
33057 | 1024.5 | 4180 | 0.05 | 0.5159 | 200 | 200 | 200 | 164.3 | 168.3 | 8.43 | 8.4422 | 0.62761 | 2.9311e-06
33058 | 1024.5 | 4180 | 0.05 | 0.5159 | 200 | 200 | 200 | 164.3 | 168.3 | 8.43 | 8.4422 | 0.62746 | 2.9304e-06
33059 | 1024.5 | 4180 | 0.05 | 0.5159 | 200 | 200 | 200 | 164.3 | 168.3 | 8.43 | 8.4422 | 0.62731 | 2.9297e-06
33060 | 1024.5 | 4180 | 0.05 | 0.5159 | 200 | 200 | 200 | 164.3 | 168.3 | 8.43 | 8.4422 | 0.62716 | 2.929e-06
33061 | 1024.5 | 4180 | 0.05 | 0.5159 | 200 | 200 | 200 | 164.3 | 168.3 | 8.43 | 8.4422 | 0.62701 | 2.9283e-06
33062 | 1024.5 | 4180 | 0.05 | 0.5159 | 200 | 200 | 200 | 164.3 | 168.3 | 8.43 | 8.4422 | 0.62686 | 2.9276e-06
33063 | 1024.5 | 4180 | 0.05 | 0.5159 | 200 | 200 | 200 | 164.3 | 168.3 | 8.43 | 8.4422 | 0.62671 | 2.9269e-06
33064 | 1024.5 | 4180 | 0.05 | 0.5159 | 200 | 200 | 200 | 164.3 | 168.3 | 8.43 | 8.4422 | 0.62656 | 2.9262e-06
33065 | 1024.5 | 4180 | 0.05 | 0.5159 | 200 | 200 | 200 | 164.3 | 168.3 | 8.43 | 8.4422 | 0.62641 | 2.9255e-06
33066 | 1024.5 | 4180 | 0.05 | 0.5159 | 200 | 200 | 200 | 164.3 | 168.3 | 8.43 | 8.4422 | 0.62625 | 2.9248e-06
33067 | 1024.5 | 4180 | 0.05 | 0.5159 | 200 | 200 | 200 | 164.3 | 168.3 | 8.43 | 8.4421 | 0.6261 | 2.9241e-06
33068 | 1024.5 | 4180 | 0.05 | 0.5159 | 200 | 200 | 200 | 164.3 | 168.3 | 8.43 | 8.4421 | 0.62595 | 2.9234e-06
33069 | 1024.5 | 4180 | 0.05 | 0.5159 | 200 | 200 | 200 | 164.3 | 168.3 | 8.43 | 8.4421 | 0.6258 | 2.9227e-06
33070 | 1024.5 | 4180 | 0.05 | 0.5159 | 200 | 200 | 200 | 164.3 | 168.3 | 8.43 | 8.4421 | 0.62565 | 2.922e-06
33071 | 1024.5 | 4180 | 0.05 | 0.5159 | 200 | 200 | 200 | 164.3 | 168.3 | 8.43 | 8.4421 | 0.6255 | 2.9213e-06
33072 | 1024.5 | 4180 | 0.05 | 0.5159 | 200 | 200 | 200 | 164.3 | 168.3 | 8.43 | 8.4421 | 0.62535 | 2.9206e-06
33073 | 1024.5 | 4180 | 0.05 | 0.5159 | 200 | 200 | 200 | 164.3 | 168.3 | 8.43 | 8.4421 | 0.6252 | 2.9199e-06
33074 | 1024.5 | 4180 | 0.05 | 0.5159 | 200 | 200 | 200 | 164.3 | 168.3 | 8.43 | 8.4421 | 0.62505 | 2.9192e-06
33075 | 1024.5 | 4180 | 0.05 | 0.5159 | 200 | 200 | 200 | 164.3 | 168.3 | 8.43 | 8.4421 | 0.6249 | 2.9184e-06
33076 | 1024.5 | 4180 | 0.05 | 0.5159 | 200 | 200 | 200 | 164.3 | 168.3 | 8.43 | 8.4421 | 0.62475 | 2.9177e-06
33077 | 1024.5 | 4180 | 0.05 | 0.5159 | 200 | 200 | 200 | 164.3 | 168.3 | 8.43 | 8.4421 | 0.6246 | 2.917e-06
33078 | 1024.5 | 4180 | 0.05 | 0.5159 | 200 | 200 | 200 | 164.3 | 168.3 | 8.43 | 8.4421 | 0.62445 | 2.9163e-06
33079 | 1024.5 | 4180 | 0.05 | 0.5159 | 200 | 200 | 200 | 164.3 | 168.3 | 8.43 | 8.4421 | 0.6243 | 2.9156e-06
33080 | 1024.5 | 4180 | 0.05 | 0.5159 | 200 | 200 | 200 | 164.3 | 168.3 | 8.43 | 8.4421 | 0.62415 | 2.9149e-06
33081 | 1024.5 | 4180 | 0.05 | 0.5159 | 200 | 200 | 200 | 164.3 | 168.3 | 8.43 | 8.4421 | 0.624 | 2.9142e-06
33082 | 1024.5 | 4180 | 0.05 | 0.5159 | 200 | 200 | 200 | 164.3 | 168.3 | 8.43 | 8.4421 | 0.62385 | 2.9135e-06
33083 | 1024.5 | 4180 | 0.05 | 0.5159 | 200 | 200 | 200 | 164.3 | 168.3 | 8.43 | 8.4421 | 0.6237 | 2.9128e-06
33084 | 1024.5 | 4180 | 0.05 | 0.5159 | 200 | 200 | 200 | 164.3 | 168.3 | 8.43 | 8.4421 | 0.62355 | 2.9121e-06
33085 | 1024.5 | 4180 | 0.05 | 0.5159 | 200 | 200 | 200 | 164.3 | 168.3 | 8.43 | 8.4421 | 0.6234 | 2.9114e-06
33086 | 1024.5 | 4180 | 0.05 | 0.5159 | 200 | 200 | 200 | 164.3 | 168.3 | 8.43 | 8.4421 | 0.62325 | 2.9107e-06
33087 | 1024.5 | 4180 | 0.05 | 0.5159 | 200 | 200 | 200 | 164.3 | 168.3 | 8.43 | 8.4421 | 0.6231 | 2.91e-06
33088 | 1024.5 | 4180 | 0.05 | 0.5159 | 200 | 200 | 200 | 164.3 | 168.3 | 8.43 | 8.4421 | 0.62295 | 2.9093e-06
33089 | 1024.5 | 4180 | 0.05 | 0.5159 | 200 | 200 | 200 | 164.3 | 168.3 | 8.43 | 8.4421 | 0.6228 | 2.9086e-06
33090 | 1024.5 | 4180 | 0.05 | 0.5159 | 200 | 200 | 200 | 164.3 | 168.3 | 8.43 | 8.4421 | 0.62265 | 2.9079e-06
33091 | 1024.5 | 4180 | 0.05 | 0.5159 | 200 | 200 | 200 | 164.3 | 168.3 | 8.43 | 8.4421 | 0.6225 | 2.9072e-06
33092 | 1024.5 | 4180 | 0.05 | 0.5159 | 200 | 200 | 200 | 164.3 | 168.3 | 8.43 | 8.4421 | 0.62235 | 2.9065e-06
33093 | 1024.5 | 4180 | 0.05 | 0.5159 | 200 | 200 | 200 | 164.3 | 168.3 | 8.43 | 8.4421 | 0.6222 | 2.9058e-06
33094 | 1024.5 | 4180 | 0.05 | 0.5159 | 200 | 200 | 200 | 164.3 | 168.3 | 8.43 | 8.4421 | 0.62205 | 2.9051e-06
33095 | 1024.5 | 4180 | 0.05 | 0.5159 | 200 | 200 | 200 | 164.3 | 168.3 | 8.43 | 8.4421 | 0.6219 | 2.9044e-06
33096 | 1024.5 | 4180 | 0.05 | 0.5159 | 200 | 200 | 200 | 164.3 | 168.3 | 8.43 | 8.4421 | 0.62175 | 2.9037e-06
33097 | 1024.5 | 4180 | 0.05 | 0.5159 | 200 | 200 | 200 | 164.3 | 168.3 | 8.43 | 8.4421 | 0.6216 | 2.903e-06
33098 | 1024.5 | 4180 | 0.05 | 0.5159 | 200 | 200 | 200 | 164.3 | 168.3 | 8.43 | 8.4421 | 0.62145 | 2.9023e-06
33099 | 1024.5 | 4180 | 0.05 | 0.5159 | 200 | 200 | 200 | 164.3 | 168.3 | 8.43 | 8.4421 | 0.6213 | 2.9016e-06
33100 | 1024.5 | 4180 | 0.05 | 0.5159 | 200 | 200 | 200 | 164.3 | 168.3 | 8.43 | 8.4421 | 0.62115 | 2.9009e-06
33101 | 1024.5 | 4180 | 0.05 | 0.5159 | 200 | 200 | 200 | 164.3 | 168.3 | 8.43 | 8.442 | 0.621 | 2.9002e-06
33102 | 1024.5 | 4180 | 0.05 | 0.5159 | 200 | 200 | 200 | 164.3 | 168.3 | 8.43 | 8.442 | 0.62085 | 2.8995e-06
33103 | 1024.5 | 4180 | 0.05 | 0.5159 | 200 | 200 | 200 | 164.3 | 168.3 | 8.43 | 8.442 | 0.6207 | 2.8988e-06
33104 | 1024.5 | 4180 | 0.05 | 0.5159 | 200 | 200 | 200 | 164.3 | 168.3 | 8.43 | 8.442 | 0.62055 | 2.8981e-06
33105 | 1024.5 | 4180 | 0.05 | 0.5159 | 200 | 200 | 200 | 164.3 | 168.3 | 8.43 | 8.442 | 0.6204 | 2.8974e-06
33106 | 1024.5 | 4180 | 0.05 | 0.5159 | 200 | 200 | 200 | 164.3 | 168.3 | 8.43 | 8.442 | 0.62025 | 2.8967e-06
33107 | 1024.5 | 4180 | 0.05 | 0.5159 | 200 | 200 | 200 | 164.3 | 168.3 | 8.43 | 8.442 | 0.6201 | 2.8961e-06
33108 | 1024.5 | 4180 | 0.05 | 0.5159 | 200 | 200 | 200 | 164.3 | 168.3 | 8.43 | 8.442 | 0.61995 | 2.8954e-06
33109 | 1024.5 | 4180 | 0.05 | 0.5159 | 200 | 200 | 200 | 164.3 | 168.3 | 8.43 | 8.442 | 0.61981 | 2.8947e-06
33110 | 1024.5 | 4180 | 0.05 | 0.5159 | 200 | 200 | 200 | 164.3 | 168.3 | 8.43 | 8.442 | 0.61966 | 2.894e-06
33111 | 1024.5 | 4180 | 0.05 | 0.5159 | 200 | 200 | 200 | 164.3 | 168.3 | 8.43 | 8.442 | 0.61951 | 2.8933e-06
33112 | 1024.5 | 4180 | 0.05 | 0.5159 | 200 | 200 | 200 | 164.3 | 168.3 | 8.43 | 8.442 | 0.61936 | 2.8926e-06
33113 | 1024.5 | 4180 | 0.05 | 0.5159 | 200 | 200 | 200 | 164.3 | 168.3 | 8.43 | 8.442 | 0.61921 | 2.8919e-06
33114 | 1024.5 | 4180 | 0.05 | 0.5159 | 200 | 200 | 200 | 164.3 | 168.3 | 8.43 | 8.442 | 0.61906 | 2.8912e-06
33115 | 1024.5 | 4180 | 0.05 | 0.5159 | 200 | 200 | 200 | 164.3 | 168.3 | 8.43 | 8.442 | 0.61891 | 2.8905e-06
33116 | 1024.5 | 4180 | 0.05 | 0.5159 | 200 | 200 | 200 | 164.3 | 168.3 | 8.43 | 8.442 | 0.61876 | 2.8898e-06
33117 | 1024.5 | 4180 | 0.05 | 0.5159 | 200 | 200 | 200 | 164.3 | 168.3 | 8.43 | 8.442 | 0.61861 | 2.8891e-06
33118 | 1024.5 | 4180 | 0.05 | 0.5159 | 200 | 200 | 200 | 164.3 | 168.3 | 8.43 | 8.442 | 0.61846 | 2.8884e-06
33119 | 1024.5 | 4180 | 0.05 | 0.5159 | 200 | 200 | 200 | 164.3 | 168.3 | 8.43 | 8.442 | 0.61832 | 2.8877e-06
33120 | 1024.5 | 4180 | 0.05 | 0.5159 | 200 | 200 | 200 | 164.3 | 168.3 | 8.43 | 8.442 | 0.61817 | 2.887e-06
33121 | 1024.5 | 4180 | 0.05 | 0.5159 | 200 | 200 | 200 | 164.3 | 168.3 | 8.43 | 8.442 | 0.61802 | 2.8863e-06
33122 | 1024.5 | 4180 | 0.05 | 0.5159 | 200 | 200 | 200 | 164.3 | 168.3 | 8.43 | 8.442 | 0.61787 | 2.8856e-06
33123 | 1024.5 | 4180 | 0.05 | 0.5159 | 200 | 200 | 200 | 164.3 | 168.3 | 8.43 | 8.442 | 0.61772 | 2.8849e-06
33124 | 1024.5 | 4180 | 0.05 | 0.5159 | 200 | 200 | 200 | 164.3 | 168.3 | 8.43 | 8.442 | 0.61757 | 2.8842e-06
33125 | 1024.5 | 4180 | 0.05 | 0.5159 | 200 | 200 | 200 | 164.3 | 168.3 | 8.43 | 8.442 | 0.61742 | 2.8835e-06
33126 | 1024.5 | 4180 | 0.05 | 0.5159 | 200 | 200 | 200 | 164.3 | 168.3 | 8.43 | 8.442 | 0.61727 | 2.8828e-06
33127 | 1024.5 | 4180 | 0.05 | 0.5159 | 200 | 200 | 200 | 164.3 | 168.3 | 8.43 | 8.442 | 0.61713 | 2.8821e-06
33128 | 1024.5 | 4180 | 0.05 | 0.5159 | 200 | 200 | 200 | 164.3 | 168.3 | 8.43 | 8.442 | 0.61698 | 2.8814e-06
33129 | 1024.5 | 4180 | 0.05 | 0.5159 | 200 | 200 | 200 | 164.3 | 168.3 | 8.43 | 8.442 | 0.61683 | 2.8808e-06
33130 | 1024.5 | 4180 | 0.05 | 0.5159 | 200 | 200 | 200 | 164.3 | 168.3 | 8.43 | 8.442 | 0.61668 | 2.8801e-06
33131 | 1024.5 | 4180 | 0.05 | 0.5159 | 200 | 200 | 200 | 164.3 | 168.3 | 8.43 | 8.442 | 0.61653 | 2.8794e-06
33132 | 1024.5 | 4180 | 0.05 | 0.5159 | 200 | 200 | 200 | 164.3 | 168.3 | 8.43 | 8.442 | 0.61638 | 2.8787e-06
33133 | 1024.5 | 4180 | 0.05 | 0.5159 | 200 | 200 | 200 | 164.3 | 168.3 | 8.43 | 8.442 | 0.61624 | 2.878e-06
33134 | 1024.5 | 4180 | 0.05 | 0.5159 | 200 | 200 | 200 | 164.3 | 168.3 | 8.43 | 8.442 | 0.61609 | 2.8773e-06
33135 | 1024.5 | 4180 | 0.05 | 0.5159 | 200 | 200 | 200 | 164.3 | 168.3 | 8.43 | 8.442 | 0.61594 | 2.8766e-06
33136 | 1024.5 | 4180 | 0.05 | 0.5159 | 200 | 200 | 200 | 164.3 | 168.3 | 8.43 | 8.4419 | 0.61579 | 2.8759e-06
33137 | 1024.5 | 4180 | 0.05 | 0.5159 | 200 | 200 | 200 | 164.3 | 168.3 | 8.43 | 8.4419 | 0.61564 | 2.8752e-06
33138 | 1024.5 | 4180 | 0.05 | 0.5159 | 200 | 200 | 200 | 164.3 | 168.3 | 8.43 | 8.4419 | 0.61549 | 2.8745e-06
33139 | 1024.5 | 4180 | 0.05 | 0.5159 | 200 | 200 | 200 | 164.3 | 168.3 | 8.43 | 8.4419 | 0.61535 | 2.8738e-06
33140 | 1024.5 | 4180 | 0.05 | 0.5159 | 200 | 200 | 200 | 164.3 | 168.3 | 8.43 | 8.4419 | 0.6152 | 2.8731e-06
33141 | 1024.5 | 4180 | 0.05 | 0.5159 | 200 | 200 | 200 | 164.3 | 168.3 | 8.43 | 8.4419 | 0.61505 | 2.8724e-06
33142 | 1024.5 | 4180 | 0.05 | 0.5159 | 200 | 200 | 200 | 164.3 | 168.3 | 8.43 | 8.4419 | 0.6149 | 2.8718e-06
33143 | 1024.5 | 4180 | 0.05 | 0.5159 | 200 | 200 | 200 | 164.3 | 168.3 | 8.43 | 8.4419 | 0.61475 | 2.8711e-06
33144 | 1024.5 | 4180 | 0.05 | 0.5159 | 200 | 200 | 200 | 164.3 | 168.3 | 8.43 | 8.4419 | 0.61461 | 2.8704e-06
33145 | 1024.5 | 4180 | 0.05 | 0.5159 | 200 | 200 | 200 | 164.3 | 168.3 | 8.43 | 8.4419 | 0.61446 | 2.8697e-06
33146 | 1024.5 | 4180 | 0.05 | 0.5159 | 200 | 200 | 200 | 164.3 | 168.3 | 8.43 | 8.4419 | 0.61431 | 2.869e-06
33147 | 1024.5 | 4180 | 0.05 | 0.5159 | 200 | 200 | 200 | 164.3 | 168.3 | 8.43 | 8.4419 | 0.61416 | 2.8683e-06
33148 | 1024.5 | 4180 | 0.05 | 0.5159 | 200 | 200 | 200 | 164.3 | 168.3 | 8.43 | 8.4419 | 0.61401 | 2.8676e-06
33149 | 1024.5 | 4180 | 0.05 | 0.5159 | 200 | 200 | 200 | 164.3 | 168.3 | 8.43 | 8.4419 | 0.61387 | 2.8669e-06
33150 | 1024.5 | 4180 | 0.05 | 0.5159 | 200 | 200 | 200 | 164.3 | 168.3 | 8.43 | 8.4419 | 0.61372 | 2.8662e-06
33151 | 1024.5 | 4180 | 0.05 | 0.5159 | 200 | 200 | 200 | 164.3 | 168.3 | 8.43 | 8.4419 | 0.61357 | 2.8655e-06
33152 | 1024.5 | 4180 | 0.05 | 0.5159 | 200 | 200 | 200 | 164.3 | 168.3 | 8.43 | 8.4419 | 0.61342 | 2.8648e-06
33153 | 1024.5 | 4180 | 0.05 | 0.5159 | 200 | 200 | 200 | 164.3 | 168.3 | 8.43 | 8.4419 | 0.61328 | 2.8642e-06
33154 | 1024.5 | 4180 | 0.05 | 0.5159 | 200 | 200 | 200 | 164.3 | 168.3 | 8.43 | 8.4419 | 0.61313 | 2.8635e-06
33155 | 1024.5 | 4180 | 0.05 | 0.5159 | 200 | 200 | 200 | 164.3 | 168.3 | 8.43 | 8.4419 | 0.61298 | 2.8628e-06
33156 | 1024.5 | 4180 | 0.05 | 0.5159 | 200 | 200 | 200 | 164.3 | 168.3 | 8.43 | 8.4419 | 0.61283 | 2.8621e-06
33157 | 1024.5 | 4180 | 0.05 | 0.5159 | 200 | 200 | 200 | 164.3 | 168.3 | 8.43 | 8.4419 | 0.61268 | 2.8614e-06
33158 | 1024.5 | 4180 | 0.05 | 0.5159 | 200 | 200 | 200 | 164.3 | 168.3 | 8.43 | 8.4419 | 0.61254 | 2.8607e-06
33159 | 1024.5 | 4180 | 0.05 | 0.5159 | 200 | 200 | 200 | 164.3 | 168.3 | 8.43 | 8.4419 | 0.61239 | 2.86e-06
33160 | 1024.5 | 4180 | 0.05 | 0.5159 | 200 | 200 | 200 | 164.3 | 168.3 | 8.43 | 8.4419 | 0.61224 | 2.8593e-06
33161 | 1024.5 | 4180 | 0.05 | 0.5159 | 200 | 200 | 200 | 164.3 | 168.3 | 8.43 | 8.4419 | 0.6121 | 2.8586e-06
33162 | 1024.5 | 4180 | 0.05 | 0.5159 | 200 | 200 | 200 | 164.3 | 168.3 | 8.43 | 8.4419 | 0.61195 | 2.858e-06
33163 | 1024.5 | 4180 | 0.05 | 0.5159 | 200 | 200 | 200 | 164.3 | 168.3 | 8.43 | 8.4419 | 0.6118 | 2.8573e-06
33164 | 1024.5 | 4180 | 0.05 | 0.5159 | 200 | 200 | 200 | 164.3 | 168.3 | 8.43 | 8.4419 | 0.61165 | 2.8566e-06
33165 | 1024.5 | 4180 | 0.05 | 0.5159 | 200 | 200 | 200 | 164.3 | 168.3 | 8.43 | 8.4419 | 0.61151 | 2.8559e-06
33166 | 1024.5 | 4180 | 0.05 | 0.5159 | 200 | 200 | 200 | 164.3 | 168.3 | 8.43 | 8.4419 | 0.61136 | 2.8552e-06
33167 | 1024.5 | 4180 | 0.05 | 0.5159 | 200 | 200 | 200 | 164.3 | 168.3 | 8.43 | 8.4419 | 0.61121 | 2.8545e-06
33168 | 1024.5 | 4180 | 0.05 | 0.5159 | 200 | 200 | 200 | 164.3 | 168.3 | 8.43 | 8.4419 | 0.61106 | 2.8538e-06
33169 | 1024.5 | 4180 | 0.05 | 0.5159 | 200 | 200 | 200 | 164.3 | 168.3 | 8.43 | 8.4419 | 0.61092 | 2.8531e-06
33170 | 1024.5 | 4180 | 0.05 | 0.5159 | 200 | 200 | 200 | 164.3 | 168.3 | 8.43 | 8.4419 | 0.61077 | 2.8525e-06
33171 | 1024.5 | 4180 | 0.05 | 0.5159 | 200 | 200 | 200 | 164.3 | 168.3 | 8.43 | 8.4418 | 0.61062 | 2.8518e-06
33172 | 1024.5 | 4180 | 0.05 | 0.5159 | 200 | 200 | 200 | 164.3 | 168.3 | 8.43 | 8.4418 | 0.61048 | 2.8511e-06
33173 | 1024.5 | 4180 | 0.05 | 0.5159 | 200 | 200 | 200 | 164.3 | 168.3 | 8.43 | 8.4418 | 0.61033 | 2.8504e-06
33174 | 1024.5 | 4180 | 0.05 | 0.5159 | 200 | 200 | 200 | 164.3 | 168.3 | 8.43 | 8.4418 | 0.61018 | 2.8497e-06
33175 | 1024.5 | 4180 | 0.05 | 0.5159 | 200 | 200 | 200 | 164.3 | 168.3 | 8.43 | 8.4418 | 0.61004 | 2.849e-06
33176 | 1024.5 | 4180 | 0.05 | 0.5159 | 200 | 200 | 200 | 164.3 | 168.3 | 8.43 | 8.4418 | 0.60989 | 2.8483e-06
33177 | 1024.5 | 4180 | 0.05 | 0.5159 | 200 | 200 | 200 | 164.3 | 168.3 | 8.43 | 8.4418 | 0.60974 | 2.8477e-06
33178 | 1024.5 | 4180 | 0.05 | 0.5159 | 200 | 200 | 200 | 164.3 | 168.3 | 8.43 | 8.4418 | 0.6096 | 2.847e-06
33179 | 1024.5 | 4180 | 0.05 | 0.5159 | 200 | 200 | 200 | 164.3 | 168.3 | 8.43 | 8.4418 | 0.60945 | 2.8463e-06
33180 | 1024.5 | 4180 | 0.05 | 0.5159 | 200 | 200 | 200 | 164.3 | 168.3 | 8.43 | 8.4418 | 0.6093 | 2.8456e-06
33181 | 1024.5 | 4180 | 0.05 | 0.5159 | 200 | 200 | 200 | 164.3 | 168.3 | 8.43 | 8.4418 | 0.60916 | 2.8449e-06
33182 | 1024.5 | 4180 | 0.05 | 0.5159 | 200 | 200 | 200 | 164.3 | 168.3 | 8.43 | 8.4418 | 0.60901 | 2.8442e-06
33183 | 1024.5 | 4180 | 0.05 | 0.5159 | 200 | 200 | 200 | 164.3 | 168.3 | 8.43 | 8.4418 | 0.60886 | 2.8435e-06
33184 | 1024.5 | 4180 | 0.05 | 0.5159 | 200 | 200 | 200 | 164.3 | 168.3 | 8.43 | 8.4418 | 0.60872 | 2.8429e-06
33185 | 1024.5 | 4180 | 0.05 | 0.5159 | 200 | 200 | 200 | 164.3 | 168.3 | 8.43 | 8.4418 | 0.60857 | 2.8422e-06
33186 | 1024.5 | 4180 | 0.05 | 0.5159 | 200 | 200 | 200 | 164.3 | 168.3 | 8.43 | 8.4418 | 0.60842 | 2.8415e-06
33187 | 1024.5 | 4180 | 0.05 | 0.5159 | 200 | 200 | 200 | 164.3 | 168.3 | 8.43 | 8.4418 | 0.60828 | 2.8408e-06
33188 | 1024.5 | 4180 | 0.05 | 0.5159 | 200 | 200 | 200 | 164.3 | 168.3 | 8.43 | 8.4418 | 0.60813 | 2.8401e-06
33189 | 1024.5 | 4180 | 0.05 | 0.5159 | 200 | 200 | 200 | 164.3 | 168.3 | 8.43 | 8.4418 | 0.60798 | 2.8394e-06
33190 | 1024.5 | 4180 | 0.05 | 0.5159 | 200 | 200 | 200 | 164.3 | 168.3 | 8.43 | 8.4418 | 0.60784 | 2.8388e-06
33191 | 1024.5 | 4180 | 0.05 | 0.5159 | 200 | 200 | 200 | 164.3 | 168.3 | 8.43 | 8.4418 | 0.60769 | 2.8381e-06
33192 | 1024.5 | 4180 | 0.05 | 0.5159 | 200 | 200 | 200 | 164.3 | 168.3 | 8.43 | 8.4418 | 0.60754 | 2.8374e-06
33193 | 1024.5 | 4180 | 0.05 | 0.5159 | 200 | 200 | 200 | 164.3 | 168.3 | 8.43 | 8.4418 | 0.6074 | 2.8367e-06
33194 | 1024.5 | 4180 | 0.05 | 0.5159 | 200 | 200 | 200 | 164.3 | 168.3 | 8.43 | 8.4418 | 0.60725 | 2.836e-06
33195 | 1024.5 | 4180 | 0.05 | 0.5159 | 200 | 200 | 200 | 164.3 | 168.3 | 8.43 | 8.4418 | 0.60711 | 2.8353e-06
33196 | 1024.5 | 4180 | 0.05 | 0.5159 | 200 | 200 | 200 | 164.3 | 168.3 | 8.43 | 8.4418 | 0.60696 | 2.8347e-06
33197 | 1024.5 | 4180 | 0.05 | 0.5159 | 200 | 200 | 200 | 164.3 | 168.3 | 8.43 | 8.4418 | 0.60681 | 2.834e-06
33198 | 1024.5 | 4180 | 0.05 | 0.5159 | 200 | 200 | 200 | 164.3 | 168.3 | 8.43 | 8.4418 | 0.60667 | 2.8333e-06
33199 | 1024.5 | 4180 | 0.05 | 0.5159 | 200 | 200 | 200 | 164.3 | 168.3 | 8.43 | 8.4418 | 0.60652 | 2.8326e-06
33200 | 1024.5 | 4180 | 0.05 | 0.5159 | 200 | 200 | 200 | 164.3 | 168.3 | 8.43 | 8.4418 | 0.60638 | 2.8319e-06
33201 | 1024.5 | 4180 | 0.05 | 0.5159 | 200 | 200 | 200 | 164.3 | 168.3 | 8.43 | 8.4418 | 0.60623 | 2.8313e-06
33202 | 1024.5 | 4180 | 0.05 | 0.5159 | 200 | 200 | 200 | 164.3 | 168.3 | 8.43 | 8.4418 | 0.60608 | 2.8306e-06
33203 | 1024.5 | 4180 | 0.05 | 0.5159 | 200 | 200 | 200 | 164.3 | 168.3 | 8.43 | 8.4418 | 0.60594 | 2.8299e-06
33204 | 1024.5 | 4180 | 0.05 | 0.5159 | 200 | 200 | 200 | 164.3 | 168.3 | 8.43 | 8.4418 | 0.60579 | 2.8292e-06
33205 | 1024.5 | 4180 | 0.05 | 0.5159 | 200 | 200 | 200 | 164.3 | 168.3 | 8.43 | 8.4418 | 0.60565 | 2.8285e-06
33206 | 1024.5 | 4180 | 0.05 | 0.5159 | 200 | 200 | 200 | 164.3 | 168.3 | 8.43 | 8.4417 | 0.6055 | 2.8278e-06
33207 | 1024.5 | 4180 | 0.05 | 0.5159 | 200 | 200 | 200 | 164.3 | 168.3 | 8.43 | 8.4417 | 0.60535 | 2.8272e-06
33208 | 1024.5 | 4180 | 0.05 | 0.5159 | 200 | 200 | 200 | 164.3 | 168.3 | 8.43 | 8.4417 | 0.60521 | 2.8265e-06
33209 | 1024.5 | 4180 | 0.05 | 0.5159 | 200 | 200 | 200 | 164.3 | 168.3 | 8.43 | 8.4417 | 0.60506 | 2.8258e-06
33210 | 1024.5 | 4180 | 0.05 | 0.5159 | 200 | 200 | 200 | 164.3 | 168.3 | 8.43 | 8.4417 | 0.60492 | 2.8251e-06
33211 | 1024.5 | 4180 | 0.05 | 0.5159 | 200 | 200 | 200 | 164.3 | 168.3 | 8.43 | 8.4417 | 0.60477 | 2.8244e-06
33212 | 1024.5 | 4180 | 0.05 | 0.5159 | 200 | 200 | 200 | 164.3 | 168.3 | 8.43 | 8.4417 | 0.60463 | 2.8238e-06
33213 | 1024.5 | 4180 | 0.05 | 0.5159 | 200 | 200 | 200 | 164.3 | 168.3 | 8.43 | 8.4417 | 0.60448 | 2.8231e-06
33214 | 1024.5 | 4180 | 0.05 | 0.5159 | 200 | 200 | 200 | 164.3 | 168.3 | 8.43 | 8.4417 | 0.60434 | 2.8224e-06
33215 | 1024.5 | 4180 | 0.05 | 0.5159 | 200 | 200 | 200 | 164.3 | 168.3 | 8.43 | 8.4417 | 0.60419 | 2.8217e-06
33216 | 1024.5 | 4180 | 0.05 | 0.5159 | 200 | 200 | 200 | 164.3 | 168.3 | 8.43 | 8.4417 | 0.60404 | 2.821e-06
33217 | 1024.5 | 4180 | 0.05 | 0.5159 | 200 | 200 | 200 | 164.3 | 168.3 | 8.43 | 8.4417 | 0.6039 | 2.8204e-06
33218 | 1024.5 | 4180 | 0.05 | 0.5159 | 200 | 200 | 200 | 164.3 | 168.3 | 8.43 | 8.4417 | 0.60375 | 2.8197e-06
33219 | 1024.5 | 4180 | 0.05 | 0.5159 | 200 | 200 | 200 | 164.3 | 168.3 | 8.43 | 8.4417 | 0.60361 | 2.819e-06
33220 | 1024.5 | 4180 | 0.05 | 0.5159 | 200 | 200 | 200 | 164.3 | 168.3 | 8.43 | 8.4417 | 0.60346 | 2.8183e-06
33221 | 1024.5 | 4180 | 0.05 | 0.5159 | 200 | 200 | 200 | 164.3 | 168.3 | 8.43 | 8.4417 | 0.60332 | 2.8177e-06
33222 | 1024.5 | 4180 | 0.05 | 0.5159 | 200 | 200 | 200 | 164.3 | 168.3 | 8.43 | 8.4417 | 0.60317 | 2.817e-06
33223 | 1024.5 | 4180 | 0.05 | 0.5159 | 200 | 200 | 200 | 164.3 | 168.3 | 8.43 | 8.4417 | 0.60303 | 2.8163e-06
33224 | 1024.5 | 4180 | 0.05 | 0.5159 | 200 | 200 | 200 | 164.3 | 168.3 | 8.43 | 8.4417 | 0.60288 | 2.8156e-06
33225 | 1024.5 | 4180 | 0.05 | 0.5159 | 200 | 200 | 200 | 164.3 | 168.3 | 8.43 | 8.4417 | 0.60274 | 2.8149e-06
33226 | 1024.5 | 4180 | 0.05 | 0.5159 | 200 | 200 | 200 | 164.3 | 168.3 | 8.43 | 8.4417 | 0.60259 | 2.8143e-06
33227 | 1024.5 | 4180 | 0.05 | 0.5159 | 200 | 200 | 200 | 164.3 | 168.3 | 8.43 | 8.4417 | 0.60245 | 2.8136e-06
33228 | 1024.5 | 4180 | 0.05 | 0.5159 | 200 | 200 | 200 | 164.3 | 168.3 | 8.43 | 8.4417 | 0.6023 | 2.8129e-06
33229 | 1024.5 | 4180 | 0.05 | 0.5159 | 200 | 200 | 200 | 164.3 | 168.3 | 8.43 | 8.4417 | 0.60216 | 2.8122e-06
33230 | 1024.5 | 4180 | 0.05 | 0.5159 | 200 | 200 | 200 | 164.3 | 168.3 | 8.43 | 8.4417 | 0.60201 | 2.8116e-06
33231 | 1024.5 | 4180 | 0.05 | 0.5159 | 200 | 200 | 200 | 164.3 | 168.3 | 8.43 | 8.4417 | 0.60187 | 2.8109e-06
33232 | 1024.5 | 4180 | 0.05 | 0.5159 | 200 | 200 | 200 | 164.3 | 168.3 | 8.43 | 8.4417 | 0.60172 | 2.8102e-06
33233 | 1024.5 | 4180 | 0.05 | 0.5159 | 200 | 200 | 200 | 164.3 | 168.3 | 8.43 | 8.4417 | 0.60158 | 2.8095e-06
33234 | 1024.5 | 4180 | 0.05 | 0.5159 | 200 | 200 | 200 | 164.3 | 168.3 | 8.43 | 8.4417 | 0.60143 | 2.8089e-06
33235 | 1024.5 | 4180 | 0.05 | 0.5159 | 200 | 200 | 200 | 164.3 | 168.3 | 8.43 | 8.4417 | 0.60129 | 2.8082e-06
33236 | 1024.5 | 4180 | 0.05 | 0.5159 | 200 | 200 | 200 | 164.3 | 168.3 | 8.43 | 8.4417 | 0.60114 | 2.8075e-06
33237 | 1024.5 | 4180 | 0.05 | 0.5159 | 200 | 200 | 200 | 164.3 | 168.3 | 8.43 | 8.4417 | 0.601 | 2.8068e-06
33238 | 1024.5 | 4180 | 0.05 | 0.5159 | 200 | 200 | 200 | 164.3 | 168.3 | 8.43 | 8.4417 | 0.60085 | 2.8061e-06
33239 | 1024.5 | 4180 | 0.05 | 0.5159 | 200 | 200 | 200 | 164.3 | 168.3 | 8.43 | 8.4417 | 0.60071 | 2.8055e-06
33240 | 1024.5 | 4180 | 0.05 | 0.5159 | 200 | 200 | 200 | 164.3 | 168.3 | 8.43 | 8.4417 | 0.60056 | 2.8048e-06
33241 | 1024.5 | 4180 | 0.05 | 0.5159 | 200 | 200 | 200 | 164.3 | 168.3 | 8.43 | 8.4416 | 0.60042 | 2.8041e-06
33242 | 1024.5 | 4180 | 0.05 | 0.5159 | 200 | 200 | 200 | 164.3 | 168.3 | 8.43 | 8.4416 | 0.60028 | 2.8034e-06
33243 | 1024.5 | 4180 | 0.05 | 0.5159 | 200 | 200 | 200 | 164.3 | 168.3 | 8.43 | 8.4416 | 0.60013 | 2.8028e-06
33244 | 1024.5 | 4180 | 0.05 | 0.5159 | 200 | 200 | 200 | 164.3 | 168.3 | 8.43 | 8.4416 | 0.59999 | 2.8021e-06
33245 | 1024.5 | 4180 | 0.05 | 0.5159 | 200 | 200 | 200 | 164.3 | 168.3 | 8.43 | 8.4416 | 0.59984 | 2.8014e-06
33246 | 1024.5 | 4180 | 0.05 | 0.5159 | 200 | 200 | 200 | 164.3 | 168.3 | 8.43 | 8.4416 | 0.5997 | 2.8007e-06
33247 | 1024.5 | 4180 | 0.05 | 0.5159 | 200 | 200 | 200 | 164.3 | 168.3 | 8.43 | 8.4416 | 0.59955 | 2.8001e-06
33248 | 1024.5 | 4180 | 0.05 | 0.5159 | 200 | 200 | 200 | 164.3 | 168.3 | 8.43 | 8.4416 | 0.59941 | 2.7994e-06
33249 | 1024.5 | 4180 | 0.05 | 0.5159 | 200 | 200 | 200 | 164.3 | 168.3 | 8.43 | 8.4416 | 0.59926 | 2.7987e-06
33250 | 1024.5 | 4180 | 0.05 | 0.5159 | 200 | 200 | 200 | 164.3 | 168.3 | 8.43 | 8.4416 | 0.59912 | 2.7981e-06
33251 | 1024.5 | 4180 | 0.05 | 0.5159 | 200 | 200 | 200 | 164.3 | 168.3 | 8.43 | 8.4416 | 0.59898 | 2.7974e-06
33252 | 1024.5 | 4180 | 0.05 | 0.5159 | 200 | 200 | 200 | 164.3 | 168.3 | 8.43 | 8.4416 | 0.59883 | 2.7967e-06
33253 | 1024.5 | 4180 | 0.05 | 0.5159 | 200 | 200 | 200 | 164.3 | 168.3 | 8.43 | 8.4416 | 0.59869 | 2.796e-06
33254 | 1024.5 | 4180 | 0.05 | 0.5159 | 200 | 200 | 200 | 164.3 | 168.3 | 8.43 | 8.4416 | 0.59854 | 2.7954e-06
33255 | 1024.5 | 4180 | 0.05 | 0.5159 | 200 | 200 | 200 | 164.3 | 168.3 | 8.43 | 8.4416 | 0.5984 | 2.7947e-06
33256 | 1024.5 | 4180 | 0.05 | 0.5159 | 200 | 200 | 200 | 164.3 | 168.3 | 8.43 | 8.4416 | 0.59826 | 2.794e-06
33257 | 1024.5 | 4180 | 0.05 | 0.5159 | 200 | 200 | 200 | 164.3 | 168.3 | 8.43 | 8.4416 | 0.59811 | 2.7933e-06
33258 | 1024.5 | 4180 | 0.05 | 0.5159 | 200 | 200 | 200 | 164.3 | 168.3 | 8.43 | 8.4416 | 0.59797 | 2.7927e-06
33259 | 1024.5 | 4180 | 0.05 | 0.5159 | 200 | 200 | 200 | 164.3 | 168.3 | 8.43 | 8.4416 | 0.59782 | 2.792e-06
33260 | 1024.5 | 4180 | 0.05 | 0.5159 | 200 | 200 | 200 | 164.3 | 168.3 | 8.43 | 8.4416 | 0.59768 | 2.7913e-06
33261 | 1024.5 | 4180 | 0.05 | 0.5159 | 200 | 200 | 200 | 164.3 | 168.3 | 8.43 | 8.4416 | 0.59754 | 2.7907e-06
33262 | 1024.5 | 4180 | 0.05 | 0.5159 | 200 | 200 | 200 | 164.3 | 168.3 | 8.43 | 8.4416 | 0.59739 | 2.79e-06
33263 | 1024.5 | 4180 | 0.05 | 0.5159 | 200 | 200 | 200 | 164.3 | 168.3 | 8.43 | 8.4416 | 0.59725 | 2.7893e-06
33264 | 1024.5 | 4180 | 0.05 | 0.5159 | 200 | 200 | 200 | 164.3 | 168.3 | 8.43 | 8.4416 | 0.5971 | 2.7886e-06
33265 | 1024.5 | 4180 | 0.05 | 0.5159 | 200 | 200 | 200 | 164.3 | 168.3 | 8.43 | 8.4416 | 0.59696 | 2.788e-06
33266 | 1024.5 | 4180 | 0.05 | 0.5159 | 200 | 200 | 200 | 164.3 | 168.3 | 8.43 | 8.4416 | 0.59682 | 2.7873e-06
33267 | 1024.5 | 4180 | 0.05 | 0.5159 | 200 | 200 | 200 | 164.3 | 168.3 | 8.43 | 8.4416 | 0.59667 | 2.7866e-06
33268 | 1024.5 | 4180 | 0.05 | 0.5159 | 200 | 200 | 200 | 164.3 | 168.3 | 8.43 | 8.4416 | 0.59653 | 2.786e-06
33269 | 1024.5 | 4180 | 0.05 | 0.5159 | 200 | 200 | 200 | 164.3 | 168.3 | 8.43 | 8.4416 | 0.59639 | 2.7853e-06
33270 | 1024.5 | 4180 | 0.05 | 0.5159 | 200 | 200 | 200 | 164.3 | 168.3 | 8.43 | 8.4416 | 0.59624 | 2.7846e-06
33271 | 1024.5 | 4180 | 0.05 | 0.5159 | 200 | 200 | 200 | 164.3 | 168.3 | 8.43 | 8.4416 | 0.5961 | 2.7839e-06
33272 | 1024.5 | 4180 | 0.05 | 0.5159 | 200 | 200 | 200 | 164.3 | 168.3 | 8.43 | 8.4416 | 0.59596 | 2.7833e-06
33273 | 1024.5 | 4180 | 0.05 | 0.5159 | 200 | 200 | 200 | 164.3 | 168.3 | 8.43 | 8.4416 | 0.59581 | 2.7826e-06
33274 | 1024.5 | 4180 | 0.05 | 0.5159 | 200 | 200 | 200 | 164.3 | 168.3 | 8.43 | 8.4416 | 0.59567 | 2.7819e-06
33275 | 1024.5 | 4180 | 0.05 | 0.5159 | 200 | 200 | 200 | 164.3 | 168.3 | 8.43 | 8.4416 | 0.59553 | 2.7813e-06
33276 | 1024.5 | 4180 | 0.05 | 0.5159 | 200 | 200 | 200 | 164.3 | 168.3 | 8.43 | 8.4416 | 0.59538 | 2.7806e-06
33277 | 1024.5 | 4180 | 0.05 | 0.5159 | 200 | 200 | 200 | 164.3 | 168.3 | 8.43 | 8.4415 | 0.59524 | 2.7799e-06
33278 | 1024.5 | 4180 | 0.05 | 0.5159 | 200 | 200 | 200 | 164.3 | 168.3 | 8.43 | 8.4415 | 0.5951 | 2.7793e-06
33279 | 1024.5 | 4180 | 0.05 | 0.5159 | 200 | 200 | 200 | 164.3 | 168.3 | 8.43 | 8.4415 | 0.59495 | 2.7786e-06
33280 | 1024.5 | 4180 | 0.05 | 0.5159 | 200 | 200 | 200 | 164.3 | 168.3 | 8.43 | 8.4415 | 0.59481 | 2.7779e-06
33281 | 1024.5 | 4180 | 0.05 | 0.5159 | 200 | 200 | 200 | 164.3 | 168.3 | 8.43 | 8.4415 | 0.59467 | 2.7773e-06
33282 | 1024.5 | 4180 | 0.05 | 0.5159 | 200 | 200 | 200 | 164.3 | 168.3 | 8.43 | 8.4415 | 0.59452 | 2.7766e-06
33283 | 1024.5 | 4180 | 0.05 | 0.5159 | 200 | 200 | 200 | 164.3 | 168.3 | 8.43 | 8.4415 | 0.59438 | 2.7759e-06
33284 | 1024.5 | 4180 | 0.05 | 0.5159 | 200 | 200 | 200 | 164.3 | 168.3 | 8.43 | 8.4415 | 0.59424 | 2.7752e-06
33285 | 1024.5 | 4180 | 0.05 | 0.5159 | 200 | 200 | 200 | 164.3 | 168.3 | 8.43 | 8.4415 | 0.59409 | 2.7746e-06
33286 | 1024.5 | 4180 | 0.05 | 0.5159 | 200 | 200 | 200 | 164.3 | 168.3 | 8.43 | 8.4415 | 0.59395 | 2.7739e-06
33287 | 1024.5 | 4180 | 0.05 | 0.5159 | 200 | 200 | 200 | 164.3 | 168.3 | 8.43 | 8.4415 | 0.59381 | 2.7732e-06
33288 | 1024.5 | 4180 | 0.05 | 0.5159 | 200 | 200 | 200 | 164.3 | 168.3 | 8.43 | 8.4415 | 0.59366 | 2.7726e-06
33289 | 1024.5 | 4180 | 0.05 | 0.5159 | 200 | 200 | 200 | 164.3 | 168.3 | 8.43 | 8.4415 | 0.59352 | 2.7719e-06
33290 | 1024.5 | 4180 | 0.05 | 0.5159 | 200 | 200 | 200 | 164.3 | 168.3 | 8.43 | 8.4415 | 0.59338 | 2.7712e-06
33291 | 1024.5 | 4180 | 0.05 | 0.5159 | 200 | 200 | 200 | 164.3 | 168.3 | 8.43 | 8.4415 | 0.59324 | 2.7706e-06
33292 | 1024.5 | 4180 | 0.05 | 0.5159 | 200 | 200 | 200 | 164.3 | 168.3 | 8.43 | 8.4415 | 0.59309 | 2.7699e-06
33293 | 1024.5 | 4180 | 0.05 | 0.5159 | 200 | 200 | 200 | 164.3 | 168.3 | 8.43 | 8.4415 | 0.59295 | 2.7692e-06
33294 | 1024.5 | 4180 | 0.05 | 0.5159 | 200 | 200 | 200 | 164.3 | 168.3 | 8.43 | 8.4415 | 0.59281 | 2.7686e-06
33295 | 1024.5 | 4180 | 0.05 | 0.5159 | 200 | 200 | 200 | 164.3 | 168.3 | 8.43 | 8.4415 | 0.59267 | 2.7679e-06
33296 | 1024.5 | 4180 | 0.05 | 0.5159 | 200 | 200 | 200 | 164.3 | 168.3 | 8.43 | 8.4415 | 0.59252 | 2.7672e-06
33297 | 1024.5 | 4180 | 0.05 | 0.5159 | 200 | 200 | 200 | 164.3 | 168.3 | 8.43 | 8.4415 | 0.59238 | 2.7666e-06
33298 | 1024.5 | 4180 | 0.05 | 0.5159 | 200 | 200 | 200 | 164.3 | 168.3 | 8.43 | 8.4415 | 0.59224 | 2.7659e-06
33299 | 1024.5 | 4180 | 0.05 | 0.5159 | 200 | 200 | 200 | 164.3 | 168.3 | 8.43 | 8.4415 | 0.5921 | 2.7652e-06
33300 | 1024.5 | 4180 | 0.05 | 0.5159 | 200 | 200 | 200 | 164.3 | 168.3 | 8.43 | 8.4415 | 0.59195 | 2.7646e-06
33301 | 1024.5 | 4180 | 0.05 | 0.5159 | 200 | 200 | 200 | 164.3 | 168.3 | 8.43 | 8.4415 | 0.59181 | 2.7639e-06
33302 | 1024.5 | 4180 | 0.05 | 0.5159 | 200 | 200 | 200 | 164.3 | 168.3 | 8.43 | 8.4415 | 0.59167 | 2.7632e-06
33303 | 1024.5 | 4180 | 0.05 | 0.5159 | 200 | 200 | 200 | 164.3 | 168.3 | 8.43 | 8.4415 | 0.59153 | 2.7626e-06
33304 | 1024.5 | 4180 | 0.05 | 0.5159 | 200 | 200 | 200 | 164.3 | 168.3 | 8.43 | 8.4415 | 0.59138 | 2.7619e-06
33305 | 1024.5 | 4180 | 0.05 | 0.5159 | 200 | 200 | 200 | 164.3 | 168.3 | 8.43 | 8.4415 | 0.59124 | 2.7613e-06
33306 | 1024.5 | 4180 | 0.05 | 0.5159 | 200 | 200 | 200 | 164.3 | 168.3 | 8.43 | 8.4415 | 0.5911 | 2.7606e-06
33307 | 1024.5 | 4180 | 0.05 | 0.5159 | 200 | 200 | 200 | 164.3 | 168.3 | 8.43 | 8.4415 | 0.59096 | 2.7599e-06
33308 | 1024.5 | 4180 | 0.05 | 0.5159 | 200 | 200 | 200 | 164.3 | 168.3 | 8.43 | 8.4415 | 0.59081 | 2.7593e-06
33309 | 1024.5 | 4180 | 0.05 | 0.5159 | 200 | 200 | 200 | 164.3 | 168.3 | 8.43 | 8.4415 | 0.59067 | 2.7586e-06
33310 | 1024.5 | 4180 | 0.05 | 0.5159 | 200 | 200 | 200 | 164.3 | 168.3 | 8.43 | 8.4415 | 0.59053 | 2.7579e-06
33311 | 1024.5 | 4180 | 0.05 | 0.5159 | 200 | 200 | 200 | 164.3 | 168.3 | 8.43 | 8.4415 | 0.59039 | 2.7573e-06
33312 | 1024.5 | 4180 | 0.05 | 0.5159 | 200 | 200 | 200 | 164.3 | 168.3 | 8.43 | 8.4415 | 0.59024 | 2.7566e-06
33313 | 1024.5 | 4180 | 0.05 | 0.5159 | 200 | 200 | 200 | 164.3 | 168.3 | 8.43 | 8.4414 | 0.5901 | 2.7559e-06
33314 | 1024.5 | 4180 | 0.05 | 0.5159 | 200 | 200 | 200 | 164.3 | 168.3 | 8.43 | 8.4414 | 0.58996 | 2.7553e-06
33315 | 1024.5 | 4180 | 0.05 | 0.5159 | 200 | 200 | 200 | 164.3 | 168.3 | 8.43 | 8.4414 | 0.58982 | 2.7546e-06
33316 | 1024.5 | 4180 | 0.05 | 0.5159 | 200 | 200 | 200 | 164.3 | 168.3 | 8.43 | 8.4414 | 0.58968 | 2.7539e-06
33317 | 1024.5 | 4180 | 0.05 | 0.5159 | 200 | 200 | 200 | 164.3 | 168.3 | 8.43 | 8.4414 | 0.58953 | 2.7533e-06
33318 | 1024.5 | 4180 | 0.05 | 0.5159 | 200 | 200 | 200 | 164.3 | 168.3 | 8.43 | 8.4414 | 0.58939 | 2.7526e-06
33319 | 1024.5 | 4180 | 0.05 | 0.5159 | 200 | 200 | 200 | 164.3 | 168.3 | 8.43 | 8.4414 | 0.58925 | 2.752e-06
33320 | 1024.5 | 4180 | 0.05 | 0.5159 | 200 | 200 | 200 | 164.3 | 168.3 | 8.43 | 8.4414 | 0.58911 | 2.7513e-06
33321 | 1024.5 | 4180 | 0.05 | 0.5159 | 200 | 200 | 200 | 164.3 | 168.3 | 8.43 | 8.4414 | 0.58897 | 2.7506e-06
33322 | 1024.5 | 4180 | 0.05 | 0.5159 | 200 | 200 | 200 | 164.3 | 168.3 | 8.43 | 8.4414 | 0.58883 | 2.75e-06
33323 | 1024.5 | 4180 | 0.05 | 0.5159 | 200 | 200 | 200 | 164.3 | 168.3 | 8.43 | 8.4414 | 0.58868 | 2.7493e-06
33324 | 1024.5 | 4180 | 0.05 | 0.5159 | 200 | 200 | 200 | 164.3 | 168.3 | 8.43 | 8.4414 | 0.58854 | 2.7486e-06
33325 | 1024.5 | 4180 | 0.05 | 0.5159 | 200 | 200 | 200 | 164.3 | 168.3 | 8.43 | 8.4414 | 0.5884 | 2.748e-06
33326 | 1024.5 | 4180 | 0.05 | 0.5159 | 200 | 200 | 200 | 164.3 | 168.3 | 8.43 | 8.4414 | 0.58826 | 2.7473e-06
33327 | 1024.5 | 4180 | 0.05 | 0.5159 | 200 | 200 | 200 | 164.3 | 168.3 | 8.43 | 8.4414 | 0.58812 | 2.7467e-06
33328 | 1024.5 | 4180 | 0.05 | 0.5159 | 200 | 200 | 200 | 164.3 | 168.3 | 8.43 | 8.4414 | 0.58798 | 2.746e-06
33329 | 1024.5 | 4180 | 0.05 | 0.5159 | 200 | 200 | 200 | 164.3 | 168.3 | 8.43 | 8.4414 | 0.58783 | 2.7453e-06
33330 | 1024.5 | 4180 | 0.05 | 0.5159 | 200 | 200 | 200 | 164.3 | 168.3 | 8.43 | 8.4414 | 0.58769 | 2.7447e-06
33331 | 1024.5 | 4180 | 0.05 | 0.5159 | 200 | 200 | 200 | 164.3 | 168.3 | 8.43 | 8.4414 | 0.58755 | 2.744e-06
33332 | 1024.5 | 4180 | 0.05 | 0.5159 | 200 | 200 | 200 | 164.3 | 168.3 | 8.43 | 8.4414 | 0.58741 | 2.7434e-06
33333 | 1024.5 | 4180 | 0.05 | 0.5159 | 200 | 200 | 200 | 164.3 | 168.3 | 8.43 | 8.4414 | 0.58727 | 2.7427e-06
33334 | 1024.5 | 4180 | 0.05 | 0.5159 | 200 | 200 | 200 | 164.3 | 168.3 | 8.43 | 8.4414 | 0.58713 | 2.742e-06
33335 | 1024.5 | 4180 | 0.05 | 0.5159 | 200 | 200 | 200 | 164.3 | 168.3 | 8.43 | 8.4414 | 0.58699 | 2.7414e-06
33336 | 1024.5 | 4180 | 0.05 | 0.5159 | 200 | 200 | 200 | 164.3 | 168.3 | 8.43 | 8.4414 | 0.58684 | 2.7407e-06
33337 | 1024.5 | 4180 | 0.05 | 0.5159 | 200 | 200 | 200 | 164.3 | 168.3 | 8.43 | 8.4414 | 0.5867 | 2.7401e-06
33338 | 1024.5 | 4180 | 0.05 | 0.5159 | 200 | 200 | 200 | 164.3 | 168.3 | 8.43 | 8.4414 | 0.58656 | 2.7394e-06
33339 | 1024.5 | 4180 | 0.05 | 0.5159 | 200 | 200 | 200 | 164.3 | 168.3 | 8.43 | 8.4414 | 0.58642 | 2.7387e-06
33340 | 1024.5 | 4180 | 0.05 | 0.5159 | 200 | 200 | 200 | 164.3 | 168.3 | 8.43 | 8.4414 | 0.58628 | 2.7381e-06
33341 | 1024.5 | 4180 | 0.05 | 0.5159 | 200 | 200 | 200 | 164.3 | 168.3 | 8.43 | 8.4414 | 0.58614 | 2.7374e-06
33342 | 1024.5 | 4180 | 0.05 | 0.5159 | 200 | 200 | 200 | 164.3 | 168.3 | 8.43 | 8.4414 | 0.586 | 2.7368e-06
33343 | 1024.5 | 4180 | 0.05 | 0.5159 | 200 | 200 | 200 | 164.3 | 168.3 | 8.43 | 8.4414 | 0.58586 | 2.7361e-06
33344 | 1024.5 | 4180 | 0.05 | 0.5159 | 200 | 200 | 200 | 164.3 | 168.3 | 8.43 | 8.4414 | 0.58572 | 2.7354e-06
33345 | 1024.5 | 4180 | 0.05 | 0.5159 | 200 | 200 | 200 | 164.3 | 168.3 | 8.43 | 8.4414 | 0.58557 | 2.7348e-06
33346 | 1024.5 | 4180 | 0.05 | 0.5159 | 200 | 200 | 200 | 164.3 | 168.3 | 8.43 | 8.4414 | 0.58543 | 2.7341e-06
33347 | 1024.5 | 4180 | 0.05 | 0.5159 | 200 | 200 | 200 | 164.3 | 168.3 | 8.43 | 8.4414 | 0.58529 | 2.7335e-06
33348 | 1024.5 | 4180 | 0.05 | 0.5159 | 200 | 200 | 200 | 164.3 | 168.3 | 8.43 | 8.4414 | 0.58515 | 2.7328e-06
33349 | 1024.5 | 4180 | 0.05 | 0.5159 | 200 | 200 | 200 | 164.3 | 168.3 | 8.43 | 8.4414 | 0.58501 | 2.7322e-06
33350 | 1024.5 | 4180 | 0.05 | 0.5159 | 200 | 200 | 200 | 164.3 | 168.3 | 8.43 | 8.4413 | 0.58487 | 2.7315e-06
33351 | 1024.5 | 4180 | 0.05 | 0.5159 | 200 | 200 | 200 | 164.3 | 168.3 | 8.43 | 8.4413 | 0.58473 | 2.7308e-06
33352 | 1024.5 | 4180 | 0.05 | 0.5159 | 200 | 200 | 200 | 164.3 | 168.3 | 8.43 | 8.4413 | 0.58459 | 2.7302e-06
33353 | 1024.5 | 4180 | 0.05 | 0.5159 | 200 | 200 | 200 | 164.3 | 168.3 | 8.43 | 8.4413 | 0.58445 | 2.7295e-06
33354 | 1024.5 | 4180 | 0.05 | 0.5159 | 200 | 200 | 200 | 164.3 | 168.3 | 8.43 | 8.4413 | 0.58431 | 2.7289e-06
33355 | 1024.5 | 4180 | 0.05 | 0.5159 | 200 | 200 | 200 | 164.3 | 168.3 | 8.43 | 8.4413 | 0.58417 | 2.7282e-06
33356 | 1024.5 | 4180 | 0.05 | 0.5159 | 200 | 200 | 200 | 164.3 | 168.3 | 8.43 | 8.4413 | 0.58403 | 2.7276e-06
33357 | 1024.5 | 4180 | 0.05 | 0.5159 | 200 | 200 | 200 | 164.3 | 168.3 | 8.43 | 8.4413 | 0.58389 | 2.7269e-06
33358 | 1024.5 | 4180 | 0.05 | 0.5159 | 200 | 200 | 200 | 164.3 | 168.3 | 8.43 | 8.4413 | 0.58374 | 2.7262e-06
33359 | 1024.5 | 4180 | 0.05 | 0.5159 | 200 | 200 | 200 | 164.3 | 168.3 | 8.43 | 8.4413 | 0.5836 | 2.7256e-06
33360 | 1024.5 | 4180 | 0.05 | 0.5159 | 200 | 200 | 200 | 164.3 | 168.3 | 8.43 | 8.4413 | 0.58346 | 2.7249e-06
33361 | 1024.5 | 4180 | 0.05 | 0.5159 | 200 | 200 | 200 | 164.3 | 168.3 | 8.43 | 8.4413 | 0.58332 | 2.7243e-06
33362 | 1024.5 | 4180 | 0.05 | 0.5159 | 200 | 200 | 200 | 164.3 | 168.3 | 8.43 | 8.4413 | 0.58318 | 2.7236e-06
33363 | 1024.5 | 4180 | 0.05 | 0.5159 | 200 | 200 | 200 | 164.3 | 168.3 | 8.43 | 8.4413 | 0.58304 | 2.723e-06
33364 | 1024.5 | 4180 | 0.05 | 0.5159 | 200 | 200 | 200 | 164.3 | 168.3 | 8.43 | 8.4413 | 0.5829 | 2.7223e-06
33365 | 1024.5 | 4180 | 0.05 | 0.5159 | 200 | 200 | 200 | 164.3 | 168.3 | 8.43 | 8.4413 | 0.58276 | 2.7217e-06
33366 | 1024.5 | 4180 | 0.05 | 0.5159 | 200 | 200 | 200 | 164.3 | 168.3 | 8.43 | 8.4413 | 0.58262 | 2.721e-06
33367 | 1024.5 | 4180 | 0.05 | 0.5159 | 200 | 200 | 200 | 164.3 | 168.3 | 8.43 | 8.4413 | 0.58248 | 2.7203e-06
33368 | 1024.5 | 4180 | 0.05 | 0.5159 | 200 | 200 | 200 | 164.3 | 168.3 | 8.43 | 8.4413 | 0.58234 | 2.7197e-06
33369 | 1024.5 | 4180 | 0.05 | 0.5159 | 200 | 200 | 200 | 164.3 | 168.3 | 8.43 | 8.4413 | 0.5822 | 2.719e-06
33370 | 1024.5 | 4180 | 0.05 | 0.5159 | 200 | 200 | 200 | 164.3 | 168.3 | 8.43 | 8.4413 | 0.58206 | 2.7184e-06
33371 | 1024.5 | 4180 | 0.05 | 0.5159 | 200 | 200 | 200 | 164.3 | 168.3 | 8.43 | 8.4413 | 0.58192 | 2.7177e-06
33372 | 1024.5 | 4180 | 0.05 | 0.5159 | 200 | 200 | 200 | 164.3 | 168.3 | 8.43 | 8.4413 | 0.58178 | 2.7171e-06
33373 | 1024.5 | 4180 | 0.05 | 0.5159 | 200 | 200 | 200 | 164.3 | 168.3 | 8.43 | 8.4413 | 0.58164 | 2.7164e-06
33374 | 1024.5 | 4180 | 0.05 | 0.5159 | 200 | 200 | 200 | 164.3 | 168.3 | 8.43 | 8.4413 | 0.5815 | 2.7158e-06
33375 | 1024.5 | 4180 | 0.05 | 0.5159 | 200 | 200 | 200 | 164.3 | 168.3 | 8.43 | 8.4413 | 0.58136 | 2.7151e-06
33376 | 1024.5 | 4180 | 0.05 | 0.5159 | 200 | 200 | 200 | 164.3 | 168.3 | 8.43 | 8.4413 | 0.58122 | 2.7145e-06
33377 | 1024.5 | 4180 | 0.05 | 0.5159 | 200 | 200 | 200 | 164.3 | 168.3 | 8.43 | 8.4413 | 0.58108 | 2.7138e-06
33378 | 1024.5 | 4180 | 0.05 | 0.5159 | 200 | 200 | 200 | 164.3 | 168.3 | 8.43 | 8.4413 | 0.58094 | 2.7132e-06
33379 | 1024.5 | 4180 | 0.05 | 0.5159 | 200 | 200 | 200 | 164.3 | 168.3 | 8.43 | 8.4413 | 0.5808 | 2.7125e-06
33380 | 1024.5 | 4180 | 0.05 | 0.5159 | 200 | 200 | 200 | 164.3 | 168.3 | 8.43 | 8.4413 | 0.58066 | 2.7118e-06
33381 | 1024.5 | 4180 | 0.05 | 0.5159 | 200 | 200 | 200 | 164.3 | 168.3 | 8.43 | 8.4413 | 0.58052 | 2.7112e-06
33382 | 1024.5 | 4180 | 0.05 | 0.5159 | 200 | 200 | 200 | 164.3 | 168.3 | 8.43 | 8.4413 | 0.58038 | 2.7105e-06
33383 | 1024.5 | 4180 | 0.05 | 0.5159 | 200 | 200 | 200 | 164.3 | 168.3 | 8.43 | 8.4413 | 0.58024 | 2.7099e-06
33384 | 1024.5 | 4180 | 0.05 | 0.5159 | 200 | 200 | 200 | 164.3 | 168.3 | 8.43 | 8.4413 | 0.5801 | 2.7092e-06
33385 | 1024.5 | 4180 | 0.05 | 0.5159 | 200 | 200 | 200 | 164.3 | 168.3 | 8.43 | 8.4413 | 0.57996 | 2.7086e-06
33386 | 1024.5 | 4180 | 0.05 | 0.5159 | 200 | 200 | 200 | 164.3 | 168.3 | 8.43 | 8.4413 | 0.57982 | 2.7079e-06
33387 | 1024.5 | 4180 | 0.05 | 0.5159 | 200 | 200 | 200 | 164.3 | 168.3 | 8.43 | 8.4412 | 0.57968 | 2.7073e-06
33388 | 1024.5 | 4180 | 0.05 | 0.5159 | 200 | 200 | 200 | 164.3 | 168.3 | 8.43 | 8.4412 | 0.57954 | 2.7066e-06
33389 | 1024.5 | 4180 | 0.05 | 0.5159 | 200 | 200 | 200 | 164.3 | 168.3 | 8.43 | 8.4412 | 0.5794 | 2.706e-06
33390 | 1024.5 | 4180 | 0.05 | 0.5159 | 200 | 200 | 200 | 164.3 | 168.3 | 8.43 | 8.4412 | 0.57927 | 2.7053e-06
33391 | 1024.5 | 4180 | 0.05 | 0.5159 | 200 | 200 | 200 | 164.3 | 168.3 | 8.43 | 8.4412 | 0.57913 | 2.7047e-06
33392 | 1024.5 | 4180 | 0.05 | 0.5159 | 200 | 200 | 200 | 164.3 | 168.3 | 8.43 | 8.4412 | 0.57899 | 2.704e-06
33393 | 1024.5 | 4180 | 0.05 | 0.5159 | 200 | 200 | 200 | 164.3 | 168.3 | 8.43 | 8.4412 | 0.57885 | 2.7034e-06
33394 | 1024.5 | 4180 | 0.05 | 0.5159 | 200 | 200 | 200 | 164.3 | 168.3 | 8.43 | 8.4412 | 0.57871 | 2.7027e-06
33395 | 1024.5 | 4180 | 0.05 | 0.5159 | 200 | 200 | 200 | 164.3 | 168.3 | 8.43 | 8.4412 | 0.57857 | 2.7021e-06
33396 | 1024.5 | 4180 | 0.05 | 0.5159 | 200 | 200 | 200 | 164.3 | 168.3 | 8.43 | 8.4412 | 0.57843 | 2.7014e-06
33397 | 1024.5 | 4180 | 0.05 | 0.5159 | 200 | 200 | 200 | 164.3 | 168.3 | 8.43 | 8.4412 | 0.57829 | 2.7008e-06
33398 | 1024.5 | 4180 | 0.05 | 0.5159 | 200 | 200 | 200 | 164.3 | 168.3 | 8.43 | 8.4412 | 0.57815 | 2.7001e-06
33399 | 1024.5 | 4180 | 0.05 | 0.5159 | 200 | 200 | 200 | 164.3 | 168.3 | 8.43 | 8.4412 | 0.57801 | 2.6995e-06
33400 | 1024.5 | 4180 | 0.05 | 0.5159 | 200 | 200 | 200 | 164.3 | 168.3 | 8.43 | 8.4412 | 0.57787 | 2.6988e-06
33401 | 1024.5 | 4180 | 0.05 | 0.5159 | 200 | 200 | 200 | 164.3 | 168.3 | 8.43 | 8.4412 | 0.57773 | 2.6982e-06
33402 | 1024.5 | 4180 | 0.05 | 0.5159 | 200 | 200 | 200 | 164.3 | 168.3 | 8.43 | 8.4412 | 0.57759 | 2.6975e-06
33403 | 1024.5 | 4180 | 0.05 | 0.5159 | 200 | 200 | 200 | 164.3 | 168.3 | 8.43 | 8.4412 | 0.57746 | 2.6969e-06
33404 | 1024.5 | 4180 | 0.05 | 0.5159 | 200 | 200 | 200 | 164.3 | 168.3 | 8.43 | 8.4412 | 0.57732 | 2.6962e-06
33405 | 1024.5 | 4180 | 0.05 | 0.5159 | 200 | 200 | 200 | 164.3 | 168.3 | 8.43 | 8.4412 | 0.57718 | 2.6956e-06
33406 | 1024.5 | 4180 | 0.05 | 0.5159 | 200 | 200 | 200 | 164.3 | 168.3 | 8.43 | 8.4412 | 0.57704 | 2.6949e-06
33407 | 1024.5 | 4180 | 0.05 | 0.5159 | 200 | 200 | 200 | 164.3 | 168.3 | 8.43 | 8.4412 | 0.5769 | 2.6943e-06
33408 | 1024.5 | 4180 | 0.05 | 0.5159 | 200 | 200 | 200 | 164.3 | 168.3 | 8.43 | 8.4412 | 0.57676 | 2.6936e-06
33409 | 1024.5 | 4180 | 0.05 | 0.5159 | 200 | 200 | 200 | 164.3 | 168.3 | 8.43 | 8.4412 | 0.57662 | 2.693e-06
33410 | 1024.5 | 4180 | 0.05 | 0.5159 | 200 | 200 | 200 | 164.3 | 168.3 | 8.43 | 8.4412 | 0.57648 | 2.6923e-06
33411 | 1024.5 | 4180 | 0.05 | 0.5159 | 200 | 200 | 200 | 164.3 | 168.3 | 8.43 | 8.4412 | 0.57634 | 2.6917e-06
33412 | 1024.5 | 4180 | 0.05 | 0.5159 | 200 | 200 | 200 | 164.3 | 168.3 | 8.43 | 8.4412 | 0.57621 | 2.691e-06
33413 | 1024.5 | 4180 | 0.05 | 0.5159 | 200 | 200 | 200 | 164.3 | 168.3 | 8.43 | 8.4412 | 0.57607 | 2.6904e-06
33414 | 1024.5 | 4180 | 0.05 | 0.5159 | 200 | 200 | 200 | 164.3 | 168.3 | 8.43 | 8.4412 | 0.57593 | 2.6897e-06
33415 | 1024.5 | 4180 | 0.05 | 0.5159 | 200 | 200 | 200 | 164.3 | 168.3 | 8.43 | 8.4412 | 0.57579 | 2.6891e-06
33416 | 1024.5 | 4180 | 0.05 | 0.5159 | 200 | 200 | 200 | 164.3 | 168.3 | 8.43 | 8.4412 | 0.57565 | 2.6884e-06
33417 | 1024.5 | 4180 | 0.05 | 0.5159 | 200 | 200 | 200 | 164.3 | 168.3 | 8.43 | 8.4412 | 0.57551 | 2.6878e-06
33418 | 1024.5 | 4180 | 0.05 | 0.5159 | 200 | 200 | 200 | 164.3 | 168.3 | 8.43 | 8.4412 | 0.57537 | 2.6871e-06
33419 | 1024.5 | 4180 | 0.05 | 0.5159 | 200 | 200 | 200 | 164.3 | 168.3 | 8.43 | 8.4412 | 0.57524 | 2.6865e-06
33420 | 1024.5 | 4180 | 0.05 | 0.5159 | 200 | 200 | 200 | 164.3 | 168.3 | 8.43 | 8.4412 | 0.5751 | 2.6859e-06
33421 | 1024.5 | 4180 | 0.05 | 0.5159 | 200 | 200 | 200 | 164.3 | 168.3 | 8.43 | 8.4412 | 0.57496 | 2.6852e-06
33422 | 1024.5 | 4180 | 0.05 | 0.5159 | 200 | 200 | 200 | 164.3 | 168.3 | 8.43 | 8.4412 | 0.57482 | 2.6846e-06
33423 | 1024.5 | 4180 | 0.05 | 0.5159 | 200 | 200 | 200 | 164.3 | 168.3 | 8.43 | 8.4412 | 0.57468 | 2.6839e-06
33424 | 1024.5 | 4180 | 0.05 | 0.5159 | 200 | 200 | 200 | 164.3 | 168.3 | 8.43 | 8.4411 | 0.57454 | 2.6833e-06
33425 | 1024.5 | 4180 | 0.05 | 0.5159 | 200 | 200 | 200 | 164.3 | 168.3 | 8.43 | 8.4411 | 0.57441 | 2.6826e-06
33426 | 1024.5 | 4180 | 0.05 | 0.5159 | 200 | 200 | 200 | 164.3 | 168.3 | 8.43 | 8.4411 | 0.57427 | 2.682e-06
33427 | 1024.5 | 4180 | 0.05 | 0.5159 | 200 | 200 | 200 | 164.3 | 168.3 | 8.43 | 8.4411 | 0.57413 | 2.6813e-06
33428 | 1024.5 | 4180 | 0.05 | 0.5159 | 200 | 200 | 200 | 164.3 | 168.3 | 8.43 | 8.4411 | 0.57399 | 2.6807e-06
33429 | 1024.5 | 4180 | 0.05 | 0.5159 | 200 | 200 | 200 | 164.3 | 168.3 | 8.43 | 8.4411 | 0.57385 | 2.68e-06
33430 | 1024.5 | 4180 | 0.05 | 0.5159 | 200 | 200 | 200 | 164.3 | 168.3 | 8.43 | 8.4411 | 0.57371 | 2.6794e-06
33431 | 1024.5 | 4180 | 0.05 | 0.5159 | 200 | 200 | 200 | 164.3 | 168.3 | 8.43 | 8.4411 | 0.57358 | 2.6788e-06
33432 | 1024.5 | 4180 | 0.05 | 0.5159 | 200 | 200 | 200 | 164.3 | 168.3 | 8.43 | 8.4411 | 0.57344 | 2.6781e-06
33433 | 1024.5 | 4180 | 0.05 | 0.5159 | 200 | 200 | 200 | 164.3 | 168.3 | 8.43 | 8.4411 | 0.5733 | 2.6775e-06
33434 | 1024.5 | 4180 | 0.05 | 0.5159 | 200 | 200 | 200 | 164.3 | 168.3 | 8.43 | 8.4411 | 0.57316 | 2.6768e-06
33435 | 1024.5 | 4180 | 0.05 | 0.5159 | 200 | 200 | 200 | 164.3 | 168.3 | 8.43 | 8.4411 | 0.57302 | 2.6762e-06
33436 | 1024.5 | 4180 | 0.05 | 0.5159 | 200 | 200 | 200 | 164.3 | 168.3 | 8.43 | 8.4411 | 0.57289 | 2.6755e-06
33437 | 1024.5 | 4180 | 0.05 | 0.5159 | 200 | 200 | 200 | 164.3 | 168.3 | 8.43 | 8.4411 | 0.57275 | 2.6749e-06
33438 | 1024.5 | 4180 | 0.05 | 0.5159 | 200 | 200 | 200 | 164.3 | 168.3 | 8.43 | 8.4411 | 0.57261 | 2.6742e-06
33439 | 1024.5 | 4180 | 0.05 | 0.5159 | 200 | 200 | 200 | 164.3 | 168.3 | 8.43 | 8.4411 | 0.57247 | 2.6736e-06
33440 | 1024.5 | 4180 | 0.05 | 0.5159 | 200 | 200 | 200 | 164.3 | 168.3 | 8.43 | 8.4411 | 0.57233 | 2.673e-06
33441 | 1024.5 | 4180 | 0.05 | 0.5159 | 200 | 200 | 200 | 164.3 | 168.3 | 8.43 | 8.4411 | 0.5722 | 2.6723e-06
33442 | 1024.5 | 4180 | 0.05 | 0.5159 | 200 | 200 | 200 | 164.3 | 168.3 | 8.43 | 8.4411 | 0.57206 | 2.6717e-06
33443 | 1024.5 | 4180 | 0.05 | 0.5159 | 200 | 200 | 200 | 164.3 | 168.3 | 8.43 | 8.4411 | 0.57192 | 2.671e-06
33444 | 1024.5 | 4180 | 0.05 | 0.5159 | 200 | 200 | 200 | 164.3 | 168.3 | 8.43 | 8.4411 | 0.57178 | 2.6704e-06
33445 | 1024.5 | 4180 | 0.05 | 0.5159 | 200 | 200 | 200 | 164.3 | 168.3 | 8.43 | 8.4411 | 0.57165 | 2.6697e-06
33446 | 1024.5 | 4180 | 0.05 | 0.5159 | 200 | 200 | 200 | 164.3 | 168.3 | 8.43 | 8.4411 | 0.57151 | 2.6691e-06
33447 | 1024.5 | 4180 | 0.05 | 0.5159 | 200 | 200 | 200 | 164.3 | 168.3 | 8.43 | 8.4411 | 0.57137 | 2.6685e-06
33448 | 1024.5 | 4180 | 0.05 | 0.5159 | 200 | 200 | 200 | 164.3 | 168.3 | 8.43 | 8.4411 | 0.57123 | 2.6678e-06
33449 | 1024.5 | 4180 | 0.05 | 0.5159 | 200 | 200 | 200 | 164.3 | 168.3 | 8.43 | 8.4411 | 0.5711 | 2.6672e-06
33450 | 1024.5 | 4180 | 0.05 | 0.5159 | 200 | 200 | 200 | 164.3 | 168.3 | 8.43 | 8.4411 | 0.57096 | 2.6665e-06
33451 | 1024.5 | 4180 | 0.05 | 0.5159 | 200 | 200 | 200 | 164.3 | 168.3 | 8.43 | 8.4411 | 0.57082 | 2.6659e-06
33452 | 1024.5 | 4180 | 0.05 | 0.5159 | 200 | 200 | 200 | 164.3 | 168.3 | 8.43 | 8.4411 | 0.57068 | 2.6652e-06
33453 | 1024.5 | 4180 | 0.05 | 0.5159 | 200 | 200 | 200 | 164.3 | 168.3 | 8.43 | 8.4411 | 0.57055 | 2.6646e-06
33454 | 1024.5 | 4180 | 0.05 | 0.5159 | 200 | 200 | 200 | 164.3 | 168.3 | 8.43 | 8.4411 | 0.57041 | 2.664e-06
33455 | 1024.5 | 4180 | 0.05 | 0.5159 | 200 | 200 | 200 | 164.3 | 168.3 | 8.43 | 8.4411 | 0.57027 | 2.6633e-06
33456 | 1024.5 | 4180 | 0.05 | 0.5159 | 200 | 200 | 200 | 164.3 | 168.3 | 8.43 | 8.4411 | 0.57013 | 2.6627e-06
33457 | 1024.5 | 4180 | 0.05 | 0.5159 | 200 | 200 | 200 | 164.3 | 168.3 | 8.43 | 8.4411 | 0.57 | 2.662e-06
33458 | 1024.5 | 4180 | 0.05 | 0.5159 | 200 | 200 | 200 | 164.3 | 168.3 | 8.43 | 8.4411 | 0.56986 | 2.6614e-06
33459 | 1024.5 | 4180 | 0.05 | 0.5159 | 200 | 200 | 200 | 164.3 | 168.3 | 8.43 | 8.4411 | 0.56972 | 2.6608e-06
33460 | 1024.5 | 4180 | 0.05 | 0.5159 | 200 | 200 | 200 | 164.3 | 168.3 | 8.43 | 8.4411 | 0.56959 | 2.6601e-06
33461 | 1024.5 | 4180 | 0.05 | 0.5159 | 200 | 200 | 200 | 164.3 | 168.3 | 8.43 | 8.441 | 0.56945 | 2.6595e-06
33462 | 1024.5 | 4180 | 0.05 | 0.5159 | 200 | 200 | 200 | 164.3 | 168.3 | 8.43 | 8.441 | 0.56931 | 2.6588e-06
33463 | 1024.5 | 4180 | 0.05 | 0.5159 | 200 | 200 | 200 | 164.3 | 168.3 | 8.43 | 8.441 | 0.56917 | 2.6582e-06
33464 | 1024.5 | 4180 | 0.05 | 0.5159 | 200 | 200 | 200 | 164.3 | 168.3 | 8.43 | 8.441 | 0.56904 | 2.6576e-06
33465 | 1024.5 | 4180 | 0.05 | 0.5159 | 200 | 200 | 200 | 164.3 | 168.3 | 8.43 | 8.441 | 0.5689 | 2.6569e-06
33466 | 1024.5 | 4180 | 0.05 | 0.5159 | 200 | 200 | 200 | 164.3 | 168.3 | 8.43 | 8.441 | 0.56876 | 2.6563e-06
33467 | 1024.5 | 4180 | 0.05 | 0.5159 | 200 | 200 | 200 | 164.3 | 168.3 | 8.43 | 8.441 | 0.56863 | 2.6556e-06
33468 | 1024.5 | 4180 | 0.05 | 0.5159 | 200 | 200 | 200 | 164.3 | 168.3 | 8.43 | 8.441 | 0.56849 | 2.655e-06
33469 | 1024.5 | 4180 | 0.05 | 0.5159 | 200 | 200 | 200 | 164.3 | 168.3 | 8.43 | 8.441 | 0.56835 | 2.6544e-06
33470 | 1024.5 | 4180 | 0.05 | 0.5159 | 200 | 200 | 200 | 164.3 | 168.3 | 8.43 | 8.441 | 0.56822 | 2.6537e-06
33471 | 1024.5 | 4180 | 0.05 | 0.5159 | 200 | 200 | 200 | 164.3 | 168.3 | 8.43 | 8.441 | 0.56808 | 2.6531e-06
33472 | 1024.5 | 4180 | 0.05 | 0.5159 | 200 | 200 | 200 | 164.3 | 168.3 | 8.43 | 8.441 | 0.56794 | 2.6524e-06
33473 | 1024.5 | 4180 | 0.05 | 0.5159 | 200 | 200 | 200 | 164.3 | 168.3 | 8.43 | 8.441 | 0.56781 | 2.6518e-06
33474 | 1024.5 | 4180 | 0.05 | 0.5159 | 200 | 200 | 200 | 164.3 | 168.3 | 8.43 | 8.441 | 0.56767 | 2.6512e-06
33475 | 1024.5 | 4180 | 0.05 | 0.5159 | 200 | 200 | 200 | 164.3 | 168.3 | 8.43 | 8.441 | 0.56753 | 2.6505e-06
33476 | 1024.5 | 4180 | 0.05 | 0.5159 | 200 | 200 | 200 | 164.3 | 168.3 | 8.43 | 8.441 | 0.5674 | 2.6499e-06
33477 | 1024.5 | 4180 | 0.05 | 0.5159 | 200 | 200 | 200 | 164.3 | 168.3 | 8.43 | 8.441 | 0.56726 | 2.6493e-06
33478 | 1024.5 | 4180 | 0.05 | 0.5159 | 200 | 200 | 200 | 164.3 | 168.3 | 8.43 | 8.441 | 0.56712 | 2.6486e-06
33479 | 1024.5 | 4180 | 0.05 | 0.5159 | 200 | 200 | 200 | 164.3 | 168.3 | 8.43 | 8.441 | 0.56699 | 2.648e-06
33480 | 1024.5 | 4180 | 0.05 | 0.5159 | 200 | 200 | 200 | 164.3 | 168.3 | 8.43 | 8.441 | 0.56685 | 2.6473e-06
33481 | 1024.5 | 4180 | 0.05 | 0.5159 | 200 | 200 | 200 | 164.3 | 168.3 | 8.43 | 8.441 | 0.56671 | 2.6467e-06
33482 | 1024.5 | 4180 | 0.05 | 0.5159 | 200 | 200 | 200 | 164.3 | 168.3 | 8.43 | 8.441 | 0.56658 | 2.6461e-06
33483 | 1024.5 | 4180 | 0.05 | 0.5159 | 200 | 200 | 200 | 164.3 | 168.3 | 8.43 | 8.441 | 0.56644 | 2.6454e-06
33484 | 1024.5 | 4180 | 0.05 | 0.5159 | 200 | 200 | 200 | 164.3 | 168.3 | 8.43 | 8.441 | 0.5663 | 2.6448e-06
33485 | 1024.5 | 4180 | 0.05 | 0.5159 | 200 | 200 | 200 | 164.3 | 168.3 | 8.43 | 8.441 | 0.56617 | 2.6442e-06
33486 | 1024.5 | 4180 | 0.05 | 0.5159 | 200 | 200 | 200 | 164.3 | 168.3 | 8.43 | 8.441 | 0.56603 | 2.6435e-06
33487 | 1024.5 | 4180 | 0.05 | 0.5159 | 200 | 200 | 200 | 164.3 | 168.3 | 8.43 | 8.441 | 0.5659 | 2.6429e-06
33488 | 1024.5 | 4180 | 0.05 | 0.5159 | 200 | 200 | 200 | 164.3 | 168.3 | 8.43 | 8.441 | 0.56576 | 2.6422e-06
33489 | 1024.5 | 4180 | 0.05 | 0.5159 | 200 | 200 | 200 | 164.3 | 168.3 | 8.43 | 8.441 | 0.56562 | 2.6416e-06
33490 | 1024.5 | 4180 | 0.05 | 0.5159 | 200 | 200 | 200 | 164.3 | 168.3 | 8.43 | 8.441 | 0.56549 | 2.641e-06
33491 | 1024.5 | 4180 | 0.05 | 0.5159 | 200 | 200 | 200 | 164.3 | 168.3 | 8.43 | 8.441 | 0.56535 | 2.6403e-06
33492 | 1024.5 | 4180 | 0.05 | 0.5159 | 200 | 200 | 200 | 164.3 | 168.3 | 8.43 | 8.441 | 0.56521 | 2.6397e-06
33493 | 1024.5 | 4180 | 0.05 | 0.5159 | 200 | 200 | 200 | 164.3 | 168.3 | 8.43 | 8.441 | 0.56508 | 2.6391e-06
33494 | 1024.5 | 4180 | 0.05 | 0.5159 | 200 | 200 | 200 | 164.3 | 168.3 | 8.43 | 8.441 | 0.56494 | 2.6384e-06
33495 | 1024.5 | 4180 | 0.05 | 0.5159 | 200 | 200 | 200 | 164.3 | 168.3 | 8.43 | 8.441 | 0.56481 | 2.6378e-06
33496 | 1024.5 | 4180 | 0.05 | 0.5159 | 200 | 200 | 200 | 164.3 | 168.3 | 8.43 | 8.441 | 0.56467 | 2.6372e-06
33497 | 1024.5 | 4180 | 0.05 | 0.5159 | 200 | 200 | 200 | 164.3 | 168.3 | 8.43 | 8.441 | 0.56453 | 2.6365e-06
33498 | 1024.5 | 4180 | 0.05 | 0.5159 | 200 | 200 | 200 | 164.3 | 168.3 | 8.43 | 8.441 | 0.5644 | 2.6359e-06
33499 | 1024.5 | 4180 | 0.05 | 0.5159 | 200 | 200 | 200 | 164.3 | 168.3 | 8.43 | 8.4409 | 0.56426 | 2.6353e-06
33500 | 1024.5 | 4180 | 0.05 | 0.5159 | 200 | 200 | 200 | 164.3 | 168.3 | 8.43 | 8.4409 | 0.56413 | 2.6346e-06
33501 | 1024.5 | 4180 | 0.05 | 0.5159 | 200 | 200 | 200 | 164.3 | 168.3 | 8.43 | 8.4409 | 0.56399 | 2.634e-06
33502 | 1024.5 | 4180 | 0.05 | 0.5159 | 200 | 200 | 200 | 164.3 | 168.3 | 8.43 | 8.4409 | 0.56386 | 2.6334e-06
33503 | 1024.5 | 4180 | 0.05 | 0.5159 | 200 | 200 | 200 | 164.3 | 168.3 | 8.43 | 8.4409 | 0.56372 | 2.6327e-06
33504 | 1024.5 | 4180 | 0.05 | 0.5159 | 200 | 200 | 200 | 164.3 | 168.3 | 8.43 | 8.4409 | 0.56358 | 2.6321e-06
33505 | 1024.5 | 4180 | 0.05 | 0.5159 | 200 | 200 | 200 | 164.3 | 168.3 | 8.43 | 8.4409 | 0.56345 | 2.6315e-06
33506 | 1024.5 | 4180 | 0.05 | 0.5159 | 200 | 200 | 200 | 164.3 | 168.3 | 8.43 | 8.4409 | 0.56331 | 2.6308e-06
33507 | 1024.5 | 4180 | 0.05 | 0.5159 | 200 | 200 | 200 | 164.3 | 168.3 | 8.43 | 8.4409 | 0.56318 | 2.6302e-06
33508 | 1024.5 | 4180 | 0.05 | 0.5159 | 200 | 200 | 200 | 164.3 | 168.3 | 8.43 | 8.4409 | 0.56304 | 2.6296e-06
33509 | 1024.5 | 4180 | 0.05 | 0.5159 | 200 | 200 | 200 | 164.3 | 168.3 | 8.43 | 8.4409 | 0.56291 | 2.6289e-06
33510 | 1024.5 | 4180 | 0.05 | 0.5159 | 200 | 200 | 200 | 164.3 | 168.3 | 8.43 | 8.4409 | 0.56277 | 2.6283e-06
33511 | 1024.5 | 4180 | 0.05 | 0.5159 | 200 | 200 | 200 | 164.3 | 168.3 | 8.43 | 8.4409 | 0.56264 | 2.6277e-06
33512 | 1024.5 | 4180 | 0.05 | 0.5159 | 200 | 200 | 200 | 164.3 | 168.3 | 8.43 | 8.4409 | 0.5625 | 2.627e-06
33513 | 1024.5 | 4180 | 0.05 | 0.5159 | 200 | 200 | 200 | 164.3 | 168.3 | 8.43 | 8.4409 | 0.56236 | 2.6264e-06
33514 | 1024.5 | 4180 | 0.05 | 0.5159 | 200 | 200 | 200 | 164.3 | 168.3 | 8.43 | 8.4409 | 0.56223 | 2.6258e-06
33515 | 1024.5 | 4180 | 0.05 | 0.5159 | 200 | 200 | 200 | 164.3 | 168.3 | 8.43 | 8.4409 | 0.56209 | 2.6251e-06
33516 | 1024.5 | 4180 | 0.05 | 0.5159 | 200 | 200 | 200 | 164.3 | 168.3 | 8.43 | 8.4409 | 0.56196 | 2.6245e-06
33517 | 1024.5 | 4180 | 0.05 | 0.5159 | 200 | 200 | 200 | 164.3 | 168.3 | 8.43 | 8.4409 | 0.56182 | 2.6239e-06
33518 | 1024.5 | 4180 | 0.05 | 0.5159 | 200 | 200 | 200 | 164.3 | 168.3 | 8.43 | 8.4409 | 0.56169 | 2.6232e-06
33519 | 1024.5 | 4180 | 0.05 | 0.5159 | 200 | 200 | 200 | 164.3 | 168.3 | 8.43 | 8.4409 | 0.56155 | 2.6226e-06
33520 | 1024.5 | 4180 | 0.05 | 0.5159 | 200 | 200 | 200 | 164.3 | 168.3 | 8.43 | 8.4409 | 0.56142 | 2.622e-06
33521 | 1024.5 | 4180 | 0.05 | 0.5159 | 200 | 200 | 200 | 164.3 | 168.3 | 8.43 | 8.4409 | 0.56128 | 2.6213e-06
33522 | 1024.5 | 4180 | 0.05 | 0.5159 | 200 | 200 | 200 | 164.3 | 168.3 | 8.43 | 8.4409 | 0.56115 | 2.6207e-06
33523 | 1024.5 | 4180 | 0.05 | 0.5159 | 200 | 200 | 200 | 164.3 | 168.3 | 8.43 | 8.4409 | 0.56101 | 2.6201e-06
33524 | 1024.5 | 4180 | 0.05 | 0.5159 | 200 | 200 | 200 | 164.3 | 168.3 | 8.43 | 8.4409 | 0.56088 | 2.6194e-06
33525 | 1024.5 | 4180 | 0.05 | 0.5159 | 200 | 200 | 200 | 164.3 | 168.3 | 8.43 | 8.4409 | 0.56074 | 2.6188e-06
33526 | 1024.5 | 4180 | 0.05 | 0.5159 | 200 | 200 | 200 | 164.3 | 168.3 | 8.43 | 8.4409 | 0.56061 | 2.6182e-06
33527 | 1024.5 | 4180 | 0.05 | 0.5159 | 200 | 200 | 200 | 164.3 | 168.3 | 8.43 | 8.4409 | 0.56047 | 2.6176e-06
33528 | 1024.5 | 4180 | 0.05 | 0.5159 | 200 | 200 | 200 | 164.3 | 168.3 | 8.43 | 8.4409 | 0.56034 | 2.6169e-06
33529 | 1024.5 | 4180 | 0.05 | 0.5159 | 200 | 200 | 200 | 164.3 | 168.3 | 8.43 | 8.4409 | 0.5602 | 2.6163e-06
33530 | 1024.5 | 4180 | 0.05 | 0.5159 | 200 | 200 | 200 | 164.3 | 168.3 | 8.43 | 8.4409 | 0.56007 | 2.6157e-06
33531 | 1024.5 | 4180 | 0.05 | 0.5159 | 200 | 200 | 200 | 164.3 | 168.3 | 8.43 | 8.4409 | 0.55993 | 2.615e-06
33532 | 1024.5 | 4180 | 0.05 | 0.5159 | 200 | 200 | 200 | 164.3 | 168.3 | 8.43 | 8.4409 | 0.5598 | 2.6144e-06
33533 | 1024.5 | 4180 | 0.05 | 0.5159 | 200 | 200 | 200 | 164.3 | 168.3 | 8.43 | 8.4409 | 0.55966 | 2.6138e-06
33534 | 1024.5 | 4180 | 0.05 | 0.5159 | 200 | 200 | 200 | 164.3 | 168.3 | 8.43 | 8.4409 | 0.55953 | 2.6131e-06
33535 | 1024.5 | 4180 | 0.05 | 0.5159 | 200 | 200 | 200 | 164.3 | 168.3 | 8.43 | 8.4409 | 0.55939 | 2.6125e-06
33536 | 1024.5 | 4180 | 0.05 | 0.5159 | 200 | 200 | 200 | 164.3 | 168.3 | 8.43 | 8.4409 | 0.55926 | 2.6119e-06
33537 | 1024.5 | 4180 | 0.05 | 0.5159 | 200 | 200 | 200 | 164.3 | 168.3 | 8.43 | 8.4408 | 0.55913 | 2.6113e-06
33538 | 1024.5 | 4180 | 0.05 | 0.5159 | 200 | 200 | 200 | 164.3 | 168.3 | 8.43 | 8.4408 | 0.55899 | 2.6106e-06
33539 | 1024.5 | 4180 | 0.05 | 0.5159 | 200 | 200 | 200 | 164.3 | 168.3 | 8.43 | 8.4408 | 0.55886 | 2.61e-06
33540 | 1024.5 | 4180 | 0.05 | 0.5159 | 200 | 200 | 200 | 164.3 | 168.3 | 8.43 | 8.4408 | 0.55872 | 2.6094e-06
33541 | 1024.5 | 4180 | 0.05 | 0.5159 | 200 | 200 | 200 | 164.3 | 168.3 | 8.43 | 8.4408 | 0.55859 | 2.6088e-06
33542 | 1024.5 | 4180 | 0.05 | 0.5159 | 200 | 200 | 200 | 164.3 | 168.3 | 8.43 | 8.4408 | 0.55845 | 2.6081e-06
33543 | 1024.5 | 4180 | 0.05 | 0.5159 | 200 | 200 | 200 | 164.3 | 168.3 | 8.43 | 8.4408 | 0.55832 | 2.6075e-06
33544 | 1024.5 | 4180 | 0.05 | 0.5159 | 200 | 200 | 200 | 164.3 | 168.3 | 8.43 | 8.4408 | 0.55818 | 2.6069e-06
33545 | 1024.5 | 4180 | 0.05 | 0.5159 | 200 | 200 | 200 | 164.3 | 168.3 | 8.43 | 8.4408 | 0.55805 | 2.6062e-06
33546 | 1024.5 | 4180 | 0.05 | 0.5159 | 200 | 200 | 200 | 164.3 | 168.3 | 8.43 | 8.4408 | 0.55791 | 2.6056e-06
33547 | 1024.5 | 4180 | 0.05 | 0.5159 | 200 | 200 | 200 | 164.3 | 168.3 | 8.43 | 8.4408 | 0.55778 | 2.605e-06
33548 | 1024.5 | 4180 | 0.05 | 0.5159 | 200 | 200 | 200 | 164.3 | 168.3 | 8.43 | 8.4408 | 0.55765 | 2.6044e-06
33549 | 1024.5 | 4180 | 0.05 | 0.5159 | 200 | 200 | 200 | 164.3 | 168.3 | 8.43 | 8.4408 | 0.55751 | 2.6037e-06
33550 | 1024.5 | 4180 | 0.05 | 0.5159 | 200 | 200 | 200 | 164.3 | 168.3 | 8.43 | 8.4408 | 0.55738 | 2.6031e-06
33551 | 1024.5 | 4180 | 0.05 | 0.5159 | 200 | 200 | 200 | 164.3 | 168.3 | 8.43 | 8.4408 | 0.55724 | 2.6025e-06
33552 | 1024.5 | 4180 | 0.05 | 0.5159 | 200 | 200 | 200 | 164.3 | 168.3 | 8.43 | 8.4408 | 0.55711 | 2.6019e-06
33553 | 1024.5 | 4180 | 0.05 | 0.5159 | 200 | 200 | 200 | 164.3 | 168.3 | 8.43 | 8.4408 | 0.55698 | 2.6012e-06
33554 | 1024.5 | 4180 | 0.05 | 0.5159 | 200 | 200 | 200 | 164.3 | 168.3 | 8.43 | 8.4408 | 0.55684 | 2.6006e-06
33555 | 1024.5 | 4180 | 0.05 | 0.5159 | 200 | 200 | 200 | 164.3 | 168.3 | 8.43 | 8.4408 | 0.55671 | 2.6e-06
33556 | 1024.5 | 4180 | 0.05 | 0.5159 | 200 | 200 | 200 | 164.3 | 168.3 | 8.43 | 8.4408 | 0.55657 | 2.5993e-06
33557 | 1024.5 | 4180 | 0.05 | 0.5159 | 200 | 200 | 200 | 164.3 | 168.3 | 8.43 | 8.4408 | 0.55644 | 2.5987e-06
33558 | 1024.5 | 4180 | 0.05 | 0.5159 | 200 | 200 | 200 | 164.3 | 168.3 | 8.43 | 8.4408 | 0.55631 | 2.5981e-06
33559 | 1024.5 | 4180 | 0.05 | 0.5159 | 200 | 200 | 200 | 164.3 | 168.3 | 8.43 | 8.4408 | 0.55617 | 2.5975e-06
33560 | 1024.5 | 4180 | 0.05 | 0.5159 | 200 | 200 | 200 | 164.3 | 168.3 | 8.43 | 8.4408 | 0.55604 | 2.5968e-06
33561 | 1024.5 | 4180 | 0.05 | 0.5159 | 200 | 200 | 200 | 164.3 | 168.3 | 8.43 | 8.4408 | 0.5559 | 2.5962e-06
33562 | 1024.5 | 4180 | 0.05 | 0.5159 | 200 | 200 | 200 | 164.3 | 168.3 | 8.43 | 8.4408 | 0.55577 | 2.5956e-06
33563 | 1024.5 | 4180 | 0.05 | 0.5159 | 200 | 200 | 200 | 164.3 | 168.3 | 8.43 | 8.4408 | 0.55564 | 2.595e-06
33564 | 1024.5 | 4180 | 0.05 | 0.5159 | 200 | 200 | 200 | 164.3 | 168.3 | 8.43 | 8.4408 | 0.5555 | 2.5943e-06
33565 | 1024.5 | 4180 | 0.05 | 0.5159 | 200 | 200 | 200 | 164.3 | 168.3 | 8.43 | 8.4408 | 0.55537 | 2.5937e-06
33566 | 1024.5 | 4180 | 0.05 | 0.5159 | 200 | 200 | 200 | 164.3 | 168.3 | 8.43 | 8.4408 | 0.55524 | 2.5931e-06
33567 | 1024.5 | 4180 | 0.05 | 0.5159 | 200 | 200 | 200 | 164.3 | 168.3 | 8.43 | 8.4408 | 0.5551 | 2.5925e-06
33568 | 1024.5 | 4180 | 0.05 | 0.5159 | 200 | 200 | 200 | 164.3 | 168.3 | 8.43 | 8.4408 | 0.55497 | 2.5918e-06
33569 | 1024.5 | 4180 | 0.05 | 0.5159 | 200 | 200 | 200 | 164.3 | 168.3 | 8.43 | 8.4408 | 0.55483 | 2.5912e-06
33570 | 1024.5 | 4180 | 0.05 | 0.5159 | 200 | 200 | 200 | 164.3 | 168.3 | 8.43 | 8.4408 | 0.5547 | 2.5906e-06
33571 | 1024.5 | 4180 | 0.05 | 0.5159 | 200 | 200 | 200 | 164.3 | 168.3 | 8.43 | 8.4408 | 0.55457 | 2.59e-06
33572 | 1024.5 | 4180 | 0.05 | 0.5159 | 200 | 200 | 200 | 164.3 | 168.3 | 8.43 | 8.4408 | 0.55443 | 2.5894e-06
33573 | 1024.5 | 4180 | 0.05 | 0.5159 | 200 | 200 | 200 | 164.3 | 168.3 | 8.43 | 8.4408 | 0.5543 | 2.5887e-06
33574 | 1024.5 | 4180 | 0.05 | 0.5159 | 200 | 200 | 200 | 164.3 | 168.3 | 8.43 | 8.4408 | 0.55417 | 2.5881e-06
33575 | 1024.5 | 4180 | 0.05 | 0.5159 | 200 | 200 | 200 | 164.3 | 168.3 | 8.43 | 8.4407 | 0.55403 | 2.5875e-06
33576 | 1024.5 | 4180 | 0.05 | 0.5159 | 200 | 200 | 200 | 164.3 | 168.3 | 8.43 | 8.4407 | 0.5539 | 2.5869e-06
33577 | 1024.5 | 4180 | 0.05 | 0.5159 | 200 | 200 | 200 | 164.3 | 168.3 | 8.43 | 8.4407 | 0.55377 | 2.5862e-06
33578 | 1024.5 | 4180 | 0.05 | 0.5159 | 200 | 200 | 200 | 164.3 | 168.3 | 8.43 | 8.4407 | 0.55363 | 2.5856e-06
33579 | 1024.5 | 4180 | 0.05 | 0.5159 | 200 | 200 | 200 | 164.3 | 168.3 | 8.43 | 8.4407 | 0.5535 | 2.585e-06
33580 | 1024.5 | 4180 | 0.05 | 0.5159 | 200 | 200 | 200 | 164.3 | 168.3 | 8.43 | 8.4407 | 0.55337 | 2.5844e-06
33581 | 1024.5 | 4180 | 0.05 | 0.5159 | 200 | 200 | 200 | 164.3 | 168.3 | 8.43 | 8.4407 | 0.55323 | 2.5838e-06
33582 | 1024.5 | 4180 | 0.05 | 0.5159 | 200 | 200 | 200 | 164.3 | 168.3 | 8.43 | 8.4407 | 0.5531 | 2.5831e-06
33583 | 1024.5 | 4180 | 0.05 | 0.5159 | 200 | 200 | 200 | 164.3 | 168.3 | 8.43 | 8.4407 | 0.55297 | 2.5825e-06
33584 | 1024.5 | 4180 | 0.05 | 0.5159 | 200 | 200 | 200 | 164.3 | 168.3 | 8.43 | 8.4407 | 0.55283 | 2.5819e-06
33585 | 1024.5 | 4180 | 0.05 | 0.5159 | 200 | 200 | 200 | 164.3 | 168.3 | 8.43 | 8.4407 | 0.5527 | 2.5813e-06
33586 | 1024.5 | 4180 | 0.05 | 0.5159 | 200 | 200 | 200 | 164.3 | 168.3 | 8.43 | 8.4407 | 0.55257 | 2.5806e-06
33587 | 1024.5 | 4180 | 0.05 | 0.5159 | 200 | 200 | 200 | 164.3 | 168.3 | 8.43 | 8.4407 | 0.55244 | 2.58e-06
33588 | 1024.5 | 4180 | 0.05 | 0.5159 | 200 | 200 | 200 | 164.3 | 168.3 | 8.43 | 8.4407 | 0.5523 | 2.5794e-06
33589 | 1024.5 | 4180 | 0.05 | 0.5159 | 200 | 200 | 200 | 164.3 | 168.3 | 8.43 | 8.4407 | 0.55217 | 2.5788e-06
33590 | 1024.5 | 4180 | 0.05 | 0.5159 | 200 | 200 | 200 | 164.3 | 168.3 | 8.43 | 8.4407 | 0.55204 | 2.5782e-06
33591 | 1024.5 | 4180 | 0.05 | 0.5159 | 200 | 200 | 200 | 164.3 | 168.3 | 8.43 | 8.4407 | 0.5519 | 2.5775e-06
33592 | 1024.5 | 4180 | 0.05 | 0.5159 | 200 | 200 | 200 | 164.3 | 168.3 | 8.43 | 8.4407 | 0.55177 | 2.5769e-06
33593 | 1024.5 | 4180 | 0.05 | 0.5159 | 200 | 200 | 200 | 164.3 | 168.3 | 8.43 | 8.4407 | 0.55164 | 2.5763e-06
33594 | 1024.5 | 4180 | 0.05 | 0.5159 | 200 | 200 | 200 | 164.3 | 168.3 | 8.43 | 8.4407 | 0.55151 | 2.5757e-06
33595 | 1024.5 | 4180 | 0.05 | 0.5159 | 200 | 200 | 200 | 164.3 | 168.3 | 8.43 | 8.4407 | 0.55137 | 2.5751e-06
33596 | 1024.5 | 4180 | 0.05 | 0.5159 | 200 | 200 | 200 | 164.3 | 168.3 | 8.43 | 8.4407 | 0.55124 | 2.5744e-06
33597 | 1024.5 | 4180 | 0.05 | 0.5159 | 200 | 200 | 200 | 164.3 | 168.3 | 8.43 | 8.4407 | 0.55111 | 2.5738e-06
33598 | 1024.5 | 4180 | 0.05 | 0.5159 | 200 | 200 | 200 | 164.3 | 168.3 | 8.43 | 8.4407 | 0.55097 | 2.5732e-06
33599 | 1024.5 | 4180 | 0.05 | 0.5159 | 200 | 200 | 200 | 164.3 | 168.3 | 8.43 | 8.4407 | 0.55084 | 2.5726e-06
33600 | 1024.5 | 4180 | 0.05 | 0.5159 | 200 | 200 | 200 | 164.3 | 168.3 | 8.43 | 8.4407 | 0.55071 | 2.572e-06
33601 | 1024.5 | 4180 | 0.05 | 0.5159 | 200 | 200 | 200 | 164.3 | 168.3 | 8.43 | 8.4407 | 0.55058 | 2.5713e-06
33602 | 1024.5 | 4180 | 0.05 | 0.5159 | 200 | 200 | 200 | 164.3 | 168.3 | 8.43 | 8.4407 | 0.55044 | 2.5707e-06
33603 | 1024.5 | 4180 | 0.05 | 0.5159 | 200 | 200 | 200 | 164.3 | 168.3 | 8.43 | 8.4407 | 0.55031 | 2.5701e-06
33604 | 1024.5 | 4180 | 0.05 | 0.5159 | 200 | 200 | 200 | 164.3 | 168.3 | 8.43 | 8.4407 | 0.55018 | 2.5695e-06
33605 | 1024.5 | 4180 | 0.05 | 0.5159 | 200 | 200 | 200 | 164.3 | 168.3 | 8.43 | 8.4407 | 0.55005 | 2.5689e-06
33606 | 1024.5 | 4180 | 0.05 | 0.5159 | 200 | 200 | 200 | 164.3 | 168.3 | 8.43 | 8.4407 | 0.54991 | 2.5682e-06
33607 | 1024.5 | 4180 | 0.05 | 0.5159 | 200 | 200 | 200 | 164.3 | 168.3 | 8.43 | 8.4407 | 0.54978 | 2.5676e-06
33608 | 1024.5 | 4180 | 0.05 | 0.5159 | 200 | 200 | 200 | 164.3 | 168.3 | 8.43 | 8.4407 | 0.54965 | 2.567e-06
33609 | 1024.5 | 4180 | 0.05 | 0.5159 | 200 | 200 | 200 | 164.3 | 168.3 | 8.43 | 8.4407 | 0.54952 | 2.5664e-06
33610 | 1024.5 | 4180 | 0.05 | 0.5159 | 200 | 200 | 200 | 164.3 | 168.3 | 8.43 | 8.4407 | 0.54939 | 2.5658e-06
33611 | 1024.5 | 4180 | 0.05 | 0.5159 | 200 | 200 | 200 | 164.3 | 168.3 | 8.43 | 8.4407 | 0.54925 | 2.5652e-06
33612 | 1024.5 | 4180 | 0.05 | 0.5159 | 200 | 200 | 200 | 164.3 | 168.3 | 8.43 | 8.4407 | 0.54912 | 2.5645e-06
33613 | 1024.5 | 4180 | 0.05 | 0.5159 | 200 | 200 | 200 | 164.3 | 168.3 | 8.43 | 8.4407 | 0.54899 | 2.5639e-06
33614 | 1024.5 | 4180 | 0.05 | 0.5159 | 200 | 200 | 200 | 164.3 | 168.3 | 8.43 | 8.4406 | 0.54886 | 2.5633e-06
33615 | 1024.5 | 4180 | 0.05 | 0.5159 | 200 | 200 | 200 | 164.3 | 168.3 | 8.43 | 8.4406 | 0.54872 | 2.5627e-06
33616 | 1024.5 | 4180 | 0.05 | 0.5159 | 200 | 200 | 200 | 164.3 | 168.3 | 8.43 | 8.4406 | 0.54859 | 2.5621e-06
33617 | 1024.5 | 4180 | 0.05 | 0.5159 | 200 | 200 | 200 | 164.3 | 168.3 | 8.43 | 8.4406 | 0.54846 | 2.5615e-06
33618 | 1024.5 | 4180 | 0.05 | 0.5159 | 200 | 200 | 200 | 164.3 | 168.3 | 8.43 | 8.4406 | 0.54833 | 2.5608e-06
33619 | 1024.5 | 4180 | 0.05 | 0.5159 | 200 | 200 | 200 | 164.3 | 168.3 | 8.43 | 8.4406 | 0.5482 | 2.5602e-06
33620 | 1024.5 | 4180 | 0.05 | 0.5159 | 200 | 200 | 200 | 164.3 | 168.3 | 8.43 | 8.4406 | 0.54806 | 2.5596e-06
33621 | 1024.5 | 4180 | 0.05 | 0.5159 | 200 | 200 | 200 | 164.3 | 168.3 | 8.43 | 8.4406 | 0.54793 | 2.559e-06
33622 | 1024.5 | 4180 | 0.05 | 0.5159 | 200 | 200 | 200 | 164.3 | 168.3 | 8.43 | 8.4406 | 0.5478 | 2.5584e-06
33623 | 1024.5 | 4180 | 0.05 | 0.5159 | 200 | 200 | 200 | 164.3 | 168.3 | 8.43 | 8.4406 | 0.54767 | 2.5578e-06
33624 | 1024.5 | 4180 | 0.05 | 0.5159 | 200 | 200 | 200 | 164.3 | 168.3 | 8.43 | 8.4406 | 0.54754 | 2.5571e-06
33625 | 1024.5 | 4180 | 0.05 | 0.5159 | 200 | 200 | 200 | 164.3 | 168.3 | 8.43 | 8.4406 | 0.5474 | 2.5565e-06
33626 | 1024.5 | 4180 | 0.05 | 0.5159 | 200 | 200 | 200 | 164.3 | 168.3 | 8.43 | 8.4406 | 0.54727 | 2.5559e-06
33627 | 1024.5 | 4180 | 0.05 | 0.5159 | 200 | 200 | 200 | 164.3 | 168.3 | 8.43 | 8.4406 | 0.54714 | 2.5553e-06
33628 | 1024.5 | 4180 | 0.05 | 0.5159 | 200 | 200 | 200 | 164.3 | 168.3 | 8.43 | 8.4406 | 0.54701 | 2.5547e-06
33629 | 1024.5 | 4180 | 0.05 | 0.5159 | 200 | 200 | 200 | 164.3 | 168.3 | 8.43 | 8.4406 | 0.54688 | 2.5541e-06
33630 | 1024.5 | 4180 | 0.05 | 0.5159 | 200 | 200 | 200 | 164.3 | 168.3 | 8.43 | 8.4406 | 0.54675 | 2.5535e-06
33631 | 1024.5 | 4180 | 0.05 | 0.5159 | 200 | 200 | 200 | 164.3 | 168.3 | 8.43 | 8.4406 | 0.54661 | 2.5528e-06
33632 | 1024.5 | 4180 | 0.05 | 0.5159 | 200 | 200 | 200 | 164.3 | 168.3 | 8.43 | 8.4406 | 0.54648 | 2.5522e-06
33633 | 1024.5 | 4180 | 0.05 | 0.5159 | 200 | 200 | 200 | 164.3 | 168.3 | 8.43 | 8.4406 | 0.54635 | 2.5516e-06
33634 | 1024.5 | 4180 | 0.05 | 0.5159 | 200 | 200 | 200 | 164.3 | 168.3 | 8.43 | 8.4406 | 0.54622 | 2.551e-06
33635 | 1024.5 | 4180 | 0.05 | 0.5159 | 200 | 200 | 200 | 164.3 | 168.3 | 8.43 | 8.4406 | 0.54609 | 2.5504e-06
33636 | 1024.5 | 4180 | 0.05 | 0.5159 | 200 | 200 | 200 | 164.3 | 168.3 | 8.43 | 8.4406 | 0.54596 | 2.5498e-06
33637 | 1024.5 | 4180 | 0.05 | 0.5159 | 200 | 200 | 200 | 164.3 | 168.3 | 8.43 | 8.4406 | 0.54583 | 2.5492e-06
33638 | 1024.5 | 4180 | 0.05 | 0.5159 | 200 | 200 | 200 | 164.3 | 168.3 | 8.43 | 8.4406 | 0.54569 | 2.5485e-06
33639 | 1024.5 | 4180 | 0.05 | 0.5159 | 200 | 200 | 200 | 164.3 | 168.3 | 8.43 | 8.4406 | 0.54556 | 2.5479e-06
33640 | 1024.5 | 4180 | 0.05 | 0.5159 | 200 | 200 | 200 | 164.3 | 168.3 | 8.43 | 8.4406 | 0.54543 | 2.5473e-06
33641 | 1024.5 | 4180 | 0.05 | 0.5159 | 200 | 200 | 200 | 164.3 | 168.3 | 8.43 | 8.4406 | 0.5453 | 2.5467e-06
33642 | 1024.5 | 4180 | 0.05 | 0.5159 | 200 | 200 | 200 | 164.3 | 168.3 | 8.43 | 8.4406 | 0.54517 | 2.5461e-06
33643 | 1024.5 | 4180 | 0.05 | 0.5159 | 200 | 200 | 200 | 164.3 | 168.3 | 8.43 | 8.4406 | 0.54504 | 2.5455e-06
33644 | 1024.5 | 4180 | 0.05 | 0.5159 | 200 | 200 | 200 | 164.3 | 168.3 | 8.43 | 8.4406 | 0.54491 | 2.5449e-06
33645 | 1024.5 | 4180 | 0.05 | 0.5159 | 200 | 200 | 200 | 164.3 | 168.3 | 8.43 | 8.4406 | 0.54478 | 2.5442e-06
33646 | 1024.5 | 4180 | 0.05 | 0.5159 | 200 | 200 | 200 | 164.3 | 168.3 | 8.43 | 8.4406 | 0.54464 | 2.5436e-06
33647 | 1024.5 | 4180 | 0.05 | 0.5159 | 200 | 200 | 200 | 164.3 | 168.3 | 8.43 | 8.4406 | 0.54451 | 2.543e-06
33648 | 1024.5 | 4180 | 0.05 | 0.5159 | 200 | 200 | 200 | 164.3 | 168.3 | 8.43 | 8.4406 | 0.54438 | 2.5424e-06
33649 | 1024.5 | 4180 | 0.05 | 0.5159 | 200 | 200 | 200 | 164.3 | 168.3 | 8.43 | 8.4406 | 0.54425 | 2.5418e-06
33650 | 1024.5 | 4180 | 0.05 | 0.5159 | 200 | 200 | 200 | 164.3 | 168.3 | 8.43 | 8.4406 | 0.54412 | 2.5412e-06
33651 | 1024.5 | 4180 | 0.05 | 0.5159 | 200 | 200 | 200 | 164.3 | 168.3 | 8.43 | 8.4406 | 0.54399 | 2.5406e-06
33652 | 1024.5 | 4180 | 0.05 | 0.5159 | 200 | 200 | 200 | 164.3 | 168.3 | 8.43 | 8.4406 | 0.54386 | 2.54e-06
33653 | 1024.5 | 4180 | 0.05 | 0.5159 | 200 | 200 | 200 | 164.3 | 168.3 | 8.43 | 8.4405 | 0.54373 | 2.5394e-06
33654 | 1024.5 | 4180 | 0.05 | 0.5159 | 200 | 200 | 200 | 164.3 | 168.3 | 8.43 | 8.4405 | 0.5436 | 2.5387e-06
33655 | 1024.5 | 4180 | 0.05 | 0.5159 | 200 | 200 | 200 | 164.3 | 168.3 | 8.43 | 8.4405 | 0.54347 | 2.5381e-06
33656 | 1024.5 | 4180 | 0.05 | 0.5159 | 200 | 200 | 200 | 164.3 | 168.3 | 8.43 | 8.4405 | 0.54333 | 2.5375e-06
33657 | 1024.5 | 4180 | 0.05 | 0.5159 | 200 | 200 | 200 | 164.3 | 168.3 | 8.43 | 8.4405 | 0.5432 | 2.5369e-06
33658 | 1024.5 | 4180 | 0.05 | 0.5159 | 200 | 200 | 200 | 164.3 | 168.3 | 8.43 | 8.4405 | 0.54307 | 2.5363e-06
33659 | 1024.5 | 4180 | 0.05 | 0.5159 | 200 | 200 | 200 | 164.3 | 168.3 | 8.43 | 8.4405 | 0.54294 | 2.5357e-06
33660 | 1024.5 | 4180 | 0.05 | 0.5159 | 200 | 200 | 200 | 164.3 | 168.3 | 8.43 | 8.4405 | 0.54281 | 2.5351e-06
33661 | 1024.5 | 4180 | 0.05 | 0.5159 | 200 | 200 | 200 | 164.3 | 168.3 | 8.43 | 8.4405 | 0.54268 | 2.5345e-06
33662 | 1024.5 | 4180 | 0.05 | 0.5159 | 200 | 200 | 200 | 164.3 | 168.3 | 8.43 | 8.4405 | 0.54255 | 2.5339e-06
33663 | 1024.5 | 4180 | 0.05 | 0.5159 | 200 | 200 | 200 | 164.3 | 168.3 | 8.43 | 8.4405 | 0.54242 | 2.5332e-06
33664 | 1024.5 | 4180 | 0.05 | 0.5159 | 200 | 200 | 200 | 164.3 | 168.3 | 8.43 | 8.4405 | 0.54229 | 2.5326e-06
33665 | 1024.5 | 4180 | 0.05 | 0.5159 | 200 | 200 | 200 | 164.3 | 168.3 | 8.43 | 8.4405 | 0.54216 | 2.532e-06
33666 | 1024.5 | 4180 | 0.05 | 0.5159 | 200 | 200 | 200 | 164.3 | 168.3 | 8.43 | 8.4405 | 0.54203 | 2.5314e-06
33667 | 1024.5 | 4180 | 0.05 | 0.5159 | 200 | 200 | 200 | 164.3 | 168.3 | 8.43 | 8.4405 | 0.5419 | 2.5308e-06
33668 | 1024.5 | 4180 | 0.05 | 0.5159 | 200 | 200 | 200 | 164.3 | 168.3 | 8.43 | 8.4405 | 0.54177 | 2.5302e-06
33669 | 1024.5 | 4180 | 0.05 | 0.5159 | 200 | 200 | 200 | 164.3 | 168.3 | 8.43 | 8.4405 | 0.54164 | 2.5296e-06
33670 | 1024.5 | 4180 | 0.05 | 0.5159 | 200 | 200 | 200 | 164.3 | 168.3 | 8.43 | 8.4405 | 0.54151 | 2.529e-06
33671 | 1024.5 | 4180 | 0.05 | 0.5159 | 200 | 200 | 200 | 164.3 | 168.3 | 8.43 | 8.4405 | 0.54138 | 2.5284e-06
33672 | 1024.5 | 4180 | 0.05 | 0.5159 | 200 | 200 | 200 | 164.3 | 168.3 | 8.43 | 8.4405 | 0.54125 | 2.5278e-06
33673 | 1024.5 | 4180 | 0.05 | 0.5159 | 200 | 200 | 200 | 164.3 | 168.3 | 8.43 | 8.4405 | 0.54112 | 2.5272e-06
33674 | 1024.5 | 4180 | 0.05 | 0.5159 | 200 | 200 | 200 | 164.3 | 168.3 | 8.43 | 8.4405 | 0.54099 | 2.5265e-06
33675 | 1024.5 | 4180 | 0.05 | 0.5159 | 200 | 200 | 200 | 164.3 | 168.3 | 8.43 | 8.4405 | 0.54086 | 2.5259e-06
33676 | 1024.5 | 4180 | 0.05 | 0.5159 | 200 | 200 | 200 | 164.3 | 168.3 | 8.43 | 8.4405 | 0.54073 | 2.5253e-06
33677 | 1024.5 | 4180 | 0.05 | 0.5159 | 200 | 200 | 200 | 164.3 | 168.3 | 8.43 | 8.4405 | 0.5406 | 2.5247e-06
33678 | 1024.5 | 4180 | 0.05 | 0.5159 | 200 | 200 | 200 | 164.3 | 168.3 | 8.43 | 8.4405 | 0.54047 | 2.5241e-06
33679 | 1024.5 | 4180 | 0.05 | 0.5159 | 200 | 200 | 200 | 164.3 | 168.3 | 8.43 | 8.4405 | 0.54033 | 2.5235e-06
33680 | 1024.5 | 4180 | 0.05 | 0.5159 | 200 | 200 | 200 | 164.3 | 168.3 | 8.43 | 8.4405 | 0.5402 | 2.5229e-06
33681 | 1024.5 | 4180 | 0.05 | 0.5159 | 200 | 200 | 200 | 164.3 | 168.3 | 8.43 | 8.4405 | 0.54007 | 2.5223e-06
33682 | 1024.5 | 4180 | 0.05 | 0.5159 | 200 | 200 | 200 | 164.3 | 168.3 | 8.43 | 8.4405 | 0.53994 | 2.5217e-06
33683 | 1024.5 | 4180 | 0.05 | 0.5159 | 200 | 200 | 200 | 164.3 | 168.3 | 8.43 | 8.4405 | 0.53981 | 2.5211e-06
33684 | 1024.5 | 4180 | 0.05 | 0.5159 | 200 | 200 | 200 | 164.3 | 168.3 | 8.43 | 8.4405 | 0.53968 | 2.5205e-06
33685 | 1024.5 | 4180 | 0.05 | 0.5159 | 200 | 200 | 200 | 164.3 | 168.3 | 8.43 | 8.4405 | 0.53956 | 2.5199e-06
33686 | 1024.5 | 4180 | 0.05 | 0.5159 | 200 | 200 | 200 | 164.3 | 168.3 | 8.43 | 8.4405 | 0.53943 | 2.5193e-06
33687 | 1024.5 | 4180 | 0.05 | 0.5159 | 200 | 200 | 200 | 164.3 | 168.3 | 8.43 | 8.4405 | 0.5393 | 2.5187e-06
33688 | 1024.5 | 4180 | 0.05 | 0.5159 | 200 | 200 | 200 | 164.3 | 168.3 | 8.43 | 8.4405 | 0.53917 | 2.518e-06
33689 | 1024.5 | 4180 | 0.05 | 0.5159 | 200 | 200 | 200 | 164.3 | 168.3 | 8.43 | 8.4405 | 0.53904 | 2.5174e-06
33690 | 1024.5 | 4180 | 0.05 | 0.5159 | 200 | 200 | 200 | 164.3 | 168.3 | 8.43 | 8.4405 | 0.53891 | 2.5168e-06
33691 | 1024.5 | 4180 | 0.05 | 0.5159 | 200 | 200 | 200 | 164.3 | 168.3 | 8.43 | 8.4405 | 0.53878 | 2.5162e-06
33692 | 1024.5 | 4180 | 0.05 | 0.5159 | 200 | 200 | 200 | 164.3 | 168.3 | 8.43 | 8.4405 | 0.53865 | 2.5156e-06
33693 | 1024.5 | 4180 | 0.05 | 0.5159 | 200 | 200 | 200 | 164.3 | 168.3 | 8.43 | 8.4404 | 0.53852 | 2.515e-06
33694 | 1024.5 | 4180 | 0.05 | 0.5159 | 200 | 200 | 200 | 164.3 | 168.3 | 8.43 | 8.4404 | 0.53839 | 2.5144e-06
33695 | 1024.5 | 4180 | 0.05 | 0.5159 | 200 | 200 | 200 | 164.3 | 168.3 | 8.43 | 8.4404 | 0.53826 | 2.5138e-06
33696 | 1024.5 | 4180 | 0.05 | 0.5159 | 200 | 200 | 200 | 164.3 | 168.3 | 8.43 | 8.4404 | 0.53813 | 2.5132e-06
33697 | 1024.5 | 4180 | 0.05 | 0.5159 | 200 | 200 | 200 | 164.3 | 168.3 | 8.43 | 8.4404 | 0.538 | 2.5126e-06
33698 | 1024.5 | 4180 | 0.05 | 0.5159 | 200 | 200 | 200 | 164.3 | 168.3 | 8.43 | 8.4404 | 0.53787 | 2.512e-06
33699 | 1024.5 | 4180 | 0.05 | 0.5159 | 200 | 200 | 200 | 164.3 | 168.3 | 8.43 | 8.4404 | 0.53774 | 2.5114e-06
33700 | 1024.5 | 4180 | 0.05 | 0.5159 | 200 | 200 | 200 | 164.3 | 168.3 | 8.43 | 8.4404 | 0.53761 | 2.5108e-06
33701 | 1024.5 | 4180 | 0.05 | 0.5159 | 200 | 200 | 200 | 164.3 | 168.3 | 8.43 | 8.4404 | 0.53748 | 2.5102e-06
33702 | 1024.5 | 4180 | 0.05 | 0.5159 | 200 | 200 | 200 | 164.3 | 168.3 | 8.43 | 8.4404 | 0.53735 | 2.5096e-06
33703 | 1024.5 | 4180 | 0.05 | 0.5159 | 200 | 200 | 200 | 164.3 | 168.3 | 8.43 | 8.4404 | 0.53722 | 2.509e-06
33704 | 1024.5 | 4180 | 0.05 | 0.5159 | 200 | 200 | 200 | 164.3 | 168.3 | 8.43 | 8.4404 | 0.53709 | 2.5084e-06
33705 | 1024.5 | 4180 | 0.05 | 0.5159 | 200 | 200 | 200 | 164.3 | 168.3 | 8.43 | 8.4404 | 0.53696 | 2.5078e-06
33706 | 1024.5 | 4180 | 0.05 | 0.5159 | 200 | 200 | 200 | 164.3 | 168.3 | 8.43 | 8.4404 | 0.53683 | 2.5072e-06
33707 | 1024.5 | 4180 | 0.05 | 0.5159 | 200 | 200 | 200 | 164.3 | 168.3 | 8.43 | 8.4404 | 0.53671 | 2.5066e-06
33708 | 1024.5 | 4180 | 0.05 | 0.5159 | 200 | 200 | 200 | 164.3 | 168.3 | 8.43 | 8.4404 | 0.53658 | 2.506e-06
33709 | 1024.5 | 4180 | 0.05 | 0.5159 | 200 | 200 | 200 | 164.3 | 168.3 | 8.43 | 8.4404 | 0.53645 | 2.5053e-06
33710 | 1024.5 | 4180 | 0.05 | 0.5159 | 200 | 200 | 200 | 164.3 | 168.3 | 8.43 | 8.4404 | 0.53632 | 2.5047e-06
33711 | 1024.5 | 4180 | 0.05 | 0.5159 | 200 | 200 | 200 | 164.3 | 168.3 | 8.43 | 8.4404 | 0.53619 | 2.5041e-06
33712 | 1024.5 | 4180 | 0.05 | 0.5159 | 200 | 200 | 200 | 164.3 | 168.3 | 8.43 | 8.4404 | 0.53606 | 2.5035e-06
33713 | 1024.5 | 4180 | 0.05 | 0.5159 | 200 | 200 | 200 | 164.3 | 168.3 | 8.43 | 8.4404 | 0.53593 | 2.5029e-06
33714 | 1024.5 | 4180 | 0.05 | 0.5159 | 200 | 200 | 200 | 164.3 | 168.3 | 8.43 | 8.4404 | 0.5358 | 2.5023e-06
33715 | 1024.5 | 4180 | 0.05 | 0.5159 | 200 | 200 | 200 | 164.3 | 168.3 | 8.43 | 8.4404 | 0.53567 | 2.5017e-06
33716 | 1024.5 | 4180 | 0.05 | 0.5159 | 200 | 200 | 200 | 164.3 | 168.3 | 8.43 | 8.4404 | 0.53554 | 2.5011e-06
33717 | 1024.5 | 4180 | 0.05 | 0.5159 | 200 | 200 | 200 | 164.3 | 168.3 | 8.43 | 8.4404 | 0.53541 | 2.5005e-06
33718 | 1024.5 | 4180 | 0.05 | 0.5159 | 200 | 200 | 200 | 164.3 | 168.3 | 8.43 | 8.4404 | 0.53529 | 2.4999e-06
33719 | 1024.5 | 4180 | 0.05 | 0.5159 | 200 | 200 | 200 | 164.3 | 168.3 | 8.43 | 8.4404 | 0.53516 | 2.4993e-06
33720 | 1024.5 | 4180 | 0.05 | 0.5159 | 200 | 200 | 200 | 164.3 | 168.3 | 8.43 | 8.4404 | 0.53503 | 2.4987e-06
33721 | 1024.5 | 4180 | 0.05 | 0.5159 | 200 | 200 | 200 | 164.3 | 168.3 | 8.43 | 8.4404 | 0.5349 | 2.4981e-06
33722 | 1024.5 | 4180 | 0.05 | 0.5159 | 200 | 200 | 200 | 164.3 | 168.3 | 8.43 | 8.4404 | 0.53477 | 2.4975e-06
33723 | 1024.5 | 4180 | 0.05 | 0.5159 | 200 | 200 | 200 | 164.3 | 168.3 | 8.43 | 8.4404 | 0.53464 | 2.4969e-06
33724 | 1024.5 | 4180 | 0.05 | 0.5159 | 200 | 200 | 200 | 164.3 | 168.3 | 8.43 | 8.4404 | 0.53451 | 2.4963e-06
33725 | 1024.5 | 4180 | 0.05 | 0.5159 | 200 | 200 | 200 | 164.3 | 168.3 | 8.43 | 8.4404 | 0.53438 | 2.4957e-06
33726 | 1024.5 | 4180 | 0.05 | 0.5159 | 200 | 200 | 200 | 164.3 | 168.3 | 8.43 | 8.4404 | 0.53426 | 2.4951e-06
33727 | 1024.5 | 4180 | 0.05 | 0.5159 | 200 | 200 | 200 | 164.3 | 168.3 | 8.43 | 8.4404 | 0.53413 | 2.4945e-06
33728 | 1024.5 | 4180 | 0.05 | 0.5159 | 200 | 200 | 200 | 164.3 | 168.3 | 8.43 | 8.4404 | 0.534 | 2.4939e-06
33729 | 1024.5 | 4180 | 0.05 | 0.5159 | 200 | 200 | 200 | 164.3 | 168.3 | 8.43 | 8.4404 | 0.53387 | 2.4933e-06
33730 | 1024.5 | 4180 | 0.05 | 0.5159 | 200 | 200 | 200 | 164.3 | 168.3 | 8.43 | 8.4404 | 0.53374 | 2.4927e-06
33731 | 1024.5 | 4180 | 0.05 | 0.5159 | 200 | 200 | 200 | 164.3 | 168.3 | 8.43 | 8.4404 | 0.53361 | 2.4921e-06
33732 | 1024.5 | 4180 | 0.05 | 0.5159 | 200 | 200 | 200 | 164.3 | 168.3 | 8.43 | 8.4404 | 0.53348 | 2.4915e-06
33733 | 1024.5 | 4180 | 0.05 | 0.5159 | 200 | 200 | 200 | 164.3 | 168.3 | 8.43 | 8.4403 | 0.53336 | 2.4909e-06
33734 | 1024.5 | 4180 | 0.05 | 0.5159 | 200 | 200 | 200 | 164.3 | 168.3 | 8.43 | 8.4403 | 0.53323 | 2.4903e-06
33735 | 1024.5 | 4180 | 0.05 | 0.5159 | 200 | 200 | 200 | 164.3 | 168.3 | 8.43 | 8.4403 | 0.5331 | 2.4897e-06
33736 | 1024.5 | 4180 | 0.05 | 0.5159 | 200 | 200 | 200 | 164.3 | 168.3 | 8.43 | 8.4403 | 0.53297 | 2.4891e-06
33737 | 1024.5 | 4180 | 0.05 | 0.5159 | 200 | 200 | 200 | 164.3 | 168.3 | 8.43 | 8.4403 | 0.53284 | 2.4885e-06
33738 | 1024.5 | 4180 | 0.05 | 0.5159 | 200 | 200 | 200 | 164.3 | 168.3 | 8.43 | 8.4403 | 0.53271 | 2.4879e-06
33739 | 1024.5 | 4180 | 0.05 | 0.5159 | 200 | 200 | 200 | 164.3 | 168.3 | 8.43 | 8.4403 | 0.53259 | 2.4873e-06
33740 | 1024.5 | 4180 | 0.05 | 0.5159 | 200 | 200 | 200 | 164.3 | 168.3 | 8.43 | 8.4403 | 0.53246 | 2.4867e-06
33741 | 1024.5 | 4180 | 0.05 | 0.5159 | 200 | 200 | 200 | 164.3 | 168.3 | 8.43 | 8.4403 | 0.53233 | 2.4861e-06
33742 | 1024.5 | 4180 | 0.05 | 0.5159 | 200 | 200 | 200 | 164.3 | 168.3 | 8.43 | 8.4403 | 0.5322 | 2.4855e-06
33743 | 1024.5 | 4180 | 0.05 | 0.5159 | 200 | 200 | 200 | 164.3 | 168.3 | 8.43 | 8.4403 | 0.53207 | 2.4849e-06
33744 | 1024.5 | 4180 | 0.05 | 0.5159 | 200 | 200 | 200 | 164.3 | 168.3 | 8.43 | 8.4403 | 0.53195 | 2.4843e-06
33745 | 1024.5 | 4180 | 0.05 | 0.5159 | 200 | 200 | 200 | 164.3 | 168.3 | 8.43 | 8.4403 | 0.53182 | 2.4837e-06
33746 | 1024.5 | 4180 | 0.05 | 0.5159 | 200 | 200 | 200 | 164.3 | 168.3 | 8.43 | 8.4403 | 0.53169 | 2.4831e-06
33747 | 1024.5 | 4180 | 0.05 | 0.5159 | 200 | 200 | 200 | 164.3 | 168.3 | 8.43 | 8.4403 | 0.53156 | 2.4825e-06
33748 | 1024.5 | 4180 | 0.05 | 0.5159 | 200 | 200 | 200 | 164.3 | 168.3 | 8.43 | 8.4403 | 0.53143 | 2.4819e-06
33749 | 1024.5 | 4180 | 0.05 | 0.5159 | 200 | 200 | 200 | 164.3 | 168.3 | 8.43 | 8.4403 | 0.53131 | 2.4813e-06
33750 | 1024.5 | 4180 | 0.05 | 0.5159 | 200 | 200 | 200 | 164.3 | 168.3 | 8.43 | 8.4403 | 0.53118 | 2.4807e-06
33751 | 1024.5 | 4180 | 0.05 | 0.5159 | 200 | 200 | 200 | 164.3 | 168.3 | 8.43 | 8.4403 | 0.53105 | 2.4801e-06
33752 | 1024.5 | 4180 | 0.05 | 0.5159 | 200 | 200 | 200 | 164.3 | 168.3 | 8.43 | 8.4403 | 0.53092 | 2.4795e-06
33753 | 1024.5 | 4180 | 0.05 | 0.5159 | 200 | 200 | 200 | 164.3 | 168.3 | 8.43 | 8.4403 | 0.53079 | 2.479e-06
33754 | 1024.5 | 4180 | 0.05 | 0.5159 | 200 | 200 | 200 | 164.3 | 168.3 | 8.43 | 8.4403 | 0.53067 | 2.4784e-06
33755 | 1024.5 | 4180 | 0.05 | 0.5159 | 200 | 200 | 200 | 164.3 | 168.3 | 8.43 | 8.4403 | 0.53054 | 2.4778e-06
33756 | 1024.5 | 4180 | 0.05 | 0.5159 | 200 | 200 | 200 | 164.3 | 168.3 | 8.43 | 8.4403 | 0.53041 | 2.4772e-06
33757 | 1024.5 | 4180 | 0.05 | 0.5159 | 200 | 200 | 200 | 164.3 | 168.3 | 8.43 | 8.4403 | 0.53028 | 2.4766e-06
33758 | 1024.5 | 4180 | 0.05 | 0.5159 | 200 | 200 | 200 | 164.3 | 168.3 | 8.43 | 8.4403 | 0.53016 | 2.476e-06
33759 | 1024.5 | 4180 | 0.05 | 0.5159 | 200 | 200 | 200 | 164.3 | 168.3 | 8.43 | 8.4403 | 0.53003 | 2.4754e-06
33760 | 1024.5 | 4180 | 0.05 | 0.5159 | 200 | 200 | 200 | 164.3 | 168.3 | 8.43 | 8.4403 | 0.5299 | 2.4748e-06
33761 | 1024.5 | 4180 | 0.05 | 0.5159 | 200 | 200 | 200 | 164.3 | 168.3 | 8.43 | 8.4403 | 0.52977 | 2.4742e-06
33762 | 1024.5 | 4180 | 0.05 | 0.5159 | 200 | 200 | 200 | 164.3 | 168.3 | 8.43 | 8.4403 | 0.52965 | 2.4736e-06
33763 | 1024.5 | 4180 | 0.05 | 0.5159 | 200 | 200 | 200 | 164.3 | 168.3 | 8.43 | 8.4403 | 0.52952 | 2.473e-06
33764 | 1024.5 | 4180 | 0.05 | 0.5159 | 200 | 200 | 200 | 164.3 | 168.3 | 8.43 | 8.4403 | 0.52939 | 2.4724e-06
33765 | 1024.5 | 4180 | 0.05 | 0.5159 | 200 | 200 | 200 | 164.3 | 168.3 | 8.43 | 8.4403 | 0.52926 | 2.4718e-06
33766 | 1024.5 | 4180 | 0.05 | 0.5159 | 200 | 200 | 200 | 164.3 | 168.3 | 8.43 | 8.4403 | 0.52914 | 2.4712e-06
33767 | 1024.5 | 4180 | 0.05 | 0.5159 | 200 | 200 | 200 | 164.3 | 168.3 | 8.43 | 8.4403 | 0.52901 | 2.4706e-06
33768 | 1024.5 | 4180 | 0.05 | 0.5159 | 200 | 200 | 200 | 164.3 | 168.3 | 8.43 | 8.4403 | 0.52888 | 2.47e-06
33769 | 1024.5 | 4180 | 0.05 | 0.5159 | 200 | 200 | 200 | 164.3 | 168.3 | 8.43 | 8.4403 | 0.52875 | 2.4694e-06
33770 | 1024.5 | 4180 | 0.05 | 0.5159 | 200 | 200 | 200 | 164.3 | 168.3 | 8.43 | 8.4403 | 0.52863 | 2.4688e-06
33771 | 1024.5 | 4180 | 0.05 | 0.5159 | 200 | 200 | 200 | 164.3 | 168.3 | 8.43 | 8.4403 | 0.5285 | 2.4682e-06
33772 | 1024.5 | 4180 | 0.05 | 0.5159 | 200 | 200 | 200 | 164.3 | 168.3 | 8.43 | 8.4403 | 0.52837 | 2.4676e-06
33773 | 1024.5 | 4180 | 0.05 | 0.5159 | 200 | 200 | 200 | 164.3 | 168.3 | 8.43 | 8.4402 | 0.52825 | 2.467e-06
33774 | 1024.5 | 4180 | 0.05 | 0.5159 | 200 | 200 | 200 | 164.3 | 168.3 | 8.43 | 8.4402 | 0.52812 | 2.4665e-06
33775 | 1024.5 | 4180 | 0.05 | 0.5159 | 200 | 200 | 200 | 164.3 | 168.3 | 8.43 | 8.4402 | 0.52799 | 2.4659e-06
33776 | 1024.5 | 4180 | 0.05 | 0.5159 | 200 | 200 | 200 | 164.3 | 168.3 | 8.43 | 8.4402 | 0.52786 | 2.4653e-06
33777 | 1024.5 | 4180 | 0.05 | 0.5159 | 200 | 200 | 200 | 164.3 | 168.3 | 8.43 | 8.4402 | 0.52774 | 2.4647e-06
33778 | 1024.5 | 4180 | 0.05 | 0.5159 | 200 | 200 | 200 | 164.3 | 168.3 | 8.43 | 8.4402 | 0.52761 | 2.4641e-06
33779 | 1024.5 | 4180 | 0.05 | 0.5159 | 200 | 200 | 200 | 164.3 | 168.3 | 8.43 | 8.4402 | 0.52748 | 2.4635e-06
33780 | 1024.5 | 4180 | 0.05 | 0.5159 | 200 | 200 | 200 | 164.3 | 168.3 | 8.43 | 8.4402 | 0.52736 | 2.4629e-06
33781 | 1024.5 | 4180 | 0.05 | 0.5159 | 200 | 200 | 200 | 164.3 | 168.3 | 8.43 | 8.4402 | 0.52723 | 2.4623e-06
33782 | 1024.5 | 4180 | 0.05 | 0.5159 | 200 | 200 | 200 | 164.3 | 168.3 | 8.43 | 8.4402 | 0.5271 | 2.4617e-06
33783 | 1024.5 | 4180 | 0.05 | 0.5159 | 200 | 200 | 200 | 164.3 | 168.3 | 8.43 | 8.4402 | 0.52698 | 2.4611e-06
33784 | 1024.5 | 4180 | 0.05 | 0.5159 | 200 | 200 | 200 | 164.3 | 168.3 | 8.43 | 8.4402 | 0.52685 | 2.4605e-06
33785 | 1024.5 | 4180 | 0.05 | 0.5159 | 200 | 200 | 200 | 164.3 | 168.3 | 8.43 | 8.4402 | 0.52672 | 2.4599e-06
33786 | 1024.5 | 4180 | 0.05 | 0.5159 | 200 | 200 | 200 | 164.3 | 168.3 | 8.43 | 8.4402 | 0.52659 | 2.4593e-06
33787 | 1024.5 | 4180 | 0.05 | 0.5159 | 200 | 200 | 200 | 164.3 | 168.3 | 8.43 | 8.4402 | 0.52647 | 2.4587e-06
33788 | 1024.5 | 4180 | 0.05 | 0.5159 | 200 | 200 | 200 | 164.3 | 168.3 | 8.43 | 8.4402 | 0.52634 | 2.4582e-06
33789 | 1024.5 | 4180 | 0.05 | 0.5159 | 200 | 200 | 200 | 164.3 | 168.3 | 8.43 | 8.4402 | 0.52621 | 2.4576e-06
33790 | 1024.5 | 4180 | 0.05 | 0.5159 | 200 | 200 | 200 | 164.3 | 168.3 | 8.43 | 8.4402 | 0.52609 | 2.457e-06
33791 | 1024.5 | 4180 | 0.05 | 0.5159 | 200 | 200 | 200 | 164.3 | 168.3 | 8.43 | 8.4402 | 0.52596 | 2.4564e-06
33792 | 1024.5 | 4180 | 0.05 | 0.5159 | 200 | 200 | 200 | 164.3 | 168.3 | 8.43 | 8.4402 | 0.52583 | 2.4558e-06
33793 | 1024.5 | 4180 | 0.05 | 0.5159 | 200 | 200 | 200 | 164.3 | 168.3 | 8.43 | 8.4402 | 0.52571 | 2.4552e-06
33794 | 1024.5 | 4180 | 0.05 | 0.5159 | 200 | 200 | 200 | 164.3 | 168.3 | 8.43 | 8.4402 | 0.52558 | 2.4546e-06
33795 | 1024.5 | 4180 | 0.05 | 0.5159 | 200 | 200 | 200 | 164.3 | 168.3 | 8.43 | 8.4402 | 0.52545 | 2.454e-06
33796 | 1024.5 | 4180 | 0.05 | 0.5159 | 200 | 200 | 200 | 164.3 | 168.3 | 8.43 | 8.4402 | 0.52533 | 2.4534e-06
33797 | 1024.5 | 4180 | 0.05 | 0.5159 | 200 | 200 | 200 | 164.3 | 168.3 | 8.43 | 8.4402 | 0.5252 | 2.4528e-06
33798 | 1024.5 | 4180 | 0.05 | 0.5159 | 200 | 200 | 200 | 164.3 | 168.3 | 8.43 | 8.4402 | 0.52508 | 2.4522e-06
33799 | 1024.5 | 4180 | 0.05 | 0.5159 | 200 | 200 | 200 | 164.3 | 168.3 | 8.43 | 8.4402 | 0.52495 | 2.4517e-06
33800 | 1024.5 | 4180 | 0.05 | 0.5159 | 200 | 200 | 200 | 164.3 | 168.3 | 8.43 | 8.4402 | 0.52482 | 2.4511e-06
33801 | 1024.5 | 4180 | 0.05 | 0.5159 | 200 | 200 | 200 | 164.3 | 168.3 | 8.43 | 8.4402 | 0.5247 | 2.4505e-06
33802 | 1024.5 | 4180 | 0.05 | 0.5159 | 200 | 200 | 200 | 164.3 | 168.3 | 8.43 | 8.4402 | 0.52457 | 2.4499e-06
33803 | 1024.5 | 4180 | 0.05 | 0.5159 | 200 | 200 | 200 | 164.3 | 168.3 | 8.43 | 8.4402 | 0.52444 | 2.4493e-06
33804 | 1024.5 | 4180 | 0.05 | 0.5159 | 200 | 200 | 200 | 164.3 | 168.3 | 8.43 | 8.4402 | 0.52432 | 2.4487e-06
33805 | 1024.5 | 4180 | 0.05 | 0.5159 | 200 | 200 | 200 | 164.3 | 168.3 | 8.43 | 8.4402 | 0.52419 | 2.4481e-06
33806 | 1024.5 | 4180 | 0.05 | 0.5159 | 200 | 200 | 200 | 164.3 | 168.3 | 8.43 | 8.4402 | 0.52407 | 2.4475e-06
33807 | 1024.5 | 4180 | 0.05 | 0.5159 | 200 | 200 | 200 | 164.3 | 168.3 | 8.43 | 8.4402 | 0.52394 | 2.4469e-06
33808 | 1024.5 | 4180 | 0.05 | 0.5159 | 200 | 200 | 200 | 164.3 | 168.3 | 8.43 | 8.4402 | 0.52381 | 2.4463e-06
33809 | 1024.5 | 4180 | 0.05 | 0.5159 | 200 | 200 | 200 | 164.3 | 168.3 | 8.43 | 8.4402 | 0.52369 | 2.4458e-06
33810 | 1024.5 | 4180 | 0.05 | 0.5159 | 200 | 200 | 200 | 164.3 | 168.3 | 8.43 | 8.4402 | 0.52356 | 2.4452e-06
33811 | 1024.5 | 4180 | 0.05 | 0.5159 | 200 | 200 | 200 | 164.3 | 168.3 | 8.43 | 8.4402 | 0.52343 | 2.4446e-06
33812 | 1024.5 | 4180 | 0.05 | 0.5159 | 200 | 200 | 200 | 164.3 | 168.3 | 8.43 | 8.4402 | 0.52331 | 2.444e-06
33813 | 1024.5 | 4180 | 0.05 | 0.5159 | 200 | 200 | 200 | 164.3 | 168.3 | 8.43 | 8.4402 | 0.52318 | 2.4434e-06
33814 | 1024.5 | 4180 | 0.05 | 0.5159 | 200 | 200 | 200 | 164.3 | 168.3 | 8.43 | 8.4401 | 0.52306 | 2.4428e-06
33815 | 1024.5 | 4180 | 0.05 | 0.5159 | 200 | 200 | 200 | 164.3 | 168.3 | 8.43 | 8.4401 | 0.52293 | 2.4422e-06
33816 | 1024.5 | 4180 | 0.05 | 0.5159 | 200 | 200 | 200 | 164.3 | 168.3 | 8.43 | 8.4401 | 0.52281 | 2.4416e-06
33817 | 1024.5 | 4180 | 0.05 | 0.5159 | 200 | 200 | 200 | 164.3 | 168.3 | 8.43 | 8.4401 | 0.52268 | 2.4411e-06
33818 | 1024.5 | 4180 | 0.05 | 0.5159 | 200 | 200 | 200 | 164.3 | 168.3 | 8.43 | 8.4401 | 0.52255 | 2.4405e-06
33819 | 1024.5 | 4180 | 0.05 | 0.5159 | 200 | 200 | 200 | 164.3 | 168.3 | 8.43 | 8.4401 | 0.52243 | 2.4399e-06
33820 | 1024.5 | 4180 | 0.05 | 0.5159 | 200 | 200 | 200 | 164.3 | 168.3 | 8.43 | 8.4401 | 0.5223 | 2.4393e-06
33821 | 1024.5 | 4180 | 0.05 | 0.5159 | 200 | 200 | 200 | 164.3 | 168.3 | 8.43 | 8.4401 | 0.52218 | 2.4387e-06
33822 | 1024.5 | 4180 | 0.05 | 0.5159 | 200 | 200 | 200 | 164.3 | 168.3 | 8.43 | 8.4401 | 0.52205 | 2.4381e-06
33823 | 1024.5 | 4180 | 0.05 | 0.5159 | 200 | 200 | 200 | 164.3 | 168.3 | 8.43 | 8.4401 | 0.52193 | 2.4375e-06
33824 | 1024.5 | 4180 | 0.05 | 0.5159 | 200 | 200 | 200 | 164.3 | 168.3 | 8.43 | 8.4401 | 0.5218 | 2.4369e-06
33825 | 1024.5 | 4180 | 0.05 | 0.5159 | 200 | 200 | 200 | 164.3 | 168.3 | 8.43 | 8.4401 | 0.52167 | 2.4364e-06
33826 | 1024.5 | 4180 | 0.05 | 0.5159 | 200 | 200 | 200 | 164.3 | 168.3 | 8.43 | 8.4401 | 0.52155 | 2.4358e-06
33827 | 1024.5 | 4180 | 0.05 | 0.5159 | 200 | 200 | 200 | 164.3 | 168.3 | 8.43 | 8.4401 | 0.52142 | 2.4352e-06
33828 | 1024.5 | 4180 | 0.05 | 0.5159 | 200 | 200 | 200 | 164.3 | 168.3 | 8.43 | 8.4401 | 0.5213 | 2.4346e-06
33829 | 1024.5 | 4180 | 0.05 | 0.5159 | 200 | 200 | 200 | 164.3 | 168.3 | 8.43 | 8.4401 | 0.52117 | 2.434e-06
33830 | 1024.5 | 4180 | 0.05 | 0.5159 | 200 | 200 | 200 | 164.3 | 168.3 | 8.43 | 8.4401 | 0.52105 | 2.4334e-06
33831 | 1024.5 | 4180 | 0.05 | 0.5159 | 200 | 200 | 200 | 164.3 | 168.3 | 8.43 | 8.4401 | 0.52092 | 2.4328e-06
33832 | 1024.5 | 4180 | 0.05 | 0.5159 | 200 | 200 | 200 | 164.3 | 168.3 | 8.43 | 8.4401 | 0.5208 | 2.4323e-06
33833 | 1024.5 | 4180 | 0.05 | 0.5159 | 200 | 200 | 200 | 164.3 | 168.3 | 8.43 | 8.4401 | 0.52067 | 2.4317e-06
33834 | 1024.5 | 4180 | 0.05 | 0.5159 | 200 | 200 | 200 | 164.3 | 168.3 | 8.43 | 8.4401 | 0.52054 | 2.4311e-06
33835 | 1024.5 | 4180 | 0.05 | 0.5159 | 200 | 200 | 200 | 164.3 | 168.3 | 8.43 | 8.4401 | 0.52042 | 2.4305e-06
33836 | 1024.5 | 4180 | 0.05 | 0.5159 | 200 | 200 | 200 | 164.3 | 168.3 | 8.43 | 8.4401 | 0.52029 | 2.4299e-06
33837 | 1024.5 | 4180 | 0.05 | 0.5159 | 200 | 200 | 200 | 164.3 | 168.3 | 8.43 | 8.4401 | 0.52017 | 2.4293e-06
33838 | 1024.5 | 4180 | 0.05 | 0.5159 | 200 | 200 | 200 | 164.3 | 168.3 | 8.43 | 8.4401 | 0.52004 | 2.4287e-06
33839 | 1024.5 | 4180 | 0.05 | 0.5159 | 200 | 200 | 200 | 164.3 | 168.3 | 8.43 | 8.4401 | 0.51992 | 2.4282e-06
33840 | 1024.5 | 4180 | 0.05 | 0.5159 | 200 | 200 | 200 | 164.3 | 168.3 | 8.43 | 8.4401 | 0.51979 | 2.4276e-06
33841 | 1024.5 | 4180 | 0.05 | 0.5159 | 200 | 200 | 200 | 164.3 | 168.3 | 8.43 | 8.4401 | 0.51967 | 2.427e-06
33842 | 1024.5 | 4180 | 0.05 | 0.5159 | 200 | 200 | 200 | 164.3 | 168.3 | 8.43 | 8.4401 | 0.51954 | 2.4264e-06
33843 | 1024.5 | 4180 | 0.05 | 0.5159 | 200 | 200 | 200 | 164.3 | 168.3 | 8.43 | 8.4401 | 0.51942 | 2.4258e-06
33844 | 1024.5 | 4180 | 0.05 | 0.5159 | 200 | 200 | 200 | 164.3 | 168.3 | 8.43 | 8.4401 | 0.51929 | 2.4252e-06
33845 | 1024.5 | 4180 | 0.05 | 0.5159 | 200 | 200 | 200 | 164.3 | 168.3 | 8.43 | 8.4401 | 0.51917 | 2.4247e-06
33846 | 1024.5 | 4180 | 0.05 | 0.5159 | 200 | 200 | 200 | 164.3 | 168.3 | 8.43 | 8.4401 | 0.51904 | 2.4241e-06
33847 | 1024.5 | 4180 | 0.05 | 0.5159 | 200 | 200 | 200 | 164.3 | 168.3 | 8.43 | 8.4401 | 0.51892 | 2.4235e-06
33848 | 1024.5 | 4180 | 0.05 | 0.5159 | 200 | 200 | 200 | 164.3 | 168.3 | 8.43 | 8.4401 | 0.51879 | 2.4229e-06
33849 | 1024.5 | 4180 | 0.05 | 0.5159 | 200 | 200 | 200 | 164.3 | 168.3 | 8.43 | 8.4401 | 0.51867 | 2.4223e-06
33850 | 1024.5 | 4180 | 0.05 | 0.5159 | 200 | 200 | 200 | 164.3 | 168.3 | 8.43 | 8.4401 | 0.51854 | 2.4217e-06
33851 | 1024.5 | 4180 | 0.05 | 0.5159 | 200 | 200 | 200 | 164.3 | 168.3 | 8.43 | 8.4401 | 0.51842 | 2.4212e-06
33852 | 1024.5 | 4180 | 0.05 | 0.5159 | 200 | 200 | 200 | 164.3 | 168.3 | 8.43 | 8.4401 | 0.51829 | 2.4206e-06
33853 | 1024.5 | 4180 | 0.05 | 0.5159 | 200 | 200 | 200 | 164.3 | 168.3 | 8.43 | 8.4401 | 0.51817 | 2.42e-06
33854 | 1024.5 | 4180 | 0.05 | 0.5159 | 200 | 200 | 200 | 164.3 | 168.3 | 8.43 | 8.4401 | 0.51804 | 2.4194e-06
33855 | 1024.5 | 4180 | 0.05 | 0.5159 | 200 | 200 | 200 | 164.3 | 168.3 | 8.43 | 8.44 | 0.51792 | 2.4188e-06
33856 | 1024.5 | 4180 | 0.05 | 0.5159 | 200 | 200 | 200 | 164.3 | 168.3 | 8.43 | 8.44 | 0.5178 | 2.4182e-06
33857 | 1024.5 | 4180 | 0.05 | 0.5159 | 200 | 200 | 200 | 164.3 | 168.3 | 8.43 | 8.44 | 0.51767 | 2.4177e-06
33858 | 1024.5 | 4180 | 0.05 | 0.5159 | 200 | 200 | 200 | 164.3 | 168.3 | 8.43 | 8.44 | 0.51755 | 2.4171e-06
33859 | 1024.5 | 4180 | 0.05 | 0.5159 | 200 | 200 | 200 | 164.3 | 168.3 | 8.43 | 8.44 | 0.51742 | 2.4165e-06
33860 | 1024.5 | 4180 | 0.05 | 0.5159 | 200 | 200 | 200 | 164.3 | 168.3 | 8.43 | 8.44 | 0.5173 | 2.4159e-06
33861 | 1024.5 | 4180 | 0.05 | 0.5159 | 200 | 200 | 200 | 164.3 | 168.3 | 8.43 | 8.44 | 0.51717 | 2.4153e-06
33862 | 1024.5 | 4180 | 0.05 | 0.5159 | 200 | 200 | 200 | 164.3 | 168.3 | 8.43 | 8.44 | 0.51705 | 2.4148e-06
33863 | 1024.5 | 4180 | 0.05 | 0.5159 | 200 | 200 | 200 | 164.3 | 168.3 | 8.43 | 8.44 | 0.51692 | 2.4142e-06
33864 | 1024.5 | 4180 | 0.05 | 0.5159 | 200 | 200 | 200 | 164.3 | 168.3 | 8.43 | 8.44 | 0.5168 | 2.4136e-06
33865 | 1024.5 | 4180 | 0.05 | 0.5159 | 200 | 200 | 200 | 164.3 | 168.3 | 8.43 | 8.44 | 0.51667 | 2.413e-06
33866 | 1024.5 | 4180 | 0.05 | 0.5159 | 200 | 200 | 200 | 164.3 | 168.3 | 8.43 | 8.44 | 0.51655 | 2.4124e-06
33867 | 1024.5 | 4180 | 0.05 | 0.5159 | 200 | 200 | 200 | 164.3 | 168.3 | 8.43 | 8.44 | 0.51643 | 2.4118e-06
33868 | 1024.5 | 4180 | 0.05 | 0.5159 | 200 | 200 | 200 | 164.3 | 168.3 | 8.43 | 8.44 | 0.5163 | 2.4113e-06
33869 | 1024.5 | 4180 | 0.05 | 0.5159 | 200 | 200 | 200 | 164.3 | 168.3 | 8.43 | 8.44 | 0.51618 | 2.4107e-06
33870 | 1024.5 | 4180 | 0.05 | 0.5159 | 200 | 200 | 200 | 164.3 | 168.3 | 8.43 | 8.44 | 0.51605 | 2.4101e-06
33871 | 1024.5 | 4180 | 0.05 | 0.5159 | 200 | 200 | 200 | 164.3 | 168.3 | 8.43 | 8.44 | 0.51593 | 2.4095e-06
33872 | 1024.5 | 4180 | 0.05 | 0.5159 | 200 | 200 | 200 | 164.3 | 168.3 | 8.43 | 8.44 | 0.5158 | 2.4089e-06
33873 | 1024.5 | 4180 | 0.05 | 0.5159 | 200 | 200 | 200 | 164.3 | 168.3 | 8.43 | 8.44 | 0.51568 | 2.4084e-06
33874 | 1024.5 | 4180 | 0.05 | 0.5159 | 200 | 200 | 200 | 164.3 | 168.3 | 8.43 | 8.44 | 0.51556 | 2.4078e-06
33875 | 1024.5 | 4180 | 0.05 | 0.5159 | 200 | 200 | 200 | 164.3 | 168.3 | 8.43 | 8.44 | 0.51543 | 2.4072e-06
33876 | 1024.5 | 4180 | 0.05 | 0.5159 | 200 | 200 | 200 | 164.3 | 168.3 | 8.43 | 8.44 | 0.51531 | 2.4066e-06
33877 | 1024.5 | 4180 | 0.05 | 0.5159 | 200 | 200 | 200 | 164.3 | 168.3 | 8.43 | 8.44 | 0.51518 | 2.406e-06
33878 | 1024.5 | 4180 | 0.05 | 0.5159 | 200 | 200 | 200 | 164.3 | 168.3 | 8.43 | 8.44 | 0.51506 | 2.4055e-06
33879 | 1024.5 | 4180 | 0.05 | 0.5159 | 200 | 200 | 200 | 164.3 | 168.3 | 8.43 | 8.44 | 0.51494 | 2.4049e-06
33880 | 1024.5 | 4180 | 0.05 | 0.5159 | 200 | 200 | 200 | 164.3 | 168.3 | 8.43 | 8.44 | 0.51481 | 2.4043e-06
33881 | 1024.5 | 4180 | 0.05 | 0.5159 | 200 | 200 | 200 | 164.3 | 168.3 | 8.43 | 8.44 | 0.51469 | 2.4037e-06
33882 | 1024.5 | 4180 | 0.05 | 0.5159 | 200 | 200 | 200 | 164.3 | 168.3 | 8.43 | 8.44 | 0.51456 | 2.4032e-06
33883 | 1024.5 | 4180 | 0.05 | 0.5159 | 200 | 200 | 200 | 164.3 | 168.3 | 8.43 | 8.44 | 0.51444 | 2.4026e-06
33884 | 1024.5 | 4180 | 0.05 | 0.5159 | 200 | 200 | 200 | 164.3 | 168.3 | 8.43 | 8.44 | 0.51432 | 2.402e-06
33885 | 1024.5 | 4180 | 0.05 | 0.5159 | 200 | 200 | 200 | 164.3 | 168.3 | 8.43 | 8.44 | 0.51419 | 2.4014e-06
33886 | 1024.5 | 4180 | 0.05 | 0.5159 | 200 | 200 | 200 | 164.3 | 168.3 | 8.43 | 8.44 | 0.51407 | 2.4008e-06
33887 | 1024.5 | 4180 | 0.05 | 0.5159 | 200 | 200 | 200 | 164.3 | 168.3 | 8.43 | 8.44 | 0.51395 | 2.4003e-06
33888 | 1024.5 | 4180 | 0.05 | 0.5159 | 200 | 200 | 200 | 164.3 | 168.3 | 8.43 | 8.44 | 0.51382 | 2.3997e-06
33889 | 1024.5 | 4180 | 0.05 | 0.5159 | 200 | 200 | 200 | 164.3 | 168.3 | 8.43 | 8.44 | 0.5137 | 2.3991e-06
33890 | 1024.5 | 4180 | 0.05 | 0.5159 | 200 | 200 | 200 | 164.3 | 168.3 | 8.43 | 8.44 | 0.51357 | 2.3985e-06
33891 | 1024.5 | 4180 | 0.05 | 0.5159 | 200 | 200 | 200 | 164.3 | 168.3 | 8.43 | 8.44 | 0.51345 | 2.398e-06
33892 | 1024.5 | 4180 | 0.05 | 0.5159 | 200 | 200 | 200 | 164.3 | 168.3 | 8.43 | 8.44 | 0.51333 | 2.3974e-06
33893 | 1024.5 | 4180 | 0.05 | 0.5159 | 200 | 200 | 200 | 164.3 | 168.3 | 8.43 | 8.44 | 0.5132 | 2.3968e-06
33894 | 1024.5 | 4180 | 0.05 | 0.5159 | 200 | 200 | 200 | 164.3 | 168.3 | 8.43 | 8.44 | 0.51308 | 2.3962e-06
33895 | 1024.5 | 4180 | 0.05 | 0.5159 | 200 | 200 | 200 | 164.3 | 168.3 | 8.43 | 8.44 | 0.51296 | 2.3956e-06
33896 | 1024.5 | 4180 | 0.05 | 0.5159 | 200 | 200 | 200 | 164.3 | 168.3 | 8.43 | 8.44 | 0.51283 | 2.3951e-06
33897 | 1024.5 | 4180 | 0.05 | 0.5159 | 200 | 200 | 200 | 164.3 | 168.3 | 8.43 | 8.4399 | 0.51271 | 2.3945e-06
33898 | 1024.5 | 4180 | 0.05 | 0.5159 | 200 | 200 | 200 | 164.3 | 168.3 | 8.43 | 8.4399 | 0.51259 | 2.3939e-06
33899 | 1024.5 | 4180 | 0.05 | 0.5159 | 200 | 200 | 200 | 164.3 | 168.3 | 8.43 | 8.4399 | 0.51246 | 2.3933e-06
33900 | 1024.5 | 4180 | 0.05 | 0.5159 | 200 | 200 | 200 | 164.3 | 168.3 | 8.43 | 8.4399 | 0.51234 | 2.3928e-06
33901 | 1024.5 | 4180 | 0.05 | 0.5159 | 200 | 200 | 200 | 164.3 | 168.3 | 8.43 | 8.4399 | 0.51222 | 2.3922e-06
33902 | 1024.5 | 4180 | 0.05 | 0.5159 | 200 | 200 | 200 | 164.3 | 168.3 | 8.43 | 8.4399 | 0.51209 | 2.3916e-06
33903 | 1024.5 | 4180 | 0.05 | 0.5159 | 200 | 200 | 200 | 164.3 | 168.3 | 8.43 | 8.4399 | 0.51197 | 2.391e-06
33904 | 1024.5 | 4180 | 0.05 | 0.5159 | 200 | 200 | 200 | 164.3 | 168.3 | 8.43 | 8.4399 | 0.51185 | 2.3905e-06
33905 | 1024.5 | 4180 | 0.05 | 0.5159 | 200 | 200 | 200 | 164.3 | 168.3 | 8.43 | 8.4399 | 0.51172 | 2.3899e-06
33906 | 1024.5 | 4180 | 0.05 | 0.5159 | 200 | 200 | 200 | 164.3 | 168.3 | 8.43 | 8.4399 | 0.5116 | 2.3893e-06
33907 | 1024.5 | 4180 | 0.05 | 0.5159 | 200 | 200 | 200 | 164.3 | 168.3 | 8.43 | 8.4399 | 0.51148 | 2.3887e-06
33908 | 1024.5 | 4180 | 0.05 | 0.5159 | 200 | 200 | 200 | 164.3 | 168.3 | 8.43 | 8.4399 | 0.51135 | 2.3882e-06
33909 | 1024.5 | 4180 | 0.05 | 0.5159 | 200 | 200 | 200 | 164.3 | 168.3 | 8.43 | 8.4399 | 0.51123 | 2.3876e-06
33910 | 1024.5 | 4180 | 0.05 | 0.5159 | 200 | 200 | 200 | 164.3 | 168.3 | 8.43 | 8.4399 | 0.51111 | 2.387e-06
33911 | 1024.5 | 4180 | 0.05 | 0.5159 | 200 | 200 | 200 | 164.3 | 168.3 | 8.43 | 8.4399 | 0.51098 | 2.3864e-06
33912 | 1024.5 | 4180 | 0.05 | 0.5159 | 200 | 200 | 200 | 164.3 | 168.3 | 8.43 | 8.4399 | 0.51086 | 2.3859e-06
33913 | 1024.5 | 4180 | 0.05 | 0.5159 | 200 | 200 | 200 | 164.3 | 168.3 | 8.43 | 8.4399 | 0.51074 | 2.3853e-06
33914 | 1024.5 | 4180 | 0.05 | 0.5159 | 200 | 200 | 200 | 164.3 | 168.3 | 8.43 | 8.4399 | 0.51062 | 2.3847e-06
33915 | 1024.5 | 4180 | 0.05 | 0.5159 | 200 | 200 | 200 | 164.3 | 168.3 | 8.43 | 8.4399 | 0.51049 | 2.3841e-06
33916 | 1024.5 | 4180 | 0.05 | 0.5159 | 200 | 200 | 200 | 164.3 | 168.3 | 8.43 | 8.4399 | 0.51037 | 2.3836e-06
33917 | 1024.5 | 4180 | 0.05 | 0.5159 | 200 | 200 | 200 | 164.3 | 168.3 | 8.43 | 8.4399 | 0.51025 | 2.383e-06
33918 | 1024.5 | 4180 | 0.05 | 0.5159 | 200 | 200 | 200 | 164.3 | 168.3 | 8.43 | 8.4399 | 0.51012 | 2.3824e-06
33919 | 1024.5 | 4180 | 0.05 | 0.5159 | 200 | 200 | 200 | 164.3 | 168.3 | 8.43 | 8.4399 | 0.51 | 2.3818e-06
33920 | 1024.5 | 4180 | 0.05 | 0.5159 | 200 | 200 | 200 | 164.3 | 168.3 | 8.43 | 8.4399 | 0.50988 | 2.3813e-06
33921 | 1024.5 | 4180 | 0.05 | 0.5159 | 200 | 200 | 200 | 164.3 | 168.3 | 8.43 | 8.4399 | 0.50976 | 2.3807e-06
33922 | 1024.5 | 4180 | 0.05 | 0.5159 | 200 | 200 | 200 | 164.3 | 168.3 | 8.43 | 8.4399 | 0.50963 | 2.3801e-06
33923 | 1024.5 | 4180 | 0.05 | 0.5159 | 200 | 200 | 200 | 164.3 | 168.3 | 8.43 | 8.4399 | 0.50951 | 2.3796e-06
33924 | 1024.5 | 4180 | 0.05 | 0.5159 | 200 | 200 | 200 | 164.3 | 168.3 | 8.43 | 8.4399 | 0.50939 | 2.379e-06
33925 | 1024.5 | 4180 | 0.05 | 0.5159 | 200 | 200 | 200 | 164.3 | 168.3 | 8.43 | 8.4399 | 0.50927 | 2.3784e-06
33926 | 1024.5 | 4180 | 0.05 | 0.5159 | 200 | 200 | 200 | 164.3 | 168.3 | 8.43 | 8.4399 | 0.50914 | 2.3778e-06
33927 | 1024.5 | 4180 | 0.05 | 0.5159 | 200 | 200 | 200 | 164.3 | 168.3 | 8.43 | 8.4399 | 0.50902 | 2.3773e-06
33928 | 1024.5 | 4180 | 0.05 | 0.5159 | 200 | 200 | 200 | 164.3 | 168.3 | 8.43 | 8.4399 | 0.5089 | 2.3767e-06
33929 | 1024.5 | 4180 | 0.05 | 0.5159 | 200 | 200 | 200 | 164.3 | 168.3 | 8.43 | 8.4399 | 0.50878 | 2.3761e-06
33930 | 1024.5 | 4180 | 0.05 | 0.5159 | 200 | 200 | 200 | 164.3 | 168.3 | 8.43 | 8.4399 | 0.50865 | 2.3755e-06
33931 | 1024.5 | 4180 | 0.05 | 0.5159 | 200 | 200 | 200 | 164.3 | 168.3 | 8.43 | 8.4399 | 0.50853 | 2.375e-06
33932 | 1024.5 | 4180 | 0.05 | 0.5159 | 200 | 200 | 200 | 164.3 | 168.3 | 8.43 | 8.4399 | 0.50841 | 2.3744e-06
33933 | 1024.5 | 4180 | 0.05 | 0.5159 | 200 | 200 | 200 | 164.3 | 168.3 | 8.43 | 8.4399 | 0.50829 | 2.3738e-06
33934 | 1024.5 | 4180 | 0.05 | 0.5159 | 200 | 200 | 200 | 164.3 | 168.3 | 8.43 | 8.4399 | 0.50816 | 2.3733e-06
33935 | 1024.5 | 4180 | 0.05 | 0.5159 | 200 | 200 | 200 | 164.3 | 168.3 | 8.43 | 8.4399 | 0.50804 | 2.3727e-06
33936 | 1024.5 | 4180 | 0.05 | 0.5159 | 200 | 200 | 200 | 164.3 | 168.3 | 8.43 | 8.4399 | 0.50792 | 2.3721e-06
33937 | 1024.5 | 4180 | 0.05 | 0.5159 | 200 | 200 | 200 | 164.3 | 168.3 | 8.43 | 8.4399 | 0.5078 | 2.3715e-06
33938 | 1024.5 | 4180 | 0.05 | 0.5159 | 200 | 200 | 200 | 164.3 | 168.3 | 8.43 | 8.4399 | 0.50767 | 2.371e-06
33939 | 1024.5 | 4180 | 0.05 | 0.5159 | 200 | 200 | 200 | 164.3 | 168.3 | 8.43 | 8.4398 | 0.50755 | 2.3704e-06
33940 | 1024.5 | 4180 | 0.05 | 0.5159 | 200 | 200 | 200 | 164.3 | 168.3 | 8.43 | 8.4398 | 0.50743 | 2.3698e-06
33941 | 1024.5 | 4180 | 0.05 | 0.5159 | 200 | 200 | 200 | 164.3 | 168.3 | 8.43 | 8.4398 | 0.50731 | 2.3693e-06
33942 | 1024.5 | 4180 | 0.05 | 0.5159 | 200 | 200 | 200 | 164.3 | 168.3 | 8.43 | 8.4398 | 0.50719 | 2.3687e-06
33943 | 1024.5 | 4180 | 0.05 | 0.5159 | 200 | 200 | 200 | 164.3 | 168.3 | 8.43 | 8.4398 | 0.50706 | 2.3681e-06
33944 | 1024.5 | 4180 | 0.05 | 0.5159 | 200 | 200 | 200 | 164.3 | 168.3 | 8.43 | 8.4398 | 0.50694 | 2.3676e-06
33945 | 1024.5 | 4180 | 0.05 | 0.5159 | 200 | 200 | 200 | 164.3 | 168.3 | 8.43 | 8.4398 | 0.50682 | 2.367e-06
33946 | 1024.5 | 4180 | 0.05 | 0.5159 | 200 | 200 | 200 | 164.3 | 168.3 | 8.43 | 8.4398 | 0.5067 | 2.3664e-06
33947 | 1024.5 | 4180 | 0.05 | 0.5159 | 200 | 200 | 200 | 164.3 | 168.3 | 8.43 | 8.4398 | 0.50658 | 2.3658e-06
33948 | 1024.5 | 4180 | 0.05 | 0.5159 | 200 | 200 | 200 | 164.3 | 168.3 | 8.43 | 8.4398 | 0.50645 | 2.3653e-06
33949 | 1024.5 | 4180 | 0.05 | 0.5159 | 200 | 200 | 200 | 164.3 | 168.3 | 8.43 | 8.4398 | 0.50633 | 2.3647e-06
33950 | 1024.5 | 4180 | 0.05 | 0.5159 | 200 | 200 | 200 | 164.3 | 168.3 | 8.43 | 8.4398 | 0.50621 | 2.3641e-06
33951 | 1024.5 | 4180 | 0.05 | 0.5159 | 200 | 200 | 200 | 164.3 | 168.3 | 8.43 | 8.4398 | 0.50609 | 2.3636e-06
33952 | 1024.5 | 4180 | 0.05 | 0.5159 | 200 | 200 | 200 | 164.3 | 168.3 | 8.43 | 8.4398 | 0.50597 | 2.363e-06
33953 | 1024.5 | 4180 | 0.05 | 0.5159 | 200 | 200 | 200 | 164.3 | 168.3 | 8.43 | 8.4398 | 0.50584 | 2.3624e-06
33954 | 1024.5 | 4180 | 0.05 | 0.5159 | 200 | 200 | 200 | 164.3 | 168.3 | 8.43 | 8.4398 | 0.50572 | 2.3619e-06
33955 | 1024.5 | 4180 | 0.05 | 0.5159 | 200 | 200 | 200 | 164.3 | 168.3 | 8.43 | 8.4398 | 0.5056 | 2.3613e-06
33956 | 1024.5 | 4180 | 0.05 | 0.5159 | 200 | 200 | 200 | 164.3 | 168.3 | 8.43 | 8.4398 | 0.50548 | 2.3607e-06
33957 | 1024.5 | 4180 | 0.05 | 0.5159 | 200 | 200 | 200 | 164.3 | 168.3 | 8.43 | 8.4398 | 0.50536 | 2.3602e-06
33958 | 1024.5 | 4180 | 0.05 | 0.5159 | 200 | 200 | 200 | 164.3 | 168.3 | 8.43 | 8.4398 | 0.50524 | 2.3596e-06
33959 | 1024.5 | 4180 | 0.05 | 0.5159 | 200 | 200 | 200 | 164.3 | 168.3 | 8.43 | 8.4398 | 0.50511 | 2.359e-06
33960 | 1024.5 | 4180 | 0.05 | 0.5159 | 200 | 200 | 200 | 164.3 | 168.3 | 8.43 | 8.4398 | 0.50499 | 2.3585e-06
33961 | 1024.5 | 4180 | 0.05 | 0.5159 | 200 | 200 | 200 | 164.3 | 168.3 | 8.43 | 8.4398 | 0.50487 | 2.3579e-06
33962 | 1024.5 | 4180 | 0.05 | 0.5159 | 200 | 200 | 200 | 164.3 | 168.3 | 8.43 | 8.4398 | 0.50475 | 2.3573e-06
33963 | 1024.5 | 4180 | 0.05 | 0.5159 | 200 | 200 | 200 | 164.3 | 168.3 | 8.43 | 8.4398 | 0.50463 | 2.3567e-06
33964 | 1024.5 | 4180 | 0.05 | 0.5159 | 200 | 200 | 200 | 164.3 | 168.3 | 8.43 | 8.4398 | 0.50451 | 2.3562e-06
33965 | 1024.5 | 4180 | 0.05 | 0.5159 | 200 | 200 | 200 | 164.3 | 168.3 | 8.43 | 8.4398 | 0.50439 | 2.3556e-06
33966 | 1024.5 | 4180 | 0.05 | 0.5159 | 200 | 200 | 200 | 164.3 | 168.3 | 8.43 | 8.4398 | 0.50426 | 2.355e-06
33967 | 1024.5 | 4180 | 0.05 | 0.5159 | 200 | 200 | 200 | 164.3 | 168.3 | 8.43 | 8.4398 | 0.50414 | 2.3545e-06
33968 | 1024.5 | 4180 | 0.05 | 0.5159 | 200 | 200 | 200 | 164.3 | 168.3 | 8.43 | 8.4398 | 0.50402 | 2.3539e-06
33969 | 1024.5 | 4180 | 0.05 | 0.5159 | 200 | 200 | 200 | 164.3 | 168.3 | 8.43 | 8.4398 | 0.5039 | 2.3533e-06
33970 | 1024.5 | 4180 | 0.05 | 0.5159 | 200 | 200 | 200 | 164.3 | 168.3 | 8.43 | 8.4398 | 0.50378 | 2.3528e-06
33971 | 1024.5 | 4180 | 0.05 | 0.5159 | 200 | 200 | 200 | 164.3 | 168.3 | 8.43 | 8.4398 | 0.50366 | 2.3522e-06
33972 | 1024.5 | 4180 | 0.05 | 0.5159 | 200 | 200 | 200 | 164.3 | 168.3 | 8.43 | 8.4398 | 0.50354 | 2.3516e-06
33973 | 1024.5 | 4180 | 0.05 | 0.5159 | 200 | 200 | 200 | 164.3 | 168.3 | 8.43 | 8.4398 | 0.50341 | 2.3511e-06
33974 | 1024.5 | 4180 | 0.05 | 0.5159 | 200 | 200 | 200 | 164.3 | 168.3 | 8.43 | 8.4398 | 0.50329 | 2.3505e-06
33975 | 1024.5 | 4180 | 0.05 | 0.5159 | 200 | 200 | 200 | 164.3 | 168.3 | 8.43 | 8.4398 | 0.50317 | 2.3499e-06
33976 | 1024.5 | 4180 | 0.05 | 0.5159 | 200 | 200 | 200 | 164.3 | 168.3 | 8.43 | 8.4398 | 0.50305 | 2.3494e-06
33977 | 1024.5 | 4180 | 0.05 | 0.5159 | 200 | 200 | 200 | 164.3 | 168.3 | 8.43 | 8.4398 | 0.50293 | 2.3488e-06
33978 | 1024.5 | 4180 | 0.05 | 0.5159 | 200 | 200 | 200 | 164.3 | 168.3 | 8.43 | 8.4398 | 0.50281 | 2.3483e-06
33979 | 1024.5 | 4180 | 0.05 | 0.5159 | 200 | 200 | 200 | 164.3 | 168.3 | 8.43 | 8.4398 | 0.50269 | 2.3477e-06
33980 | 1024.5 | 4180 | 0.05 | 0.5159 | 200 | 200 | 200 | 164.3 | 168.3 | 8.43 | 8.4398 | 0.50257 | 2.3471e-06
33981 | 1024.5 | 4180 | 0.05 | 0.5159 | 200 | 200 | 200 | 164.3 | 168.3 | 8.43 | 8.4397 | 0.50245 | 2.3466e-06
33982 | 1024.5 | 4180 | 0.05 | 0.5159 | 200 | 200 | 200 | 164.3 | 168.3 | 8.43 | 8.4397 | 0.50233 | 2.346e-06
33983 | 1024.5 | 4180 | 0.05 | 0.5159 | 200 | 200 | 200 | 164.3 | 168.3 | 8.43 | 8.4397 | 0.5022 | 2.3454e-06
33984 | 1024.5 | 4180 | 0.05 | 0.5159 | 200 | 200 | 200 | 164.3 | 168.3 | 8.43 | 8.4397 | 0.50208 | 2.3449e-06
33985 | 1024.5 | 4180 | 0.05 | 0.5159 | 200 | 200 | 200 | 164.3 | 168.3 | 8.43 | 8.4397 | 0.50196 | 2.3443e-06
33986 | 1024.5 | 4180 | 0.05 | 0.5159 | 200 | 200 | 200 | 164.3 | 168.3 | 8.43 | 8.4397 | 0.50184 | 2.3437e-06
33987 | 1024.5 | 4180 | 0.05 | 0.5159 | 200 | 200 | 200 | 164.3 | 168.3 | 8.43 | 8.4397 | 0.50172 | 2.3432e-06
33988 | 1024.5 | 4180 | 0.05 | 0.5159 | 200 | 200 | 200 | 164.3 | 168.3 | 8.43 | 8.4397 | 0.5016 | 2.3426e-06
33989 | 1024.5 | 4180 | 0.05 | 0.5159 | 200 | 200 | 200 | 164.3 | 168.3 | 8.43 | 8.4397 | 0.50148 | 2.342e-06
33990 | 1024.5 | 4180 | 0.05 | 0.5159 | 200 | 200 | 200 | 164.3 | 168.3 | 8.43 | 8.4397 | 0.50136 | 2.3415e-06
33991 | 1024.5 | 4180 | 0.05 | 0.5159 | 200 | 200 | 200 | 164.3 | 168.3 | 8.43 | 8.4397 | 0.50124 | 2.3409e-06
33992 | 1024.5 | 4180 | 0.05 | 0.5159 | 200 | 200 | 200 | 164.3 | 168.3 | 8.43 | 8.4397 | 0.50112 | 2.3404e-06
33993 | 1024.5 | 4180 | 0.05 | 0.5159 | 200 | 200 | 200 | 164.3 | 168.3 | 8.43 | 8.4397 | 0.501 | 2.3398e-06
33994 | 1024.5 | 4180 | 0.05 | 0.5159 | 200 | 200 | 200 | 164.3 | 168.3 | 8.43 | 8.4397 | 0.50088 | 2.3392e-06
33995 | 1024.5 | 4180 | 0.05 | 0.5159 | 200 | 200 | 200 | 164.3 | 168.3 | 8.43 | 8.4397 | 0.50076 | 2.3387e-06
33996 | 1024.5 | 4180 | 0.05 | 0.5159 | 200 | 200 | 200 | 164.3 | 168.3 | 8.43 | 8.4397 | 0.50064 | 2.3381e-06
33997 | 1024.5 | 4180 | 0.05 | 0.5159 | 200 | 200 | 200 | 164.3 | 168.3 | 8.43 | 8.4397 | 0.50051 | 2.3375e-06
33998 | 1024.5 | 4180 | 0.05 | 0.5159 | 200 | 200 | 200 | 164.3 | 168.3 | 8.43 | 8.4397 | 0.50039 | 2.337e-06
33999 | 1024.5 | 4180 | 0.05 | 0.5159 | 200 | 200 | 200 | 164.3 | 168.3 | 8.43 | 8.4397 | 0.50027 | 2.3364e-06
34000 | 1024.5 | 4180 | 0.05 | 0.5159 | 200 | 200 | 200 | 164.3 | 168.3 | 8.43 | 8.4397 | 0.50015 | 2.3358e-06
34001 | 1024.5 | 4180 | 0.05 | 0.5159 | 200 | 200 | 200 | 164.3 | 168.3 | 8.43 | 8.4397 | 0.50003 | 2.3353e-06
34002 | 1024.5 | 4180 | 0.05 | 0.5159 | 200 | 200 | 200 | 164.3 | 168.3 | 8.43 | 8.4397 | 0.49991 | 2.3347e-06
34003 | 1024.5 | 4180 | 0.05 | 0.5159 | 200 | 200 | 200 | 164.3 | 168.3 | 8.43 | 8.4397 | 0.49979 | 2.3342e-06
34004 | 1024.5 | 4180 | 0.05 | 0.5159 | 200 | 200 | 200 | 164.3 | 168.3 | 8.43 | 8.4397 | 0.49967 | 2.3336e-06
34005 | 1024.5 | 4180 | 0.05 | 0.5159 | 200 | 200 | 200 | 164.3 | 168.3 | 8.43 | 8.4397 | 0.49955 | 2.333e-06
34006 | 1024.5 | 4180 | 0.05 | 0.5159 | 200 | 200 | 200 | 164.3 | 168.3 | 8.43 | 8.4397 | 0.49943 | 2.3325e-06
34007 | 1024.5 | 4180 | 0.05 | 0.5159 | 200 | 200 | 200 | 164.3 | 168.3 | 8.43 | 8.4397 | 0.49931 | 2.3319e-06
34008 | 1024.5 | 4180 | 0.05 | 0.5159 | 200 | 200 | 200 | 164.3 | 168.3 | 8.43 | 8.4397 | 0.49919 | 2.3314e-06
34009 | 1024.5 | 4180 | 0.05 | 0.5159 | 200 | 200 | 200 | 164.3 | 168.3 | 8.43 | 8.4397 | 0.49907 | 2.3308e-06
34010 | 1024.5 | 4180 | 0.05 | 0.5159 | 200 | 200 | 200 | 164.3 | 168.3 | 8.43 | 8.4397 | 0.49895 | 2.3302e-06
34011 | 1024.5 | 4180 | 0.05 | 0.5159 | 200 | 200 | 200 | 164.3 | 168.3 | 8.43 | 8.4397 | 0.49883 | 2.3297e-06
34012 | 1024.5 | 4180 | 0.05 | 0.5159 | 200 | 200 | 200 | 164.3 | 168.3 | 8.43 | 8.4397 | 0.49871 | 2.3291e-06
34013 | 1024.5 | 4180 | 0.05 | 0.5159 | 200 | 200 | 200 | 164.3 | 168.3 | 8.43 | 8.4397 | 0.49859 | 2.3286e-06
34014 | 1024.5 | 4180 | 0.05 | 0.5159 | 200 | 200 | 200 | 164.3 | 168.3 | 8.43 | 8.4397 | 0.49847 | 2.328e-06
34015 | 1024.5 | 4180 | 0.05 | 0.5159 | 200 | 200 | 200 | 164.3 | 168.3 | 8.43 | 8.4397 | 0.49835 | 2.3274e-06
34016 | 1024.5 | 4180 | 0.05 | 0.5159 | 200 | 200 | 200 | 164.3 | 168.3 | 8.43 | 8.4397 | 0.49823 | 2.3269e-06
34017 | 1024.5 | 4180 | 0.05 | 0.5159 | 200 | 200 | 200 | 164.3 | 168.3 | 8.43 | 8.4397 | 0.49811 | 2.3263e-06
34018 | 1024.5 | 4180 | 0.05 | 0.5159 | 200 | 200 | 200 | 164.3 | 168.3 | 8.43 | 8.4397 | 0.49799 | 2.3257e-06
34019 | 1024.5 | 4180 | 0.05 | 0.5159 | 200 | 200 | 200 | 164.3 | 168.3 | 8.43 | 8.4397 | 0.49787 | 2.3252e-06
34020 | 1024.5 | 4180 | 0.05 | 0.5159 | 200 | 200 | 200 | 164.3 | 168.3 | 8.43 | 8.4397 | 0.49775 | 2.3246e-06
34021 | 1024.5 | 4180 | 0.05 | 0.5159 | 200 | 200 | 200 | 164.3 | 168.3 | 8.43 | 8.4397 | 0.49763 | 2.3241e-06
34022 | 1024.5 | 4180 | 0.05 | 0.5159 | 200 | 200 | 200 | 164.3 | 168.3 | 8.43 | 8.4397 | 0.49751 | 2.3235e-06
34023 | 1024.5 | 4180 | 0.05 | 0.5159 | 200 | 200 | 200 | 164.3 | 168.3 | 8.43 | 8.4397 | 0.49739 | 2.323e-06
34024 | 1024.5 | 4180 | 0.05 | 0.5159 | 200 | 200 | 200 | 164.3 | 168.3 | 8.43 | 8.4396 | 0.49727 | 2.3224e-06
34025 | 1024.5 | 4180 | 0.05 | 0.5159 | 200 | 200 | 200 | 164.3 | 168.3 | 8.43 | 8.4396 | 0.49715 | 2.3218e-06
34026 | 1024.5 | 4180 | 0.05 | 0.5159 | 200 | 200 | 200 | 164.3 | 168.3 | 8.43 | 8.4396 | 0.49703 | 2.3213e-06
34027 | 1024.5 | 4180 | 0.05 | 0.5159 | 200 | 200 | 200 | 164.3 | 168.3 | 8.43 | 8.4396 | 0.49691 | 2.3207e-06
34028 | 1024.5 | 4180 | 0.05 | 0.5159 | 200 | 200 | 200 | 164.3 | 168.3 | 8.43 | 8.4396 | 0.49679 | 2.3202e-06
34029 | 1024.5 | 4180 | 0.05 | 0.5159 | 200 | 200 | 200 | 164.3 | 168.3 | 8.43 | 8.4396 | 0.49667 | 2.3196e-06
34030 | 1024.5 | 4180 | 0.05 | 0.5159 | 200 | 200 | 200 | 164.3 | 168.3 | 8.43 | 8.4396 | 0.49655 | 2.319e-06
34031 | 1024.5 | 4180 | 0.05 | 0.5159 | 200 | 200 | 200 | 164.3 | 168.3 | 8.43 | 8.4396 | 0.49643 | 2.3185e-06
34032 | 1024.5 | 4180 | 0.05 | 0.5159 | 200 | 200 | 200 | 164.3 | 168.3 | 8.43 | 8.4396 | 0.49632 | 2.3179e-06
34033 | 1024.5 | 4180 | 0.05 | 0.5159 | 200 | 200 | 200 | 164.3 | 168.3 | 8.43 | 8.4396 | 0.4962 | 2.3174e-06
34034 | 1024.5 | 4180 | 0.05 | 0.5159 | 200 | 200 | 200 | 164.3 | 168.3 | 8.43 | 8.4396 | 0.49608 | 2.3168e-06
34035 | 1024.5 | 4180 | 0.05 | 0.5159 | 200 | 200 | 200 | 164.3 | 168.3 | 8.43 | 8.4396 | 0.49596 | 2.3163e-06
34036 | 1024.5 | 4180 | 0.05 | 0.5159 | 200 | 200 | 200 | 164.3 | 168.3 | 8.43 | 8.4396 | 0.49584 | 2.3157e-06
34037 | 1024.5 | 4180 | 0.05 | 0.5159 | 200 | 200 | 200 | 164.3 | 168.3 | 8.43 | 8.4396 | 0.49572 | 2.3151e-06
34038 | 1024.5 | 4180 | 0.05 | 0.5159 | 200 | 200 | 200 | 164.3 | 168.3 | 8.43 | 8.4396 | 0.4956 | 2.3146e-06
34039 | 1024.5 | 4180 | 0.05 | 0.5159 | 200 | 200 | 200 | 164.3 | 168.3 | 8.43 | 8.4396 | 0.49548 | 2.314e-06
34040 | 1024.5 | 4180 | 0.05 | 0.5159 | 200 | 200 | 200 | 164.3 | 168.3 | 8.43 | 8.4396 | 0.49536 | 2.3135e-06
34041 | 1024.5 | 4180 | 0.05 | 0.5159 | 200 | 200 | 200 | 164.3 | 168.3 | 8.43 | 8.4396 | 0.49524 | 2.3129e-06
34042 | 1024.5 | 4180 | 0.05 | 0.5159 | 200 | 200 | 200 | 164.3 | 168.3 | 8.43 | 8.4396 | 0.49512 | 2.3124e-06
34043 | 1024.5 | 4180 | 0.05 | 0.5159 | 200 | 200 | 200 | 164.3 | 168.3 | 8.43 | 8.4396 | 0.495 | 2.3118e-06
34044 | 1024.5 | 4180 | 0.05 | 0.5159 | 200 | 200 | 200 | 164.3 | 168.3 | 8.43 | 8.4396 | 0.49488 | 2.3112e-06
34045 | 1024.5 | 4180 | 0.05 | 0.5159 | 200 | 200 | 200 | 164.3 | 168.3 | 8.43 | 8.4396 | 0.49476 | 2.3107e-06
34046 | 1024.5 | 4180 | 0.05 | 0.5159 | 200 | 200 | 200 | 164.3 | 168.3 | 8.43 | 8.4396 | 0.49465 | 2.3101e-06
34047 | 1024.5 | 4180 | 0.05 | 0.5159 | 200 | 200 | 200 | 164.3 | 168.3 | 8.43 | 8.4396 | 0.49453 | 2.3096e-06
34048 | 1024.5 | 4180 | 0.05 | 0.5159 | 200 | 200 | 200 | 164.3 | 168.3 | 8.43 | 8.4396 | 0.49441 | 2.309e-06
34049 | 1024.5 | 4180 | 0.05 | 0.5159 | 200 | 200 | 200 | 164.3 | 168.3 | 8.43 | 8.4396 | 0.49429 | 2.3085e-06
34050 | 1024.5 | 4180 | 0.05 | 0.5159 | 200 | 200 | 200 | 164.3 | 168.3 | 8.43 | 8.4396 | 0.49417 | 2.3079e-06
34051 | 1024.5 | 4180 | 0.05 | 0.5159 | 200 | 200 | 200 | 164.3 | 168.3 | 8.43 | 8.4396 | 0.49405 | 2.3073e-06
34052 | 1024.5 | 4180 | 0.05 | 0.5159 | 200 | 200 | 200 | 164.3 | 168.3 | 8.43 | 8.4396 | 0.49393 | 2.3068e-06
34053 | 1024.5 | 4180 | 0.05 | 0.5159 | 200 | 200 | 200 | 164.3 | 168.3 | 8.43 | 8.4396 | 0.49381 | 2.3062e-06
34054 | 1024.5 | 4180 | 0.05 | 0.5159 | 200 | 200 | 200 | 164.3 | 168.3 | 8.43 | 8.4396 | 0.49369 | 2.3057e-06
34055 | 1024.5 | 4180 | 0.05 | 0.5159 | 200 | 200 | 200 | 164.3 | 168.3 | 8.43 | 8.4396 | 0.49357 | 2.3051e-06
34056 | 1024.5 | 4180 | 0.05 | 0.5159 | 200 | 200 | 200 | 164.3 | 168.3 | 8.43 | 8.4396 | 0.49346 | 2.3046e-06
34057 | 1024.5 | 4180 | 0.05 | 0.5159 | 200 | 200 | 200 | 164.3 | 168.3 | 8.43 | 8.4396 | 0.49334 | 2.304e-06
34058 | 1024.5 | 4180 | 0.05 | 0.5159 | 200 | 200 | 200 | 164.3 | 168.3 | 8.43 | 8.4396 | 0.49322 | 2.3035e-06
34059 | 1024.5 | 4180 | 0.05 | 0.5159 | 200 | 200 | 200 | 164.3 | 168.3 | 8.43 | 8.4396 | 0.4931 | 2.3029e-06
34060 | 1024.5 | 4180 | 0.05 | 0.5159 | 200 | 200 | 200 | 164.3 | 168.3 | 8.43 | 8.4396 | 0.49298 | 2.3024e-06
34061 | 1024.5 | 4180 | 0.05 | 0.5159 | 200 | 200 | 200 | 164.3 | 168.3 | 8.43 | 8.4396 | 0.49286 | 2.3018e-06
34062 | 1024.5 | 4180 | 0.05 | 0.5159 | 200 | 200 | 200 | 164.3 | 168.3 | 8.43 | 8.4396 | 0.49274 | 2.3012e-06
34063 | 1024.5 | 4180 | 0.05 | 0.5159 | 200 | 200 | 200 | 164.3 | 168.3 | 8.43 | 8.4396 | 0.49263 | 2.3007e-06
34064 | 1024.5 | 4180 | 0.05 | 0.5159 | 200 | 200 | 200 | 164.3 | 168.3 | 8.43 | 8.4396 | 0.49251 | 2.3001e-06
34065 | 1024.5 | 4180 | 0.05 | 0.5159 | 200 | 200 | 200 | 164.3 | 168.3 | 8.43 | 8.4396 | 0.49239 | 2.2996e-06
34066 | 1024.5 | 4180 | 0.05 | 0.5159 | 200 | 200 | 200 | 164.3 | 168.3 | 8.43 | 8.4396 | 0.49227 | 2.299e-06
34067 | 1024.5 | 4180 | 0.05 | 0.5159 | 200 | 200 | 200 | 164.3 | 168.3 | 8.43 | 8.4395 | 0.49215 | 2.2985e-06
34068 | 1024.5 | 4180 | 0.05 | 0.5159 | 200 | 200 | 200 | 164.3 | 168.3 | 8.43 | 8.4395 | 0.49203 | 2.2979e-06
34069 | 1024.5 | 4180 | 0.05 | 0.5159 | 200 | 200 | 200 | 164.3 | 168.3 | 8.43 | 8.4395 | 0.49191 | 2.2974e-06
34070 | 1024.5 | 4180 | 0.05 | 0.5159 | 200 | 200 | 200 | 164.3 | 168.3 | 8.43 | 8.4395 | 0.4918 | 2.2968e-06
34071 | 1024.5 | 4180 | 0.05 | 0.5159 | 200 | 200 | 200 | 164.3 | 168.3 | 8.43 | 8.4395 | 0.49168 | 2.2963e-06
34072 | 1024.5 | 4180 | 0.05 | 0.5159 | 200 | 200 | 200 | 164.3 | 168.3 | 8.43 | 8.4395 | 0.49156 | 2.2957e-06
34073 | 1024.5 | 4180 | 0.05 | 0.5159 | 200 | 200 | 200 | 164.3 | 168.3 | 8.43 | 8.4395 | 0.49144 | 2.2952e-06
34074 | 1024.5 | 4180 | 0.05 | 0.5159 | 200 | 200 | 200 | 164.3 | 168.3 | 8.43 | 8.4395 | 0.49132 | 2.2946e-06
34075 | 1024.5 | 4180 | 0.05 | 0.5159 | 200 | 200 | 200 | 164.3 | 168.3 | 8.43 | 8.4395 | 0.4912 | 2.2941e-06
34076 | 1024.5 | 4180 | 0.05 | 0.5159 | 200 | 200 | 200 | 164.3 | 168.3 | 8.43 | 8.4395 | 0.49109 | 2.2935e-06
34077 | 1024.5 | 4180 | 0.05 | 0.5159 | 200 | 200 | 200 | 164.3 | 168.3 | 8.43 | 8.4395 | 0.49097 | 2.293e-06
34078 | 1024.5 | 4180 | 0.05 | 0.5159 | 200 | 200 | 200 | 164.3 | 168.3 | 8.43 | 8.4395 | 0.49085 | 2.2924e-06
34079 | 1024.5 | 4180 | 0.05 | 0.5159 | 200 | 200 | 200 | 164.3 | 168.3 | 8.43 | 8.4395 | 0.49073 | 2.2918e-06
34080 | 1024.5 | 4180 | 0.05 | 0.5159 | 200 | 200 | 200 | 164.3 | 168.3 | 8.43 | 8.4395 | 0.49061 | 2.2913e-06
34081 | 1024.5 | 4180 | 0.05 | 0.5159 | 200 | 200 | 200 | 164.3 | 168.3 | 8.43 | 8.4395 | 0.4905 | 2.2907e-06
34082 | 1024.5 | 4180 | 0.05 | 0.5159 | 200 | 200 | 200 | 164.3 | 168.3 | 8.43 | 8.4395 | 0.49038 | 2.2902e-06
34083 | 1024.5 | 4180 | 0.05 | 0.5159 | 200 | 200 | 200 | 164.3 | 168.3 | 8.43 | 8.4395 | 0.49026 | 2.2896e-06
34084 | 1024.5 | 4180 | 0.05 | 0.5159 | 200 | 200 | 200 | 164.3 | 168.3 | 8.43 | 8.4395 | 0.49014 | 2.2891e-06
34085 | 1024.5 | 4180 | 0.05 | 0.5159 | 200 | 200 | 200 | 164.3 | 168.3 | 8.43 | 8.4395 | 0.49002 | 2.2885e-06
34086 | 1024.5 | 4180 | 0.05 | 0.5159 | 200 | 200 | 200 | 164.3 | 168.3 | 8.43 | 8.4395 | 0.48991 | 2.288e-06
34087 | 1024.5 | 4180 | 0.05 | 0.5159 | 200 | 200 | 200 | 164.3 | 168.3 | 8.43 | 8.4395 | 0.48979 | 2.2874e-06
34088 | 1024.5 | 4180 | 0.05 | 0.5159 | 200 | 200 | 200 | 164.3 | 168.3 | 8.43 | 8.4395 | 0.48967 | 2.2869e-06
34089 | 1024.5 | 4180 | 0.05 | 0.5159 | 200 | 200 | 200 | 164.3 | 168.3 | 8.43 | 8.4395 | 0.48955 | 2.2863e-06
34090 | 1024.5 | 4180 | 0.05 | 0.5159 | 200 | 200 | 200 | 164.3 | 168.3 | 8.43 | 8.4395 | 0.48943 | 2.2858e-06
34091 | 1024.5 | 4180 | 0.05 | 0.5159 | 200 | 200 | 200 | 164.3 | 168.3 | 8.43 | 8.4395 | 0.48932 | 2.2852e-06
34092 | 1024.5 | 4180 | 0.05 | 0.5159 | 200 | 200 | 200 | 164.3 | 168.3 | 8.43 | 8.4395 | 0.4892 | 2.2847e-06
34093 | 1024.5 | 4180 | 0.05 | 0.5159 | 200 | 200 | 200 | 164.3 | 168.3 | 8.43 | 8.4395 | 0.48908 | 2.2841e-06
34094 | 1024.5 | 4180 | 0.05 | 0.5159 | 200 | 200 | 200 | 164.3 | 168.3 | 8.43 | 8.4395 | 0.48896 | 2.2836e-06
34095 | 1024.5 | 4180 | 0.05 | 0.5159 | 200 | 200 | 200 | 164.3 | 168.3 | 8.43 | 8.4395 | 0.48884 | 2.283e-06
34096 | 1024.5 | 4180 | 0.05 | 0.5159 | 200 | 200 | 200 | 164.3 | 168.3 | 8.43 | 8.4395 | 0.48873 | 2.2825e-06
34097 | 1024.5 | 4180 | 0.05 | 0.5159 | 200 | 200 | 200 | 164.3 | 168.3 | 8.43 | 8.4395 | 0.48861 | 2.2819e-06
34098 | 1024.5 | 4180 | 0.05 | 0.5159 | 200 | 200 | 200 | 164.3 | 168.3 | 8.43 | 8.4395 | 0.48849 | 2.2814e-06
34099 | 1024.5 | 4180 | 0.05 | 0.5159 | 200 | 200 | 200 | 164.3 | 168.3 | 8.43 | 8.4395 | 0.48837 | 2.2808e-06
34100 | 1024.5 | 4180 | 0.05 | 0.5159 | 200 | 200 | 200 | 164.3 | 168.3 | 8.43 | 8.4395 | 0.48826 | 2.2803e-06
34101 | 1024.5 | 4180 | 0.05 | 0.5159 | 200 | 200 | 200 | 164.3 | 168.3 | 8.43 | 8.4395 | 0.48814 | 2.2797e-06
34102 | 1024.5 | 4180 | 0.05 | 0.5159 | 200 | 200 | 200 | 164.3 | 168.3 | 8.43 | 8.4395 | 0.48802 | 2.2792e-06
34103 | 1024.5 | 4180 | 0.05 | 0.5159 | 200 | 200 | 200 | 164.3 | 168.3 | 8.43 | 8.4395 | 0.4879 | 2.2786e-06
34104 | 1024.5 | 4180 | 0.05 | 0.5159 | 200 | 200 | 200 | 164.3 | 168.3 | 8.43 | 8.4395 | 0.48779 | 2.2781e-06
34105 | 1024.5 | 4180 | 0.05 | 0.5159 | 200 | 200 | 200 | 164.3 | 168.3 | 8.43 | 8.4395 | 0.48767 | 2.2775e-06
34106 | 1024.5 | 4180 | 0.05 | 0.5159 | 200 | 200 | 200 | 164.3 | 168.3 | 8.43 | 8.4395 | 0.48755 | 2.277e-06
34107 | 1024.5 | 4180 | 0.05 | 0.5159 | 200 | 200 | 200 | 164.3 | 168.3 | 8.43 | 8.4395 | 0.48743 | 2.2765e-06
34108 | 1024.5 | 4180 | 0.05 | 0.5159 | 200 | 200 | 200 | 164.3 | 168.3 | 8.43 | 8.4395 | 0.48732 | 2.2759e-06
34109 | 1024.5 | 4180 | 0.05 | 0.5159 | 200 | 200 | 200 | 164.3 | 168.3 | 8.43 | 8.4395 | 0.4872 | 2.2754e-06
34110 | 1024.5 | 4180 | 0.05 | 0.5159 | 200 | 200 | 200 | 164.3 | 168.3 | 8.43 | 8.4395 | 0.48708 | 2.2748e-06
34111 | 1024.5 | 4180 | 0.05 | 0.5159 | 200 | 200 | 200 | 164.3 | 168.3 | 8.43 | 8.4394 | 0.48697 | 2.2743e-06
34112 | 1024.5 | 4180 | 0.05 | 0.5159 | 200 | 200 | 200 | 164.3 | 168.3 | 8.43 | 8.4394 | 0.48685 | 2.2737e-06
34113 | 1024.5 | 4180 | 0.05 | 0.5159 | 200 | 200 | 200 | 164.3 | 168.3 | 8.43 | 8.4394 | 0.48673 | 2.2732e-06
34114 | 1024.5 | 4180 | 0.05 | 0.5159 | 200 | 200 | 200 | 164.3 | 168.3 | 8.43 | 8.4394 | 0.48661 | 2.2726e-06
34115 | 1024.5 | 4180 | 0.05 | 0.5159 | 200 | 200 | 200 | 164.3 | 168.3 | 8.43 | 8.4394 | 0.4865 | 2.2721e-06
34116 | 1024.5 | 4180 | 0.05 | 0.5159 | 200 | 200 | 200 | 164.3 | 168.3 | 8.43 | 8.4394 | 0.48638 | 2.2715e-06
34117 | 1024.5 | 4180 | 0.05 | 0.5159 | 200 | 200 | 200 | 164.3 | 168.3 | 8.43 | 8.4394 | 0.48626 | 2.271e-06
34118 | 1024.5 | 4180 | 0.05 | 0.5159 | 200 | 200 | 200 | 164.3 | 168.3 | 8.43 | 8.4394 | 0.48615 | 2.2704e-06
34119 | 1024.5 | 4180 | 0.05 | 0.5159 | 200 | 200 | 200 | 164.3 | 168.3 | 8.43 | 8.4394 | 0.48603 | 2.2699e-06
34120 | 1024.5 | 4180 | 0.05 | 0.5159 | 200 | 200 | 200 | 164.3 | 168.3 | 8.43 | 8.4394 | 0.48591 | 2.2693e-06
34121 | 1024.5 | 4180 | 0.05 | 0.5159 | 200 | 200 | 200 | 164.3 | 168.3 | 8.43 | 8.4394 | 0.48579 | 2.2688e-06
34122 | 1024.5 | 4180 | 0.05 | 0.5159 | 200 | 200 | 200 | 164.3 | 168.3 | 8.43 | 8.4394 | 0.48568 | 2.2682e-06
34123 | 1024.5 | 4180 | 0.05 | 0.5159 | 200 | 200 | 200 | 164.3 | 168.3 | 8.43 | 8.4394 | 0.48556 | 2.2677e-06
34124 | 1024.5 | 4180 | 0.05 | 0.5159 | 200 | 200 | 200 | 164.3 | 168.3 | 8.43 | 8.4394 | 0.48544 | 2.2672e-06
34125 | 1024.5 | 4180 | 0.05 | 0.5159 | 200 | 200 | 200 | 164.3 | 168.3 | 8.43 | 8.4394 | 0.48533 | 2.2666e-06
34126 | 1024.5 | 4180 | 0.05 | 0.5159 | 200 | 200 | 200 | 164.3 | 168.3 | 8.43 | 8.4394 | 0.48521 | 2.2661e-06
34127 | 1024.5 | 4180 | 0.05 | 0.5159 | 200 | 200 | 200 | 164.3 | 168.3 | 8.43 | 8.4394 | 0.48509 | 2.2655e-06
34128 | 1024.5 | 4180 | 0.05 | 0.5159 | 200 | 200 | 200 | 164.3 | 168.3 | 8.43 | 8.4394 | 0.48498 | 2.265e-06
34129 | 1024.5 | 4180 | 0.05 | 0.5159 | 200 | 200 | 200 | 164.3 | 168.3 | 8.43 | 8.4394 | 0.48486 | 2.2644e-06
34130 | 1024.5 | 4180 | 0.05 | 0.5159 | 200 | 200 | 200 | 164.3 | 168.3 | 8.43 | 8.4394 | 0.48474 | 2.2639e-06
34131 | 1024.5 | 4180 | 0.05 | 0.5159 | 200 | 200 | 200 | 164.3 | 168.3 | 8.43 | 8.4394 | 0.48463 | 2.2633e-06
34132 | 1024.5 | 4180 | 0.05 | 0.5159 | 200 | 200 | 200 | 164.3 | 168.3 | 8.43 | 8.4394 | 0.48451 | 2.2628e-06
34133 | 1024.5 | 4180 | 0.05 | 0.5159 | 200 | 200 | 200 | 164.3 | 168.3 | 8.43 | 8.4394 | 0.48439 | 2.2622e-06
34134 | 1024.5 | 4180 | 0.05 | 0.5159 | 200 | 200 | 200 | 164.3 | 168.3 | 8.43 | 8.4394 | 0.48428 | 2.2617e-06
34135 | 1024.5 | 4180 | 0.05 | 0.5159 | 200 | 200 | 200 | 164.3 | 168.3 | 8.43 | 8.4394 | 0.48416 | 2.2612e-06
34136 | 1024.5 | 4180 | 0.05 | 0.5159 | 200 | 200 | 200 | 164.3 | 168.3 | 8.43 | 8.4394 | 0.48404 | 2.2606e-06
34137 | 1024.5 | 4180 | 0.05 | 0.5159 | 200 | 200 | 200 | 164.3 | 168.3 | 8.43 | 8.4394 | 0.48393 | 2.2601e-06
34138 | 1024.5 | 4180 | 0.05 | 0.5159 | 200 | 200 | 200 | 164.3 | 168.3 | 8.43 | 8.4394 | 0.48381 | 2.2595e-06
34139 | 1024.5 | 4180 | 0.05 | 0.5159 | 200 | 200 | 200 | 164.3 | 168.3 | 8.43 | 8.4394 | 0.48369 | 2.259e-06
34140 | 1024.5 | 4180 | 0.05 | 0.5159 | 200 | 200 | 200 | 164.3 | 168.3 | 8.43 | 8.4394 | 0.48358 | 2.2584e-06
34141 | 1024.5 | 4180 | 0.05 | 0.5159 | 200 | 200 | 200 | 164.3 | 168.3 | 8.43 | 8.4394 | 0.48346 | 2.2579e-06
34142 | 1024.5 | 4180 | 0.05 | 0.5159 | 200 | 200 | 200 | 164.3 | 168.3 | 8.43 | 8.4394 | 0.48335 | 2.2574e-06
34143 | 1024.5 | 4180 | 0.05 | 0.5159 | 200 | 200 | 200 | 164.3 | 168.3 | 8.43 | 8.4394 | 0.48323 | 2.2568e-06
34144 | 1024.5 | 4180 | 0.05 | 0.5159 | 200 | 200 | 200 | 164.3 | 168.3 | 8.43 | 8.4394 | 0.48311 | 2.2563e-06
34145 | 1024.5 | 4180 | 0.05 | 0.5159 | 200 | 200 | 200 | 164.3 | 168.3 | 8.43 | 8.4394 | 0.483 | 2.2557e-06
34146 | 1024.5 | 4180 | 0.05 | 0.5159 | 200 | 200 | 200 | 164.3 | 168.3 | 8.43 | 8.4394 | 0.48288 | 2.2552e-06
34147 | 1024.5 | 4180 | 0.05 | 0.5159 | 200 | 200 | 200 | 164.3 | 168.3 | 8.43 | 8.4394 | 0.48276 | 2.2546e-06
34148 | 1024.5 | 4180 | 0.05 | 0.5159 | 200 | 200 | 200 | 164.3 | 168.3 | 8.43 | 8.4394 | 0.48265 | 2.2541e-06
34149 | 1024.5 | 4180 | 0.05 | 0.5159 | 200 | 200 | 200 | 164.3 | 168.3 | 8.43 | 8.4394 | 0.48253 | 2.2535e-06
34150 | 1024.5 | 4180 | 0.05 | 0.5159 | 200 | 200 | 200 | 164.3 | 168.3 | 8.43 | 8.4394 | 0.48242 | 2.253e-06
34151 | 1024.5 | 4180 | 0.05 | 0.5159 | 200 | 200 | 200 | 164.3 | 168.3 | 8.43 | 8.4394 | 0.4823 | 2.2525e-06
34152 | 1024.5 | 4180 | 0.05 | 0.5159 | 200 | 200 | 200 | 164.3 | 168.3 | 8.43 | 8.4394 | 0.48218 | 2.2519e-06
34153 | 1024.5 | 4180 | 0.05 | 0.5159 | 200 | 200 | 200 | 164.3 | 168.3 | 8.43 | 8.4394 | 0.48207 | 2.2514e-06
34154 | 1024.5 | 4180 | 0.05 | 0.5159 | 200 | 200 | 200 | 164.3 | 168.3 | 8.43 | 8.4394 | 0.48195 | 2.2508e-06
34155 | 1024.5 | 4180 | 0.05 | 0.5159 | 200 | 200 | 200 | 164.3 | 168.3 | 8.43 | 8.4393 | 0.48183 | 2.2503e-06
34156 | 1024.5 | 4180 | 0.05 | 0.5159 | 200 | 200 | 200 | 164.3 | 168.3 | 8.43 | 8.4393 | 0.48172 | 2.2498e-06
34157 | 1024.5 | 4180 | 0.05 | 0.5159 | 200 | 200 | 200 | 164.3 | 168.3 | 8.43 | 8.4393 | 0.4816 | 2.2492e-06
34158 | 1024.5 | 4180 | 0.05 | 0.5159 | 200 | 200 | 200 | 164.3 | 168.3 | 8.43 | 8.4393 | 0.48149 | 2.2487e-06
34159 | 1024.5 | 4180 | 0.05 | 0.5159 | 200 | 200 | 200 | 164.3 | 168.3 | 8.43 | 8.4393 | 0.48137 | 2.2481e-06
34160 | 1024.5 | 4180 | 0.05 | 0.5159 | 200 | 200 | 200 | 164.3 | 168.3 | 8.43 | 8.4393 | 0.48126 | 2.2476e-06
34161 | 1024.5 | 4180 | 0.05 | 0.5159 | 200 | 200 | 200 | 164.3 | 168.3 | 8.43 | 8.4393 | 0.48114 | 2.247e-06
34162 | 1024.5 | 4180 | 0.05 | 0.5159 | 200 | 200 | 200 | 164.3 | 168.3 | 8.43 | 8.4393 | 0.48102 | 2.2465e-06
34163 | 1024.5 | 4180 | 0.05 | 0.5159 | 200 | 200 | 200 | 164.3 | 168.3 | 8.43 | 8.4393 | 0.48091 | 2.246e-06
34164 | 1024.5 | 4180 | 0.05 | 0.5159 | 200 | 200 | 200 | 164.3 | 168.3 | 8.43 | 8.4393 | 0.48079 | 2.2454e-06
34165 | 1024.5 | 4180 | 0.05 | 0.5159 | 200 | 200 | 200 | 164.3 | 168.3 | 8.43 | 8.4393 | 0.48068 | 2.2449e-06
34166 | 1024.5 | 4180 | 0.05 | 0.5159 | 200 | 200 | 200 | 164.3 | 168.3 | 8.43 | 8.4393 | 0.48056 | 2.2443e-06
34167 | 1024.5 | 4180 | 0.05 | 0.5159 | 200 | 200 | 200 | 164.3 | 168.3 | 8.43 | 8.4393 | 0.48044 | 2.2438e-06
34168 | 1024.5 | 4180 | 0.05 | 0.5159 | 200 | 200 | 200 | 164.3 | 168.3 | 8.43 | 8.4393 | 0.48033 | 2.2433e-06
34169 | 1024.5 | 4180 | 0.05 | 0.5159 | 200 | 200 | 200 | 164.3 | 168.3 | 8.43 | 8.4393 | 0.48021 | 2.2427e-06
34170 | 1024.5 | 4180 | 0.05 | 0.5159 | 200 | 200 | 200 | 164.3 | 168.3 | 8.43 | 8.4393 | 0.4801 | 2.2422e-06
34171 | 1024.5 | 4180 | 0.05 | 0.5159 | 200 | 200 | 200 | 164.3 | 168.3 | 8.43 | 8.4393 | 0.47998 | 2.2416e-06
34172 | 1024.5 | 4180 | 0.05 | 0.5159 | 200 | 200 | 200 | 164.3 | 168.3 | 8.43 | 8.4393 | 0.47987 | 2.2411e-06
34173 | 1024.5 | 4180 | 0.05 | 0.5159 | 200 | 200 | 200 | 164.3 | 168.3 | 8.43 | 8.4393 | 0.47975 | 2.2406e-06
34174 | 1024.5 | 4180 | 0.05 | 0.5159 | 200 | 200 | 200 | 164.3 | 168.3 | 8.43 | 8.4393 | 0.47964 | 2.24e-06
34175 | 1024.5 | 4180 | 0.05 | 0.5159 | 200 | 200 | 200 | 164.3 | 168.3 | 8.43 | 8.4393 | 0.47952 | 2.2395e-06
34176 | 1024.5 | 4180 | 0.05 | 0.5159 | 200 | 200 | 200 | 164.3 | 168.3 | 8.43 | 8.4393 | 0.47941 | 2.2389e-06
34177 | 1024.5 | 4180 | 0.05 | 0.5159 | 200 | 200 | 200 | 164.3 | 168.3 | 8.43 | 8.4393 | 0.47929 | 2.2384e-06
34178 | 1024.5 | 4180 | 0.05 | 0.5159 | 200 | 200 | 200 | 164.3 | 168.3 | 8.43 | 8.4393 | 0.47917 | 2.2379e-06
34179 | 1024.5 | 4180 | 0.05 | 0.5159 | 200 | 200 | 200 | 164.3 | 168.3 | 8.43 | 8.4393 | 0.47906 | 2.2373e-06
34180 | 1024.5 | 4180 | 0.05 | 0.5159 | 200 | 200 | 200 | 164.3 | 168.3 | 8.43 | 8.4393 | 0.47894 | 2.2368e-06
34181 | 1024.5 | 4180 | 0.05 | 0.5159 | 200 | 200 | 200 | 164.3 | 168.3 | 8.43 | 8.4393 | 0.47883 | 2.2363e-06
34182 | 1024.5 | 4180 | 0.05 | 0.5159 | 200 | 200 | 200 | 164.3 | 168.3 | 8.43 | 8.4393 | 0.47871 | 2.2357e-06
34183 | 1024.5 | 4180 | 0.05 | 0.5159 | 200 | 200 | 200 | 164.3 | 168.3 | 8.43 | 8.4393 | 0.4786 | 2.2352e-06
34184 | 1024.5 | 4180 | 0.05 | 0.5159 | 200 | 200 | 200 | 164.3 | 168.3 | 8.43 | 8.4393 | 0.47848 | 2.2346e-06
34185 | 1024.5 | 4180 | 0.05 | 0.5159 | 200 | 200 | 200 | 164.3 | 168.3 | 8.43 | 8.4393 | 0.47837 | 2.2341e-06
34186 | 1024.5 | 4180 | 0.05 | 0.5159 | 200 | 200 | 200 | 164.3 | 168.3 | 8.43 | 8.4393 | 0.47825 | 2.2336e-06
34187 | 1024.5 | 4180 | 0.05 | 0.5159 | 200 | 200 | 200 | 164.3 | 168.3 | 8.43 | 8.4393 | 0.47814 | 2.233e-06
34188 | 1024.5 | 4180 | 0.05 | 0.5159 | 200 | 200 | 200 | 164.3 | 168.3 | 8.43 | 8.4393 | 0.47802 | 2.2325e-06
34189 | 1024.5 | 4180 | 0.05 | 0.5159 | 200 | 200 | 200 | 164.3 | 168.3 | 8.43 | 8.4393 | 0.47791 | 2.232e-06
34190 | 1024.5 | 4180 | 0.05 | 0.5159 | 200 | 200 | 200 | 164.3 | 168.3 | 8.43 | 8.4393 | 0.47779 | 2.2314e-06
34191 | 1024.5 | 4180 | 0.05 | 0.5159 | 200 | 200 | 200 | 164.3 | 168.3 | 8.43 | 8.4393 | 0.47768 | 2.2309e-06
34192 | 1024.5 | 4180 | 0.05 | 0.5159 | 200 | 200 | 200 | 164.3 | 168.3 | 8.43 | 8.4393 | 0.47756 | 2.2303e-06
34193 | 1024.5 | 4180 | 0.05 | 0.5159 | 200 | 200 | 200 | 164.3 | 168.3 | 8.43 | 8.4393 | 0.47745 | 2.2298e-06
34194 | 1024.5 | 4180 | 0.05 | 0.5159 | 200 | 200 | 200 | 164.3 | 168.3 | 8.43 | 8.4393 | 0.47733 | 2.2293e-06
34195 | 1024.5 | 4180 | 0.05 | 0.5159 | 200 | 200 | 200 | 164.3 | 168.3 | 8.43 | 8.4393 | 0.47722 | 2.2287e-06
34196 | 1024.5 | 4180 | 0.05 | 0.5159 | 200 | 200 | 200 | 164.3 | 168.3 | 8.43 | 8.4393 | 0.4771 | 2.2282e-06
34197 | 1024.5 | 4180 | 0.05 | 0.5159 | 200 | 200 | 200 | 164.3 | 168.3 | 8.43 | 8.4393 | 0.47699 | 2.2277e-06
34198 | 1024.5 | 4180 | 0.05 | 0.5159 | 200 | 200 | 200 | 164.3 | 168.3 | 8.43 | 8.4393 | 0.47687 | 2.2271e-06
34199 | 1024.5 | 4180 | 0.05 | 0.5159 | 200 | 200 | 200 | 164.3 | 168.3 | 8.43 | 8.4393 | 0.47676 | 2.2266e-06
34200 | 1024.5 | 4180 | 0.05 | 0.5159 | 200 | 200 | 200 | 164.3 | 168.3 | 8.43 | 8.4392 | 0.47664 | 2.2261e-06
34201 | 1024.5 | 4180 | 0.05 | 0.5159 | 200 | 200 | 200 | 164.3 | 168.3 | 8.43 | 8.4392 | 0.47653 | 2.2255e-06
34202 | 1024.5 | 4180 | 0.05 | 0.5159 | 200 | 200 | 200 | 164.3 | 168.3 | 8.43 | 8.4392 | 0.47641 | 2.225e-06
34203 | 1024.5 | 4180 | 0.05 | 0.5159 | 200 | 200 | 200 | 164.3 | 168.3 | 8.43 | 8.4392 | 0.4763 | 2.2244e-06
34204 | 1024.5 | 4180 | 0.05 | 0.5159 | 200 | 200 | 200 | 164.3 | 168.3 | 8.43 | 8.4392 | 0.47618 | 2.2239e-06
34205 | 1024.5 | 4180 | 0.05 | 0.5159 | 200 | 200 | 200 | 164.3 | 168.3 | 8.43 | 8.4392 | 0.47607 | 2.2234e-06
34206 | 1024.5 | 4180 | 0.05 | 0.5159 | 200 | 200 | 200 | 164.3 | 168.3 | 8.43 | 8.4392 | 0.47596 | 2.2228e-06
34207 | 1024.5 | 4180 | 0.05 | 0.5159 | 200 | 200 | 200 | 164.3 | 168.3 | 8.43 | 8.4392 | 0.47584 | 2.2223e-06
34208 | 1024.5 | 4180 | 0.05 | 0.5159 | 200 | 200 | 200 | 164.3 | 168.3 | 8.43 | 8.4392 | 0.47573 | 2.2218e-06
34209 | 1024.5 | 4180 | 0.05 | 0.5159 | 200 | 200 | 200 | 164.3 | 168.3 | 8.43 | 8.4392 | 0.47561 | 2.2212e-06
34210 | 1024.5 | 4180 | 0.05 | 0.5159 | 200 | 200 | 200 | 164.3 | 168.3 | 8.43 | 8.4392 | 0.4755 | 2.2207e-06
34211 | 1024.5 | 4180 | 0.05 | 0.5159 | 200 | 200 | 200 | 164.3 | 168.3 | 8.43 | 8.4392 | 0.47538 | 2.2202e-06
34212 | 1024.5 | 4180 | 0.05 | 0.5159 | 200 | 200 | 200 | 164.3 | 168.3 | 8.43 | 8.4392 | 0.47527 | 2.2196e-06
34213 | 1024.5 | 4180 | 0.05 | 0.5159 | 200 | 200 | 200 | 164.3 | 168.3 | 8.43 | 8.4392 | 0.47515 | 2.2191e-06
34214 | 1024.5 | 4180 | 0.05 | 0.5159 | 200 | 200 | 200 | 164.3 | 168.3 | 8.43 | 8.4392 | 0.47504 | 2.2186e-06
34215 | 1024.5 | 4180 | 0.05 | 0.5159 | 200 | 200 | 200 | 164.3 | 168.3 | 8.43 | 8.4392 | 0.47493 | 2.218e-06
34216 | 1024.5 | 4180 | 0.05 | 0.5159 | 200 | 200 | 200 | 164.3 | 168.3 | 8.43 | 8.4392 | 0.47481 | 2.2175e-06
34217 | 1024.5 | 4180 | 0.05 | 0.5159 | 200 | 200 | 200 | 164.3 | 168.3 | 8.43 | 8.4392 | 0.4747 | 2.217e-06
34218 | 1024.5 | 4180 | 0.05 | 0.5159 | 200 | 200 | 200 | 164.3 | 168.3 | 8.43 | 8.4392 | 0.47458 | 2.2164e-06
34219 | 1024.5 | 4180 | 0.05 | 0.5159 | 200 | 200 | 200 | 164.3 | 168.3 | 8.43 | 8.4392 | 0.47447 | 2.2159e-06
34220 | 1024.5 | 4180 | 0.05 | 0.5159 | 200 | 200 | 200 | 164.3 | 168.3 | 8.43 | 8.4392 | 0.47435 | 2.2154e-06
34221 | 1024.5 | 4180 | 0.05 | 0.5159 | 200 | 200 | 200 | 164.3 | 168.3 | 8.43 | 8.4392 | 0.47424 | 2.2148e-06
34222 | 1024.5 | 4180 | 0.05 | 0.5159 | 200 | 200 | 200 | 164.3 | 168.3 | 8.43 | 8.4392 | 0.47413 | 2.2143e-06
34223 | 1024.5 | 4180 | 0.05 | 0.5159 | 200 | 200 | 200 | 164.3 | 168.3 | 8.43 | 8.4392 | 0.47401 | 2.2138e-06
34224 | 1024.5 | 4180 | 0.05 | 0.5159 | 200 | 200 | 200 | 164.3 | 168.3 | 8.43 | 8.4392 | 0.4739 | 2.2132e-06
34225 | 1024.5 | 4180 | 0.05 | 0.5159 | 200 | 200 | 200 | 164.3 | 168.3 | 8.43 | 8.4392 | 0.47378 | 2.2127e-06
34226 | 1024.5 | 4180 | 0.05 | 0.5159 | 200 | 200 | 200 | 164.3 | 168.3 | 8.43 | 8.4392 | 0.47367 | 2.2122e-06
34227 | 1024.5 | 4180 | 0.05 | 0.5159 | 200 | 200 | 200 | 164.3 | 168.3 | 8.43 | 8.4392 | 0.47356 | 2.2116e-06
34228 | 1024.5 | 4180 | 0.05 | 0.5159 | 200 | 200 | 200 | 164.3 | 168.3 | 8.43 | 8.4392 | 0.47344 | 2.2111e-06
34229 | 1024.5 | 4180 | 0.05 | 0.5159 | 200 | 200 | 200 | 164.3 | 168.3 | 8.43 | 8.4392 | 0.47333 | 2.2106e-06
34230 | 1024.5 | 4180 | 0.05 | 0.5159 | 200 | 200 | 200 | 164.3 | 168.3 | 8.43 | 8.4392 | 0.47321 | 2.21e-06
34231 | 1024.5 | 4180 | 0.05 | 0.5159 | 200 | 200 | 200 | 164.3 | 168.3 | 8.43 | 8.4392 | 0.4731 | 2.2095e-06
34232 | 1024.5 | 4180 | 0.05 | 0.5159 | 200 | 200 | 200 | 164.3 | 168.3 | 8.43 | 8.4392 | 0.47299 | 2.209e-06
34233 | 1024.5 | 4180 | 0.05 | 0.5159 | 200 | 200 | 200 | 164.3 | 168.3 | 8.43 | 8.4392 | 0.47287 | 2.2084e-06
34234 | 1024.5 | 4180 | 0.05 | 0.5159 | 200 | 200 | 200 | 164.3 | 168.3 | 8.43 | 8.4392 | 0.47276 | 2.2079e-06
34235 | 1024.5 | 4180 | 0.05 | 0.5159 | 200 | 200 | 200 | 164.3 | 168.3 | 8.43 | 8.4392 | 0.47264 | 2.2074e-06
34236 | 1024.5 | 4180 | 0.05 | 0.5159 | 200 | 200 | 200 | 164.3 | 168.3 | 8.43 | 8.4392 | 0.47253 | 2.2068e-06
34237 | 1024.5 | 4180 | 0.05 | 0.5159 | 200 | 200 | 200 | 164.3 | 168.3 | 8.43 | 8.4392 | 0.47242 | 2.2063e-06
34238 | 1024.5 | 4180 | 0.05 | 0.5159 | 200 | 200 | 200 | 164.3 | 168.3 | 8.43 | 8.4392 | 0.4723 | 2.2058e-06
34239 | 1024.5 | 4180 | 0.05 | 0.5159 | 200 | 200 | 200 | 164.3 | 168.3 | 8.43 | 8.4392 | 0.47219 | 2.2052e-06
34240 | 1024.5 | 4180 | 0.05 | 0.5159 | 200 | 200 | 200 | 164.3 | 168.3 | 8.43 | 8.4392 | 0.47208 | 2.2047e-06
34241 | 1024.5 | 4180 | 0.05 | 0.5159 | 200 | 200 | 200 | 164.3 | 168.3 | 8.43 | 8.4392 | 0.47196 | 2.2042e-06
34242 | 1024.5 | 4180 | 0.05 | 0.5159 | 200 | 200 | 200 | 164.3 | 168.3 | 8.43 | 8.4392 | 0.47185 | 2.2037e-06
34243 | 1024.5 | 4180 | 0.05 | 0.5159 | 200 | 200 | 200 | 164.3 | 168.3 | 8.43 | 8.4392 | 0.47173 | 2.2031e-06
34244 | 1024.5 | 4180 | 0.05 | 0.5159 | 200 | 200 | 200 | 164.3 | 168.3 | 8.43 | 8.4392 | 0.47162 | 2.2026e-06
34245 | 1024.5 | 4180 | 0.05 | 0.5159 | 200 | 200 | 200 | 164.3 | 168.3 | 8.43 | 8.4391 | 0.47151 | 2.2021e-06
34246 | 1024.5 | 4180 | 0.05 | 0.5159 | 200 | 200 | 200 | 164.3 | 168.3 | 8.43 | 8.4391 | 0.47139 | 2.2015e-06
34247 | 1024.5 | 4180 | 0.05 | 0.5159 | 200 | 200 | 200 | 164.3 | 168.3 | 8.43 | 8.4391 | 0.47128 | 2.201e-06
34248 | 1024.5 | 4180 | 0.05 | 0.5159 | 200 | 200 | 200 | 164.3 | 168.3 | 8.43 | 8.4391 | 0.47117 | 2.2005e-06
34249 | 1024.5 | 4180 | 0.05 | 0.5159 | 200 | 200 | 200 | 164.3 | 168.3 | 8.43 | 8.4391 | 0.47105 | 2.1999e-06
34250 | 1024.5 | 4180 | 0.05 | 0.5159 | 200 | 200 | 200 | 164.3 | 168.3 | 8.43 | 8.4391 | 0.47094 | 2.1994e-06
34251 | 1024.5 | 4180 | 0.05 | 0.5159 | 200 | 200 | 200 | 164.3 | 168.3 | 8.43 | 8.4391 | 0.47083 | 2.1989e-06
34252 | 1024.5 | 4180 | 0.05 | 0.5159 | 200 | 200 | 200 | 164.3 | 168.3 | 8.43 | 8.4391 | 0.47071 | 2.1984e-06
34253 | 1024.5 | 4180 | 0.05 | 0.5159 | 200 | 200 | 200 | 164.3 | 168.3 | 8.43 | 8.4391 | 0.4706 | 2.1978e-06
34254 | 1024.5 | 4180 | 0.05 | 0.5159 | 200 | 200 | 200 | 164.3 | 168.3 | 8.43 | 8.4391 | 0.47049 | 2.1973e-06
34255 | 1024.5 | 4180 | 0.05 | 0.5159 | 200 | 200 | 200 | 164.3 | 168.3 | 8.43 | 8.4391 | 0.47037 | 2.1968e-06
34256 | 1024.5 | 4180 | 0.05 | 0.5159 | 200 | 200 | 200 | 164.3 | 168.3 | 8.43 | 8.4391 | 0.47026 | 2.1962e-06
34257 | 1024.5 | 4180 | 0.05 | 0.5159 | 200 | 200 | 200 | 164.3 | 168.3 | 8.43 | 8.4391 | 0.47015 | 2.1957e-06
34258 | 1024.5 | 4180 | 0.05 | 0.5159 | 200 | 200 | 200 | 164.3 | 168.3 | 8.43 | 8.4391 | 0.47003 | 2.1952e-06
34259 | 1024.5 | 4180 | 0.05 | 0.5159 | 200 | 200 | 200 | 164.3 | 168.3 | 8.43 | 8.4391 | 0.46992 | 2.1947e-06
34260 | 1024.5 | 4180 | 0.05 | 0.5159 | 200 | 200 | 200 | 164.3 | 168.3 | 8.43 | 8.4391 | 0.46981 | 2.1941e-06
34261 | 1024.5 | 4180 | 0.05 | 0.5159 | 200 | 200 | 200 | 164.3 | 168.3 | 8.43 | 8.4391 | 0.4697 | 2.1936e-06
34262 | 1024.5 | 4180 | 0.05 | 0.5159 | 200 | 200 | 200 | 164.3 | 168.3 | 8.43 | 8.4391 | 0.46958 | 2.1931e-06
34263 | 1024.5 | 4180 | 0.05 | 0.5159 | 200 | 200 | 200 | 164.3 | 168.3 | 8.43 | 8.4391 | 0.46947 | 2.1925e-06
34264 | 1024.5 | 4180 | 0.05 | 0.5159 | 200 | 200 | 200 | 164.3 | 168.3 | 8.43 | 8.4391 | 0.46936 | 2.192e-06
34265 | 1024.5 | 4180 | 0.05 | 0.5159 | 200 | 200 | 200 | 164.3 | 168.3 | 8.43 | 8.4391 | 0.46924 | 2.1915e-06
34266 | 1024.5 | 4180 | 0.05 | 0.5159 | 200 | 200 | 200 | 164.3 | 168.3 | 8.43 | 8.4391 | 0.46913 | 2.191e-06
34267 | 1024.5 | 4180 | 0.05 | 0.5159 | 200 | 200 | 200 | 164.3 | 168.3 | 8.43 | 8.4391 | 0.46902 | 2.1904e-06
34268 | 1024.5 | 4180 | 0.05 | 0.5159 | 200 | 200 | 200 | 164.3 | 168.3 | 8.43 | 8.4391 | 0.4689 | 2.1899e-06
34269 | 1024.5 | 4180 | 0.05 | 0.5159 | 200 | 200 | 200 | 164.3 | 168.3 | 8.43 | 8.4391 | 0.46879 | 2.1894e-06
34270 | 1024.5 | 4180 | 0.05 | 0.5159 | 200 | 200 | 200 | 164.3 | 168.3 | 8.43 | 8.4391 | 0.46868 | 2.1889e-06
34271 | 1024.5 | 4180 | 0.05 | 0.5159 | 200 | 200 | 200 | 164.3 | 168.3 | 8.43 | 8.4391 | 0.46857 | 2.1883e-06
34272 | 1024.5 | 4180 | 0.05 | 0.5159 | 200 | 200 | 200 | 164.3 | 168.3 | 8.43 | 8.4391 | 0.46845 | 2.1878e-06
34273 | 1024.5 | 4180 | 0.05 | 0.5159 | 200 | 200 | 200 | 164.3 | 168.3 | 8.43 | 8.4391 | 0.46834 | 2.1873e-06
34274 | 1024.5 | 4180 | 0.05 | 0.5159 | 200 | 200 | 200 | 164.3 | 168.3 | 8.43 | 8.4391 | 0.46823 | 2.1867e-06
34275 | 1024.5 | 4180 | 0.05 | 0.5159 | 200 | 200 | 200 | 164.3 | 168.3 | 8.43 | 8.4391 | 0.46811 | 2.1862e-06
34276 | 1024.5 | 4180 | 0.05 | 0.5159 | 200 | 200 | 200 | 164.3 | 168.3 | 8.43 | 8.4391 | 0.468 | 2.1857e-06
34277 | 1024.5 | 4180 | 0.05 | 0.5159 | 200 | 200 | 200 | 164.3 | 168.3 | 8.43 | 8.4391 | 0.46789 | 2.1852e-06
34278 | 1024.5 | 4180 | 0.05 | 0.5159 | 200 | 200 | 200 | 164.3 | 168.3 | 8.43 | 8.4391 | 0.46778 | 2.1846e-06
34279 | 1024.5 | 4180 | 0.05 | 0.5159 | 200 | 200 | 200 | 164.3 | 168.3 | 8.43 | 8.4391 | 0.46766 | 2.1841e-06
34280 | 1024.5 | 4180 | 0.05 | 0.5159 | 200 | 200 | 200 | 164.3 | 168.3 | 8.43 | 8.4391 | 0.46755 | 2.1836e-06
34281 | 1024.5 | 4180 | 0.05 | 0.5159 | 200 | 200 | 200 | 164.3 | 168.3 | 8.43 | 8.4391 | 0.46744 | 2.1831e-06
34282 | 1024.5 | 4180 | 0.05 | 0.5159 | 200 | 200 | 200 | 164.3 | 168.3 | 8.43 | 8.4391 | 0.46733 | 2.1825e-06
34283 | 1024.5 | 4180 | 0.05 | 0.5159 | 200 | 200 | 200 | 164.3 | 168.3 | 8.43 | 8.4391 | 0.46721 | 2.182e-06
34284 | 1024.5 | 4180 | 0.05 | 0.5159 | 200 | 200 | 200 | 164.3 | 168.3 | 8.43 | 8.4391 | 0.4671 | 2.1815e-06
34285 | 1024.5 | 4180 | 0.05 | 0.5159 | 200 | 200 | 200 | 164.3 | 168.3 | 8.43 | 8.4391 | 0.46699 | 2.181e-06
34286 | 1024.5 | 4180 | 0.05 | 0.5159 | 200 | 200 | 200 | 164.3 | 168.3 | 8.43 | 8.4391 | 0.46688 | 2.1804e-06
34287 | 1024.5 | 4180 | 0.05 | 0.5159 | 200 | 200 | 200 | 164.3 | 168.3 | 8.43 | 8.4391 | 0.46676 | 2.1799e-06
34288 | 1024.5 | 4180 | 0.05 | 0.5159 | 200 | 200 | 200 | 164.3 | 168.3 | 8.43 | 8.4391 | 0.46665 | 2.1794e-06
34289 | 1024.5 | 4180 | 0.05 | 0.5159 | 200 | 200 | 200 | 164.3 | 168.3 | 8.43 | 8.4391 | 0.46654 | 2.1789e-06
34290 | 1024.5 | 4180 | 0.05 | 0.5159 | 200 | 200 | 200 | 164.3 | 168.3 | 8.43 | 8.439 | 0.46643 | 2.1783e-06
34291 | 1024.5 | 4180 | 0.05 | 0.5159 | 200 | 200 | 200 | 164.3 | 168.3 | 8.43 | 8.439 | 0.46632 | 2.1778e-06
34292 | 1024.5 | 4180 | 0.05 | 0.5159 | 200 | 200 | 200 | 164.3 | 168.3 | 8.43 | 8.439 | 0.4662 | 2.1773e-06
34293 | 1024.5 | 4180 | 0.05 | 0.5159 | 200 | 200 | 200 | 164.3 | 168.3 | 8.43 | 8.439 | 0.46609 | 2.1768e-06
34294 | 1024.5 | 4180 | 0.05 | 0.5159 | 200 | 200 | 200 | 164.3 | 168.3 | 8.43 | 8.439 | 0.46598 | 2.1762e-06
34295 | 1024.5 | 4180 | 0.05 | 0.5159 | 200 | 200 | 200 | 164.3 | 168.3 | 8.43 | 8.439 | 0.46587 | 2.1757e-06
34296 | 1024.5 | 4180 | 0.05 | 0.5159 | 200 | 200 | 200 | 164.3 | 168.3 | 8.43 | 8.439 | 0.46575 | 2.1752e-06
34297 | 1024.5 | 4180 | 0.05 | 0.5159 | 200 | 200 | 200 | 164.3 | 168.3 | 8.43 | 8.439 | 0.46564 | 2.1747e-06
34298 | 1024.5 | 4180 | 0.05 | 0.5159 | 200 | 200 | 200 | 164.3 | 168.3 | 8.43 | 8.439 | 0.46553 | 2.1741e-06
34299 | 1024.5 | 4180 | 0.05 | 0.5159 | 200 | 200 | 200 | 164.3 | 168.3 | 8.43 | 8.439 | 0.46542 | 2.1736e-06
34300 | 1024.5 | 4180 | 0.05 | 0.5159 | 200 | 200 | 200 | 164.3 | 168.3 | 8.43 | 8.439 | 0.46531 | 2.1731e-06
34301 | 1024.5 | 4180 | 0.05 | 0.5159 | 200 | 200 | 200 | 164.3 | 168.3 | 8.43 | 8.439 | 0.46519 | 2.1726e-06
34302 | 1024.5 | 4180 | 0.05 | 0.5159 | 200 | 200 | 200 | 164.3 | 168.3 | 8.43 | 8.439 | 0.46508 | 2.1721e-06
34303 | 1024.5 | 4180 | 0.05 | 0.5159 | 200 | 200 | 200 | 164.3 | 168.3 | 8.43 | 8.439 | 0.46497 | 2.1715e-06
34304 | 1024.5 | 4180 | 0.05 | 0.5159 | 200 | 200 | 200 | 164.3 | 168.3 | 8.43 | 8.439 | 0.46486 | 2.171e-06
34305 | 1024.5 | 4180 | 0.05 | 0.5159 | 200 | 200 | 200 | 164.3 | 168.3 | 8.43 | 8.439 | 0.46475 | 2.1705e-06
34306 | 1024.5 | 4180 | 0.05 | 0.5159 | 200 | 200 | 200 | 164.3 | 168.3 | 8.43 | 8.439 | 0.46463 | 2.17e-06
34307 | 1024.5 | 4180 | 0.05 | 0.5159 | 200 | 200 | 200 | 164.3 | 168.3 | 8.43 | 8.439 | 0.46452 | 2.1694e-06
34308 | 1024.5 | 4180 | 0.05 | 0.5159 | 200 | 200 | 200 | 164.3 | 168.3 | 8.43 | 8.439 | 0.46441 | 2.1689e-06
34309 | 1024.5 | 4180 | 0.05 | 0.5159 | 200 | 200 | 200 | 164.3 | 168.3 | 8.43 | 8.439 | 0.4643 | 2.1684e-06
34310 | 1024.5 | 4180 | 0.05 | 0.5159 | 200 | 200 | 200 | 164.3 | 168.3 | 8.43 | 8.439 | 0.46419 | 2.1679e-06
34311 | 1024.5 | 4180 | 0.05 | 0.5159 | 200 | 200 | 200 | 164.3 | 168.3 | 8.43 | 8.439 | 0.46408 | 2.1674e-06
34312 | 1024.5 | 4180 | 0.05 | 0.5159 | 200 | 200 | 200 | 164.3 | 168.3 | 8.43 | 8.439 | 0.46396 | 2.1668e-06
34313 | 1024.5 | 4180 | 0.05 | 0.5159 | 200 | 200 | 200 | 164.3 | 168.3 | 8.43 | 8.439 | 0.46385 | 2.1663e-06
34314 | 1024.5 | 4180 | 0.05 | 0.5159 | 200 | 200 | 200 | 164.3 | 168.3 | 8.43 | 8.439 | 0.46374 | 2.1658e-06
34315 | 1024.5 | 4180 | 0.05 | 0.5159 | 200 | 200 | 200 | 164.3 | 168.3 | 8.43 | 8.439 | 0.46363 | 2.1653e-06
34316 | 1024.5 | 4180 | 0.05 | 0.5159 | 200 | 200 | 200 | 164.3 | 168.3 | 8.43 | 8.439 | 0.46352 | 2.1647e-06
34317 | 1024.5 | 4180 | 0.05 | 0.5159 | 200 | 200 | 200 | 164.3 | 168.3 | 8.43 | 8.439 | 0.46341 | 2.1642e-06
34318 | 1024.5 | 4180 | 0.05 | 0.5159 | 200 | 200 | 200 | 164.3 | 168.3 | 8.43 | 8.439 | 0.46329 | 2.1637e-06
34319 | 1024.5 | 4180 | 0.05 | 0.5159 | 200 | 200 | 200 | 164.3 | 168.3 | 8.43 | 8.439 | 0.46318 | 2.1632e-06
34320 | 1024.5 | 4180 | 0.05 | 0.5159 | 200 | 200 | 200 | 164.3 | 168.3 | 8.43 | 8.439 | 0.46307 | 2.1627e-06
34321 | 1024.5 | 4180 | 0.05 | 0.5159 | 200 | 200 | 200 | 164.3 | 168.3 | 8.43 | 8.439 | 0.46296 | 2.1621e-06
34322 | 1024.5 | 4180 | 0.05 | 0.5159 | 200 | 200 | 200 | 164.3 | 168.3 | 8.43 | 8.439 | 0.46285 | 2.1616e-06
34323 | 1024.5 | 4180 | 0.05 | 0.5159 | 200 | 200 | 200 | 164.3 | 168.3 | 8.43 | 8.439 | 0.46274 | 2.1611e-06
34324 | 1024.5 | 4180 | 0.05 | 0.5159 | 200 | 200 | 200 | 164.3 | 168.3 | 8.43 | 8.439 | 0.46263 | 2.1606e-06
34325 | 1024.5 | 4180 | 0.05 | 0.5159 | 200 | 200 | 200 | 164.3 | 168.3 | 8.43 | 8.439 | 0.46251 | 2.1601e-06
34326 | 1024.5 | 4180 | 0.05 | 0.5159 | 200 | 200 | 200 | 164.3 | 168.3 | 8.43 | 8.439 | 0.4624 | 2.1595e-06
34327 | 1024.5 | 4180 | 0.05 | 0.5159 | 200 | 200 | 200 | 164.3 | 168.3 | 8.43 | 8.439 | 0.46229 | 2.159e-06
34328 | 1024.5 | 4180 | 0.05 | 0.5159 | 200 | 200 | 200 | 164.3 | 168.3 | 8.43 | 8.439 | 0.46218 | 2.1585e-06
34329 | 1024.5 | 4180 | 0.05 | 0.5159 | 200 | 200 | 200 | 164.3 | 168.3 | 8.43 | 8.439 | 0.46207 | 2.158e-06
34330 | 1024.5 | 4180 | 0.05 | 0.5159 | 200 | 200 | 200 | 164.3 | 168.3 | 8.43 | 8.439 | 0.46196 | 2.1575e-06
34331 | 1024.5 | 4180 | 0.05 | 0.5159 | 200 | 200 | 200 | 164.3 | 168.3 | 8.43 | 8.439 | 0.46185 | 2.1569e-06
34332 | 1024.5 | 4180 | 0.05 | 0.5159 | 200 | 200 | 200 | 164.3 | 168.3 | 8.43 | 8.439 | 0.46174 | 2.1564e-06
34333 | 1024.5 | 4180 | 0.05 | 0.5159 | 200 | 200 | 200 | 164.3 | 168.3 | 8.43 | 8.439 | 0.46162 | 2.1559e-06
34334 | 1024.5 | 4180 | 0.05 | 0.5159 | 200 | 200 | 200 | 164.3 | 168.3 | 8.43 | 8.439 | 0.46151 | 2.1554e-06
34335 | 1024.5 | 4180 | 0.05 | 0.5159 | 200 | 200 | 200 | 164.3 | 168.3 | 8.43 | 8.439 | 0.4614 | 2.1549e-06
34336 | 1024.5 | 4180 | 0.05 | 0.5159 | 200 | 200 | 200 | 164.3 | 168.3 | 8.43 | 8.439 | 0.46129 | 2.1544e-06
34337 | 1024.5 | 4180 | 0.05 | 0.5159 | 200 | 200 | 200 | 164.3 | 168.3 | 8.43 | 8.4389 | 0.46118 | 2.1538e-06
34338 | 1024.5 | 4180 | 0.05 | 0.5159 | 200 | 200 | 200 | 164.3 | 168.3 | 8.43 | 8.4389 | 0.46107 | 2.1533e-06
34339 | 1024.5 | 4180 | 0.05 | 0.5159 | 200 | 200 | 200 | 164.3 | 168.3 | 8.43 | 8.4389 | 0.46096 | 2.1528e-06
34340 | 1024.5 | 4180 | 0.05 | 0.5159 | 200 | 200 | 200 | 164.3 | 168.3 | 8.43 | 8.4389 | 0.46085 | 2.1523e-06
34341 | 1024.5 | 4180 | 0.05 | 0.5159 | 200 | 200 | 200 | 164.3 | 168.3 | 8.43 | 8.4389 | 0.46074 | 2.1518e-06
34342 | 1024.5 | 4180 | 0.05 | 0.5159 | 200 | 200 | 200 | 164.3 | 168.3 | 8.43 | 8.4389 | 0.46063 | 2.1512e-06
34343 | 1024.5 | 4180 | 0.05 | 0.5159 | 200 | 200 | 200 | 164.3 | 168.3 | 8.43 | 8.4389 | 0.46051 | 2.1507e-06
34344 | 1024.5 | 4180 | 0.05 | 0.5159 | 200 | 200 | 200 | 164.3 | 168.3 | 8.43 | 8.4389 | 0.4604 | 2.1502e-06
34345 | 1024.5 | 4180 | 0.05 | 0.5159 | 200 | 200 | 200 | 164.3 | 168.3 | 8.43 | 8.4389 | 0.46029 | 2.1497e-06
34346 | 1024.5 | 4180 | 0.05 | 0.5159 | 200 | 200 | 200 | 164.3 | 168.3 | 8.43 | 8.4389 | 0.46018 | 2.1492e-06
34347 | 1024.5 | 4180 | 0.05 | 0.5159 | 200 | 200 | 200 | 164.3 | 168.3 | 8.43 | 8.4389 | 0.46007 | 2.1487e-06
34348 | 1024.5 | 4180 | 0.05 | 0.5159 | 200 | 200 | 200 | 164.3 | 168.3 | 8.43 | 8.4389 | 0.45996 | 2.1481e-06
34349 | 1024.5 | 4180 | 0.05 | 0.5159 | 200 | 200 | 200 | 164.3 | 168.3 | 8.43 | 8.4389 | 0.45985 | 2.1476e-06
34350 | 1024.5 | 4180 | 0.05 | 0.5159 | 200 | 200 | 200 | 164.3 | 168.3 | 8.43 | 8.4389 | 0.45974 | 2.1471e-06
34351 | 1024.5 | 4180 | 0.05 | 0.5159 | 200 | 200 | 200 | 164.3 | 168.3 | 8.43 | 8.4389 | 0.45963 | 2.1466e-06
34352 | 1024.5 | 4180 | 0.05 | 0.5159 | 200 | 200 | 200 | 164.3 | 168.3 | 8.43 | 8.4389 | 0.45952 | 2.1461e-06
34353 | 1024.5 | 4180 | 0.05 | 0.5159 | 200 | 200 | 200 | 164.3 | 168.3 | 8.43 | 8.4389 | 0.45941 | 2.1456e-06
34354 | 1024.5 | 4180 | 0.05 | 0.5159 | 200 | 200 | 200 | 164.3 | 168.3 | 8.43 | 8.4389 | 0.4593 | 2.145e-06
34355 | 1024.5 | 4180 | 0.05 | 0.5159 | 200 | 200 | 200 | 164.3 | 168.3 | 8.43 | 8.4389 | 0.45919 | 2.1445e-06
34356 | 1024.5 | 4180 | 0.05 | 0.5159 | 200 | 200 | 200 | 164.3 | 168.3 | 8.43 | 8.4389 | 0.45908 | 2.144e-06
34357 | 1024.5 | 4180 | 0.05 | 0.5159 | 200 | 200 | 200 | 164.3 | 168.3 | 8.43 | 8.4389 | 0.45896 | 2.1435e-06
34358 | 1024.5 | 4180 | 0.05 | 0.5159 | 200 | 200 | 200 | 164.3 | 168.3 | 8.43 | 8.4389 | 0.45885 | 2.143e-06
34359 | 1024.5 | 4180 | 0.05 | 0.5159 | 200 | 200 | 200 | 164.3 | 168.3 | 8.43 | 8.4389 | 0.45874 | 2.1425e-06
34360 | 1024.5 | 4180 | 0.05 | 0.5159 | 200 | 200 | 200 | 164.3 | 168.3 | 8.43 | 8.4389 | 0.45863 | 2.1419e-06
34361 | 1024.5 | 4180 | 0.05 | 0.5159 | 200 | 200 | 200 | 164.3 | 168.3 | 8.43 | 8.4389 | 0.45852 | 2.1414e-06
34362 | 1024.5 | 4180 | 0.05 | 0.5159 | 200 | 200 | 200 | 164.3 | 168.3 | 8.43 | 8.4389 | 0.45841 | 2.1409e-06
34363 | 1024.5 | 4180 | 0.05 | 0.5159 | 200 | 200 | 200 | 164.3 | 168.3 | 8.43 | 8.4389 | 0.4583 | 2.1404e-06
34364 | 1024.5 | 4180 | 0.05 | 0.5159 | 200 | 200 | 200 | 164.3 | 168.3 | 8.43 | 8.4389 | 0.45819 | 2.1399e-06
34365 | 1024.5 | 4180 | 0.05 | 0.5159 | 200 | 200 | 200 | 164.3 | 168.3 | 8.43 | 8.4389 | 0.45808 | 2.1394e-06
34366 | 1024.5 | 4180 | 0.05 | 0.5159 | 200 | 200 | 200 | 164.3 | 168.3 | 8.43 | 8.4389 | 0.45797 | 2.1388e-06
34367 | 1024.5 | 4180 | 0.05 | 0.5159 | 200 | 200 | 200 | 164.3 | 168.3 | 8.43 | 8.4389 | 0.45786 | 2.1383e-06
34368 | 1024.5 | 4180 | 0.05 | 0.5159 | 200 | 200 | 200 | 164.3 | 168.3 | 8.43 | 8.4389 | 0.45775 | 2.1378e-06
34369 | 1024.5 | 4180 | 0.05 | 0.5159 | 200 | 200 | 200 | 164.3 | 168.3 | 8.43 | 8.4389 | 0.45764 | 2.1373e-06
34370 | 1024.5 | 4180 | 0.05 | 0.5159 | 200 | 200 | 200 | 164.3 | 168.3 | 8.43 | 8.4389 | 0.45753 | 2.1368e-06
34371 | 1024.5 | 4180 | 0.05 | 0.5159 | 200 | 200 | 200 | 164.3 | 168.3 | 8.43 | 8.4389 | 0.45742 | 2.1363e-06
34372 | 1024.5 | 4180 | 0.05 | 0.5159 | 200 | 200 | 200 | 164.3 | 168.3 | 8.43 | 8.4389 | 0.45731 | 2.1358e-06
34373 | 1024.5 | 4180 | 0.05 | 0.5159 | 200 | 200 | 200 | 164.3 | 168.3 | 8.43 | 8.4389 | 0.4572 | 2.1352e-06
34374 | 1024.5 | 4180 | 0.05 | 0.5159 | 200 | 200 | 200 | 164.3 | 168.3 | 8.43 | 8.4389 | 0.45709 | 2.1347e-06
34375 | 1024.5 | 4180 | 0.05 | 0.5159 | 200 | 200 | 200 | 164.3 | 168.3 | 8.43 | 8.4389 | 0.45698 | 2.1342e-06
34376 | 1024.5 | 4180 | 0.05 | 0.5159 | 200 | 200 | 200 | 164.3 | 168.3 | 8.43 | 8.4389 | 0.45687 | 2.1337e-06
34377 | 1024.5 | 4180 | 0.05 | 0.5159 | 200 | 200 | 200 | 164.3 | 168.3 | 8.43 | 8.4389 | 0.45676 | 2.1332e-06
34378 | 1024.5 | 4180 | 0.05 | 0.5159 | 200 | 200 | 200 | 164.3 | 168.3 | 8.43 | 8.4389 | 0.45665 | 2.1327e-06
34379 | 1024.5 | 4180 | 0.05 | 0.5159 | 200 | 200 | 200 | 164.3 | 168.3 | 8.43 | 8.4389 | 0.45654 | 2.1322e-06
34380 | 1024.5 | 4180 | 0.05 | 0.5159 | 200 | 200 | 200 | 164.3 | 168.3 | 8.43 | 8.4389 | 0.45643 | 2.1317e-06
34381 | 1024.5 | 4180 | 0.05 | 0.5159 | 200 | 200 | 200 | 164.3 | 168.3 | 8.43 | 8.4389 | 0.45632 | 2.1311e-06
34382 | 1024.5 | 4180 | 0.05 | 0.5159 | 200 | 200 | 200 | 164.3 | 168.3 | 8.43 | 8.4389 | 0.45621 | 2.1306e-06
34383 | 1024.5 | 4180 | 0.05 | 0.5159 | 200 | 200 | 200 | 164.3 | 168.3 | 8.43 | 8.4388 | 0.4561 | 2.1301e-06
34384 | 1024.5 | 4180 | 0.05 | 0.5159 | 200 | 200 | 200 | 164.3 | 168.3 | 8.43 | 8.4388 | 0.45599 | 2.1296e-06
34385 | 1024.5 | 4180 | 0.05 | 0.5159 | 200 | 200 | 200 | 164.3 | 168.3 | 8.43 | 8.4388 | 0.45588 | 2.1291e-06
34386 | 1024.5 | 4180 | 0.05 | 0.5159 | 200 | 200 | 200 | 164.3 | 168.3 | 8.43 | 8.4388 | 0.45577 | 2.1286e-06
34387 | 1024.5 | 4180 | 0.05 | 0.5159 | 200 | 200 | 200 | 164.3 | 168.3 | 8.43 | 8.4388 | 0.45566 | 2.1281e-06
34388 | 1024.5 | 4180 | 0.05 | 0.5159 | 200 | 200 | 200 | 164.3 | 168.3 | 8.43 | 8.4388 | 0.45555 | 2.1276e-06
34389 | 1024.5 | 4180 | 0.05 | 0.5159 | 200 | 200 | 200 | 164.3 | 168.3 | 8.43 | 8.4388 | 0.45544 | 2.127e-06
34390 | 1024.5 | 4180 | 0.05 | 0.5159 | 200 | 200 | 200 | 164.3 | 168.3 | 8.43 | 8.4388 | 0.45533 | 2.1265e-06
34391 | 1024.5 | 4180 | 0.05 | 0.5159 | 200 | 200 | 200 | 164.3 | 168.3 | 8.43 | 8.4388 | 0.45522 | 2.126e-06
34392 | 1024.5 | 4180 | 0.05 | 0.5159 | 200 | 200 | 200 | 164.3 | 168.3 | 8.43 | 8.4388 | 0.45511 | 2.1255e-06
34393 | 1024.5 | 4180 | 0.05 | 0.5159 | 200 | 200 | 200 | 164.3 | 168.3 | 8.43 | 8.4388 | 0.455 | 2.125e-06
34394 | 1024.5 | 4180 | 0.05 | 0.5159 | 200 | 200 | 200 | 164.3 | 168.3 | 8.43 | 8.4388 | 0.45489 | 2.1245e-06
34395 | 1024.5 | 4180 | 0.05 | 0.5159 | 200 | 200 | 200 | 164.3 | 168.3 | 8.43 | 8.4388 | 0.45479 | 2.124e-06
34396 | 1024.5 | 4180 | 0.05 | 0.5159 | 200 | 200 | 200 | 164.3 | 168.3 | 8.43 | 8.4388 | 0.45468 | 2.1235e-06
34397 | 1024.5 | 4180 | 0.05 | 0.5159 | 200 | 200 | 200 | 164.3 | 168.3 | 8.43 | 8.4388 | 0.45457 | 2.1229e-06
34398 | 1024.5 | 4180 | 0.05 | 0.5159 | 200 | 200 | 200 | 164.3 | 168.3 | 8.43 | 8.4388 | 0.45446 | 2.1224e-06
34399 | 1024.5 | 4180 | 0.05 | 0.5159 | 200 | 200 | 200 | 164.3 | 168.3 | 8.43 | 8.4388 | 0.45435 | 2.1219e-06
34400 | 1024.5 | 4180 | 0.05 | 0.5159 | 200 | 200 | 200 | 164.3 | 168.3 | 8.43 | 8.4388 | 0.45424 | 2.1214e-06
34401 | 1024.5 | 4180 | 0.05 | 0.5159 | 200 | 200 | 200 | 164.3 | 168.3 | 8.43 | 8.4388 | 0.45413 | 2.1209e-06
34402 | 1024.5 | 4180 | 0.05 | 0.5159 | 200 | 200 | 200 | 164.3 | 168.3 | 8.43 | 8.4388 | 0.45402 | 2.1204e-06
34403 | 1024.5 | 4180 | 0.05 | 0.5159 | 200 | 200 | 200 | 164.3 | 168.3 | 8.43 | 8.4388 | 0.45391 | 2.1199e-06
34404 | 1024.5 | 4180 | 0.05 | 0.5159 | 200 | 200 | 200 | 164.3 | 168.3 | 8.43 | 8.4388 | 0.4538 | 2.1194e-06
34405 | 1024.5 | 4180 | 0.05 | 0.5159 | 200 | 200 | 200 | 164.3 | 168.3 | 8.43 | 8.4388 | 0.45369 | 2.1189e-06
34406 | 1024.5 | 4180 | 0.05 | 0.5159 | 200 | 200 | 200 | 164.3 | 168.3 | 8.43 | 8.4388 | 0.45358 | 2.1184e-06
34407 | 1024.5 | 4180 | 0.05 | 0.5159 | 200 | 200 | 200 | 164.3 | 168.3 | 8.43 | 8.4388 | 0.45347 | 2.1178e-06
34408 | 1024.5 | 4180 | 0.05 | 0.5159 | 200 | 200 | 200 | 164.3 | 168.3 | 8.43 | 8.4388 | 0.45336 | 2.1173e-06
34409 | 1024.5 | 4180 | 0.05 | 0.5159 | 200 | 200 | 200 | 164.3 | 168.3 | 8.43 | 8.4388 | 0.45326 | 2.1168e-06
34410 | 1024.5 | 4180 | 0.05 | 0.5159 | 200 | 200 | 200 | 164.3 | 168.3 | 8.43 | 8.4388 | 0.45315 | 2.1163e-06
34411 | 1024.5 | 4180 | 0.05 | 0.5159 | 200 | 200 | 200 | 164.3 | 168.3 | 8.43 | 8.4388 | 0.45304 | 2.1158e-06
34412 | 1024.5 | 4180 | 0.05 | 0.5159 | 200 | 200 | 200 | 164.3 | 168.3 | 8.43 | 8.4388 | 0.45293 | 2.1153e-06
34413 | 1024.5 | 4180 | 0.05 | 0.5159 | 200 | 200 | 200 | 164.3 | 168.3 | 8.43 | 8.4388 | 0.45282 | 2.1148e-06
34414 | 1024.5 | 4180 | 0.05 | 0.5159 | 200 | 200 | 200 | 164.3 | 168.3 | 8.43 | 8.4388 | 0.45271 | 2.1143e-06
34415 | 1024.5 | 4180 | 0.05 | 0.5159 | 200 | 200 | 200 | 164.3 | 168.3 | 8.43 | 8.4388 | 0.4526 | 2.1138e-06
34416 | 1024.5 | 4180 | 0.05 | 0.5159 | 200 | 200 | 200 | 164.3 | 168.3 | 8.43 | 8.4388 | 0.45249 | 2.1133e-06
34417 | 1024.5 | 4180 | 0.05 | 0.5159 | 200 | 200 | 200 | 164.3 | 168.3 | 8.43 | 8.4388 | 0.45238 | 2.1128e-06
34418 | 1024.5 | 4180 | 0.05 | 0.5159 | 200 | 200 | 200 | 164.3 | 168.3 | 8.43 | 8.4388 | 0.45227 | 2.1122e-06
34419 | 1024.5 | 4180 | 0.05 | 0.5159 | 200 | 200 | 200 | 164.3 | 168.3 | 8.43 | 8.4388 | 0.45217 | 2.1117e-06
34420 | 1024.5 | 4180 | 0.05 | 0.5159 | 200 | 200 | 200 | 164.3 | 168.3 | 8.43 | 8.4388 | 0.45206 | 2.1112e-06
34421 | 1024.5 | 4180 | 0.05 | 0.5159 | 200 | 200 | 200 | 164.3 | 168.3 | 8.43 | 8.4388 | 0.45195 | 2.1107e-06
34422 | 1024.5 | 4180 | 0.05 | 0.5159 | 200 | 200 | 200 | 164.3 | 168.3 | 8.43 | 8.4388 | 0.45184 | 2.1102e-06
34423 | 1024.5 | 4180 | 0.05 | 0.5159 | 200 | 200 | 200 | 164.3 | 168.3 | 8.43 | 8.4388 | 0.45173 | 2.1097e-06
34424 | 1024.5 | 4180 | 0.05 | 0.5159 | 200 | 200 | 200 | 164.3 | 168.3 | 8.43 | 8.4388 | 0.45162 | 2.1092e-06
34425 | 1024.5 | 4180 | 0.05 | 0.5159 | 200 | 200 | 200 | 164.3 | 168.3 | 8.43 | 8.4388 | 0.45151 | 2.1087e-06
34426 | 1024.5 | 4180 | 0.05 | 0.5159 | 200 | 200 | 200 | 164.3 | 168.3 | 8.43 | 8.4388 | 0.4514 | 2.1082e-06
34427 | 1024.5 | 4180 | 0.05 | 0.5159 | 200 | 200 | 200 | 164.3 | 168.3 | 8.43 | 8.4388 | 0.4513 | 2.1077e-06
34428 | 1024.5 | 4180 | 0.05 | 0.5159 | 200 | 200 | 200 | 164.3 | 168.3 | 8.43 | 8.4388 | 0.45119 | 2.1072e-06
34429 | 1024.5 | 4180 | 0.05 | 0.5159 | 200 | 200 | 200 | 164.3 | 168.3 | 8.43 | 8.4388 | 0.45108 | 2.1067e-06
34430 | 1024.5 | 4180 | 0.05 | 0.5159 | 200 | 200 | 200 | 164.3 | 168.3 | 8.43 | 8.4388 | 0.45097 | 2.1061e-06
34431 | 1024.5 | 4180 | 0.05 | 0.5159 | 200 | 200 | 200 | 164.3 | 168.3 | 8.43 | 8.4387 | 0.45086 | 2.1056e-06
34432 | 1024.5 | 4180 | 0.05 | 0.5159 | 200 | 200 | 200 | 164.3 | 168.3 | 8.43 | 8.4387 | 0.45075 | 2.1051e-06
34433 | 1024.5 | 4180 | 0.05 | 0.5159 | 200 | 200 | 200 | 164.3 | 168.3 | 8.43 | 8.4387 | 0.45064 | 2.1046e-06
34434 | 1024.5 | 4180 | 0.05 | 0.5159 | 200 | 200 | 200 | 164.3 | 168.3 | 8.43 | 8.4387 | 0.45054 | 2.1041e-06
34435 | 1024.5 | 4180 | 0.05 | 0.5159 | 200 | 200 | 200 | 164.3 | 168.3 | 8.43 | 8.4387 | 0.45043 | 2.1036e-06
34436 | 1024.5 | 4180 | 0.05 | 0.5159 | 200 | 200 | 200 | 164.3 | 168.3 | 8.43 | 8.4387 | 0.45032 | 2.1031e-06
34437 | 1024.5 | 4180 | 0.05 | 0.5159 | 200 | 200 | 200 | 164.3 | 168.3 | 8.43 | 8.4387 | 0.45021 | 2.1026e-06
34438 | 1024.5 | 4180 | 0.05 | 0.5159 | 200 | 200 | 200 | 164.3 | 168.3 | 8.43 | 8.4387 | 0.4501 | 2.1021e-06
34439 | 1024.5 | 4180 | 0.05 | 0.5159 | 200 | 200 | 200 | 164.3 | 168.3 | 8.43 | 8.4387 | 0.44999 | 2.1016e-06
34440 | 1024.5 | 4180 | 0.05 | 0.5159 | 200 | 200 | 200 | 164.3 | 168.3 | 8.43 | 8.4387 | 0.44989 | 2.1011e-06
34441 | 1024.5 | 4180 | 0.05 | 0.5159 | 200 | 200 | 200 | 164.3 | 168.3 | 8.43 | 8.4387 | 0.44978 | 2.1006e-06
34442 | 1024.5 | 4180 | 0.05 | 0.5159 | 200 | 200 | 200 | 164.3 | 168.3 | 8.43 | 8.4387 | 0.44967 | 2.1001e-06
34443 | 1024.5 | 4180 | 0.05 | 0.5159 | 200 | 200 | 200 | 164.3 | 168.3 | 8.43 | 8.4387 | 0.44956 | 2.0996e-06
34444 | 1024.5 | 4180 | 0.05 | 0.5159 | 200 | 200 | 200 | 164.3 | 168.3 | 8.43 | 8.4387 | 0.44945 | 2.0991e-06
34445 | 1024.5 | 4180 | 0.05 | 0.5159 | 200 | 200 | 200 | 164.3 | 168.3 | 8.43 | 8.4387 | 0.44934 | 2.0986e-06
34446 | 1024.5 | 4180 | 0.05 | 0.5159 | 200 | 200 | 200 | 164.3 | 168.3 | 8.43 | 8.4387 | 0.44924 | 2.0981e-06
34447 | 1024.5 | 4180 | 0.05 | 0.5159 | 200 | 200 | 200 | 164.3 | 168.3 | 8.43 | 8.4387 | 0.44913 | 2.0975e-06
34448 | 1024.5 | 4180 | 0.05 | 0.5159 | 200 | 200 | 200 | 164.3 | 168.3 | 8.43 | 8.4387 | 0.44902 | 2.097e-06
34449 | 1024.5 | 4180 | 0.05 | 0.5159 | 200 | 200 | 200 | 164.3 | 168.3 | 8.43 | 8.4387 | 0.44891 | 2.0965e-06
34450 | 1024.5 | 4180 | 0.05 | 0.5159 | 200 | 200 | 200 | 164.3 | 168.3 | 8.43 | 8.4387 | 0.4488 | 2.096e-06
34451 | 1024.5 | 4180 | 0.05 | 0.5159 | 200 | 200 | 200 | 164.3 | 168.3 | 8.43 | 8.4387 | 0.4487 | 2.0955e-06
34452 | 1024.5 | 4180 | 0.05 | 0.5159 | 200 | 200 | 200 | 164.3 | 168.3 | 8.43 | 8.4387 | 0.44859 | 2.095e-06
34453 | 1024.5 | 4180 | 0.05 | 0.5159 | 200 | 200 | 200 | 164.3 | 168.3 | 8.43 | 8.4387 | 0.44848 | 2.0945e-06
34454 | 1024.5 | 4180 | 0.05 | 0.5159 | 200 | 200 | 200 | 164.3 | 168.3 | 8.43 | 8.4387 | 0.44837 | 2.094e-06
34455 | 1024.5 | 4180 | 0.05 | 0.5159 | 200 | 200 | 200 | 164.3 | 168.3 | 8.43 | 8.4387 | 0.44826 | 2.0935e-06
34456 | 1024.5 | 4180 | 0.05 | 0.5159 | 200 | 200 | 200 | 164.3 | 168.3 | 8.43 | 8.4387 | 0.44816 | 2.093e-06
34457 | 1024.5 | 4180 | 0.05 | 0.5159 | 200 | 200 | 200 | 164.3 | 168.3 | 8.43 | 8.4387 | 0.44805 | 2.0925e-06
34458 | 1024.5 | 4180 | 0.05 | 0.5159 | 200 | 200 | 200 | 164.3 | 168.3 | 8.43 | 8.4387 | 0.44794 | 2.092e-06
34459 | 1024.5 | 4180 | 0.05 | 0.5159 | 200 | 200 | 200 | 164.3 | 168.3 | 8.43 | 8.4387 | 0.44783 | 2.0915e-06
34460 | 1024.5 | 4180 | 0.05 | 0.5159 | 200 | 200 | 200 | 164.3 | 168.3 | 8.43 | 8.4387 | 0.44772 | 2.091e-06
34461 | 1024.5 | 4180 | 0.05 | 0.5159 | 200 | 200 | 200 | 164.3 | 168.3 | 8.43 | 8.4387 | 0.44762 | 2.0905e-06
34462 | 1024.5 | 4180 | 0.05 | 0.5159 | 200 | 200 | 200 | 164.3 | 168.3 | 8.43 | 8.4387 | 0.44751 | 2.09e-06
34463 | 1024.5 | 4180 | 0.05 | 0.5159 | 200 | 200 | 200 | 164.3 | 168.3 | 8.43 | 8.4387 | 0.4474 | 2.0895e-06
34464 | 1024.5 | 4180 | 0.05 | 0.5159 | 200 | 200 | 200 | 164.3 | 168.3 | 8.43 | 8.4387 | 0.44729 | 2.089e-06
34465 | 1024.5 | 4180 | 0.05 | 0.5159 | 200 | 200 | 200 | 164.3 | 168.3 | 8.43 | 8.4387 | 0.44719 | 2.0885e-06
34466 | 1024.5 | 4180 | 0.05 | 0.5159 | 200 | 200 | 200 | 164.3 | 168.3 | 8.43 | 8.4387 | 0.44708 | 2.088e-06
34467 | 1024.5 | 4180 | 0.05 | 0.5159 | 200 | 200 | 200 | 164.3 | 168.3 | 8.43 | 8.4387 | 0.44697 | 2.0875e-06
34468 | 1024.5 | 4180 | 0.05 | 0.5159 | 200 | 200 | 200 | 164.3 | 168.3 | 8.43 | 8.4387 | 0.44686 | 2.087e-06
34469 | 1024.5 | 4180 | 0.05 | 0.5159 | 200 | 200 | 200 | 164.3 | 168.3 | 8.43 | 8.4387 | 0.44676 | 2.0865e-06
34470 | 1024.5 | 4180 | 0.05 | 0.5159 | 200 | 200 | 200 | 164.3 | 168.3 | 8.43 | 8.4387 | 0.44665 | 2.086e-06
34471 | 1024.5 | 4180 | 0.05 | 0.5159 | 200 | 200 | 200 | 164.3 | 168.3 | 8.43 | 8.4387 | 0.44654 | 2.0855e-06
34472 | 1024.5 | 4180 | 0.05 | 0.5159 | 200 | 200 | 200 | 164.3 | 168.3 | 8.43 | 8.4387 | 0.44643 | 2.085e-06
34473 | 1024.5 | 4180 | 0.05 | 0.5159 | 200 | 200 | 200 | 164.3 | 168.3 | 8.43 | 8.4387 | 0.44633 | 2.0845e-06
34474 | 1024.5 | 4180 | 0.05 | 0.5159 | 200 | 200 | 200 | 164.3 | 168.3 | 8.43 | 8.4387 | 0.44622 | 2.084e-06
34475 | 1024.5 | 4180 | 0.05 | 0.5159 | 200 | 200 | 200 | 164.3 | 168.3 | 8.43 | 8.4387 | 0.44611 | 2.0835e-06
34476 | 1024.5 | 4180 | 0.05 | 0.5159 | 200 | 200 | 200 | 164.3 | 168.3 | 8.43 | 8.4387 | 0.446 | 2.083e-06
34477 | 1024.5 | 4180 | 0.05 | 0.5159 | 200 | 200 | 200 | 164.3 | 168.3 | 8.43 | 8.4387 | 0.4459 | 2.0825e-06
34478 | 1024.5 | 4180 | 0.05 | 0.5159 | 200 | 200 | 200 | 164.3 | 168.3 | 8.43 | 8.4386 | 0.44579 | 2.082e-06
34479 | 1024.5 | 4180 | 0.05 | 0.5159 | 200 | 200 | 200 | 164.3 | 168.3 | 8.43 | 8.4386 | 0.44568 | 2.0815e-06
34480 | 1024.5 | 4180 | 0.05 | 0.5159 | 200 | 200 | 200 | 164.3 | 168.3 | 8.43 | 8.4386 | 0.44557 | 2.081e-06
34481 | 1024.5 | 4180 | 0.05 | 0.5159 | 200 | 200 | 200 | 164.3 | 168.3 | 8.43 | 8.4386 | 0.44547 | 2.0804e-06
34482 | 1024.5 | 4180 | 0.05 | 0.5159 | 200 | 200 | 200 | 164.3 | 168.3 | 8.43 | 8.4386 | 0.44536 | 2.0799e-06
34483 | 1024.5 | 4180 | 0.05 | 0.5159 | 200 | 200 | 200 | 164.3 | 168.3 | 8.43 | 8.4386 | 0.44525 | 2.0794e-06
34484 | 1024.5 | 4180 | 0.05 | 0.5159 | 200 | 200 | 200 | 164.3 | 168.3 | 8.43 | 8.4386 | 0.44515 | 2.0789e-06
34485 | 1024.5 | 4180 | 0.05 | 0.5159 | 200 | 200 | 200 | 164.3 | 168.3 | 8.43 | 8.4386 | 0.44504 | 2.0784e-06
34486 | 1024.5 | 4180 | 0.05 | 0.5159 | 200 | 200 | 200 | 164.3 | 168.3 | 8.43 | 8.4386 | 0.44493 | 2.0779e-06
34487 | 1024.5 | 4180 | 0.05 | 0.5159 | 200 | 200 | 200 | 164.3 | 168.3 | 8.43 | 8.4386 | 0.44482 | 2.0774e-06
34488 | 1024.5 | 4180 | 0.05 | 0.5159 | 200 | 200 | 200 | 164.3 | 168.3 | 8.43 | 8.4386 | 0.44472 | 2.0769e-06
34489 | 1024.5 | 4180 | 0.05 | 0.5159 | 200 | 200 | 200 | 164.3 | 168.3 | 8.43 | 8.4386 | 0.44461 | 2.0764e-06
34490 | 1024.5 | 4180 | 0.05 | 0.5159 | 200 | 200 | 200 | 164.3 | 168.3 | 8.43 | 8.4386 | 0.4445 | 2.0759e-06
34491 | 1024.5 | 4180 | 0.05 | 0.5159 | 200 | 200 | 200 | 164.3 | 168.3 | 8.43 | 8.4386 | 0.4444 | 2.0754e-06
34492 | 1024.5 | 4180 | 0.05 | 0.5159 | 200 | 200 | 200 | 164.3 | 168.3 | 8.43 | 8.4386 | 0.44429 | 2.0749e-06
34493 | 1024.5 | 4180 | 0.05 | 0.5159 | 200 | 200 | 200 | 164.3 | 168.3 | 8.43 | 8.4386 | 0.44418 | 2.0744e-06
34494 | 1024.5 | 4180 | 0.05 | 0.5159 | 200 | 200 | 200 | 164.3 | 168.3 | 8.43 | 8.4386 | 0.44407 | 2.0739e-06
34495 | 1024.5 | 4180 | 0.05 | 0.5159 | 200 | 200 | 200 | 164.3 | 168.3 | 8.43 | 8.4386 | 0.44397 | 2.0734e-06
34496 | 1024.5 | 4180 | 0.05 | 0.5159 | 200 | 200 | 200 | 164.3 | 168.3 | 8.43 | 8.4386 | 0.44386 | 2.073e-06
34497 | 1024.5 | 4180 | 0.05 | 0.5159 | 200 | 200 | 200 | 164.3 | 168.3 | 8.43 | 8.4386 | 0.44375 | 2.0725e-06
34498 | 1024.5 | 4180 | 0.05 | 0.5159 | 200 | 200 | 200 | 164.3 | 168.3 | 8.43 | 8.4386 | 0.44365 | 2.072e-06
34499 | 1024.5 | 4180 | 0.05 | 0.5159 | 200 | 200 | 200 | 164.3 | 168.3 | 8.43 | 8.4386 | 0.44354 | 2.0715e-06
34500 | 1024.5 | 4180 | 0.05 | 0.5159 | 200 | 200 | 200 | 164.3 | 168.3 | 8.43 | 8.4386 | 0.44343 | 2.071e-06
34501 | 1024.5 | 4180 | 0.05 | 0.5159 | 200 | 200 | 200 | 164.3 | 168.3 | 8.43 | 8.4386 | 0.44333 | 2.0705e-06
34502 | 1024.5 | 4180 | 0.05 | 0.5159 | 200 | 200 | 200 | 164.3 | 168.3 | 8.43 | 8.4386 | 0.44322 | 2.07e-06
34503 | 1024.5 | 4180 | 0.05 | 0.5159 | 200 | 200 | 200 | 164.3 | 168.3 | 8.43 | 8.4386 | 0.44311 | 2.0695e-06
34504 | 1024.5 | 4180 | 0.05 | 0.5159 | 200 | 200 | 200 | 164.3 | 168.3 | 8.43 | 8.4386 | 0.44301 | 2.069e-06
34505 | 1024.5 | 4180 | 0.05 | 0.5159 | 200 | 200 | 200 | 164.3 | 168.3 | 8.43 | 8.4386 | 0.4429 | 2.0685e-06
34506 | 1024.5 | 4180 | 0.05 | 0.5159 | 200 | 200 | 200 | 164.3 | 168.3 | 8.43 | 8.4386 | 0.44279 | 2.068e-06
34507 | 1024.5 | 4180 | 0.05 | 0.5159 | 200 | 200 | 200 | 164.3 | 168.3 | 8.43 | 8.4386 | 0.44269 | 2.0675e-06
34508 | 1024.5 | 4180 | 0.05 | 0.5159 | 200 | 200 | 200 | 164.3 | 168.3 | 8.43 | 8.4386 | 0.44258 | 2.067e-06
34509 | 1024.5 | 4180 | 0.05 | 0.5159 | 200 | 200 | 200 | 164.3 | 168.3 | 8.43 | 8.4386 | 0.44247 | 2.0665e-06
34510 | 1024.5 | 4180 | 0.05 | 0.5159 | 200 | 200 | 200 | 164.3 | 168.3 | 8.43 | 8.4386 | 0.44237 | 2.066e-06
34511 | 1024.5 | 4180 | 0.05 | 0.5159 | 200 | 200 | 200 | 164.3 | 168.3 | 8.43 | 8.4386 | 0.44226 | 2.0655e-06
34512 | 1024.5 | 4180 | 0.05 | 0.5159 | 200 | 200 | 200 | 164.3 | 168.3 | 8.43 | 8.4386 | 0.44215 | 2.065e-06
34513 | 1024.5 | 4180 | 0.05 | 0.5159 | 200 | 200 | 200 | 164.3 | 168.3 | 8.43 | 8.4386 | 0.44205 | 2.0645e-06
34514 | 1024.5 | 4180 | 0.05 | 0.5159 | 200 | 200 | 200 | 164.3 | 168.3 | 8.43 | 8.4386 | 0.44194 | 2.064e-06
34515 | 1024.5 | 4180 | 0.05 | 0.5159 | 200 | 200 | 200 | 164.3 | 168.3 | 8.43 | 8.4386 | 0.44184 | 2.0635e-06
34516 | 1024.5 | 4180 | 0.05 | 0.5159 | 200 | 200 | 200 | 164.3 | 168.3 | 8.43 | 8.4386 | 0.44173 | 2.063e-06
34517 | 1024.5 | 4180 | 0.05 | 0.5159 | 200 | 200 | 200 | 164.3 | 168.3 | 8.43 | 8.4386 | 0.44162 | 2.0625e-06
34518 | 1024.5 | 4180 | 0.05 | 0.5159 | 200 | 200 | 200 | 164.3 | 168.3 | 8.43 | 8.4386 | 0.44152 | 2.062e-06
34519 | 1024.5 | 4180 | 0.05 | 0.5159 | 200 | 200 | 200 | 164.3 | 168.3 | 8.43 | 8.4386 | 0.44141 | 2.0615e-06
34520 | 1024.5 | 4180 | 0.05 | 0.5159 | 200 | 200 | 200 | 164.3 | 168.3 | 8.43 | 8.4386 | 0.4413 | 2.061e-06
34521 | 1024.5 | 4180 | 0.05 | 0.5159 | 200 | 200 | 200 | 164.3 | 168.3 | 8.43 | 8.4386 | 0.4412 | 2.0605e-06
34522 | 1024.5 | 4180 | 0.05 | 0.5159 | 200 | 200 | 200 | 164.3 | 168.3 | 8.43 | 8.4386 | 0.44109 | 2.06e-06
34523 | 1024.5 | 4180 | 0.05 | 0.5159 | 200 | 200 | 200 | 164.3 | 168.3 | 8.43 | 8.4386 | 0.44099 | 2.0595e-06
34524 | 1024.5 | 4180 | 0.05 | 0.5159 | 200 | 200 | 200 | 164.3 | 168.3 | 8.43 | 8.4386 | 0.44088 | 2.059e-06
34525 | 1024.5 | 4180 | 0.05 | 0.5159 | 200 | 200 | 200 | 164.3 | 168.3 | 8.43 | 8.4386 | 0.44077 | 2.0585e-06
34526 | 1024.5 | 4180 | 0.05 | 0.5159 | 200 | 200 | 200 | 164.3 | 168.3 | 8.43 | 8.4386 | 0.44067 | 2.058e-06
34527 | 1024.5 | 4180 | 0.05 | 0.5159 | 200 | 200 | 200 | 164.3 | 168.3 | 8.43 | 8.4385 | 0.44056 | 2.0575e-06
34528 | 1024.5 | 4180 | 0.05 | 0.5159 | 200 | 200 | 200 | 164.3 | 168.3 | 8.43 | 8.4385 | 0.44046 | 2.057e-06
34529 | 1024.5 | 4180 | 0.05 | 0.5159 | 200 | 200 | 200 | 164.3 | 168.3 | 8.43 | 8.4385 | 0.44035 | 2.0565e-06
34530 | 1024.5 | 4180 | 0.05 | 0.5159 | 200 | 200 | 200 | 164.3 | 168.3 | 8.43 | 8.4385 | 0.44024 | 2.0561e-06
34531 | 1024.5 | 4180 | 0.05 | 0.5159 | 200 | 200 | 200 | 164.3 | 168.3 | 8.43 | 8.4385 | 0.44014 | 2.0556e-06
34532 | 1024.5 | 4180 | 0.05 | 0.5159 | 200 | 200 | 200 | 164.3 | 168.3 | 8.43 | 8.4385 | 0.44003 | 2.0551e-06
34533 | 1024.5 | 4180 | 0.05 | 0.5159 | 200 | 200 | 200 | 164.3 | 168.3 | 8.43 | 8.4385 | 0.43993 | 2.0546e-06
34534 | 1024.5 | 4180 | 0.05 | 0.5159 | 200 | 200 | 200 | 164.3 | 168.3 | 8.43 | 8.4385 | 0.43982 | 2.0541e-06
34535 | 1024.5 | 4180 | 0.05 | 0.5159 | 200 | 200 | 200 | 164.3 | 168.3 | 8.43 | 8.4385 | 0.43971 | 2.0536e-06
34536 | 1024.5 | 4180 | 0.05 | 0.5159 | 200 | 200 | 200 | 164.3 | 168.3 | 8.43 | 8.4385 | 0.43961 | 2.0531e-06
34537 | 1024.5 | 4180 | 0.05 | 0.5159 | 200 | 200 | 200 | 164.3 | 168.3 | 8.43 | 8.4385 | 0.4395 | 2.0526e-06
34538 | 1024.5 | 4180 | 0.05 | 0.5159 | 200 | 200 | 200 | 164.3 | 168.3 | 8.43 | 8.4385 | 0.4394 | 2.0521e-06
34539 | 1024.5 | 4180 | 0.05 | 0.5159 | 200 | 200 | 200 | 164.3 | 168.3 | 8.43 | 8.4385 | 0.43929 | 2.0516e-06
34540 | 1024.5 | 4180 | 0.05 | 0.5159 | 200 | 200 | 200 | 164.3 | 168.3 | 8.43 | 8.4385 | 0.43918 | 2.0511e-06
34541 | 1024.5 | 4180 | 0.05 | 0.5159 | 200 | 200 | 200 | 164.3 | 168.3 | 8.43 | 8.4385 | 0.43908 | 2.0506e-06
34542 | 1024.5 | 4180 | 0.05 | 0.5159 | 200 | 200 | 200 | 164.3 | 168.3 | 8.43 | 8.4385 | 0.43897 | 2.0501e-06
34543 | 1024.5 | 4180 | 0.05 | 0.5159 | 200 | 200 | 200 | 164.3 | 168.3 | 8.43 | 8.4385 | 0.43887 | 2.0496e-06
34544 | 1024.5 | 4180 | 0.05 | 0.5159 | 200 | 200 | 200 | 164.3 | 168.3 | 8.43 | 8.4385 | 0.43876 | 2.0491e-06
34545 | 1024.5 | 4180 | 0.05 | 0.5159 | 200 | 200 | 200 | 164.3 | 168.3 | 8.43 | 8.4385 | 0.43866 | 2.0486e-06
34546 | 1024.5 | 4180 | 0.05 | 0.5159 | 200 | 200 | 200 | 164.3 | 168.3 | 8.43 | 8.4385 | 0.43855 | 2.0481e-06
34547 | 1024.5 | 4180 | 0.05 | 0.5159 | 200 | 200 | 200 | 164.3 | 168.3 | 8.43 | 8.4385 | 0.43845 | 2.0477e-06
34548 | 1024.5 | 4180 | 0.05 | 0.5159 | 200 | 200 | 200 | 164.3 | 168.3 | 8.43 | 8.4385 | 0.43834 | 2.0472e-06
34549 | 1024.5 | 4180 | 0.05 | 0.5159 | 200 | 200 | 200 | 164.3 | 168.3 | 8.43 | 8.4385 | 0.43823 | 2.0467e-06
34550 | 1024.5 | 4180 | 0.05 | 0.5159 | 200 | 200 | 200 | 164.3 | 168.3 | 8.43 | 8.4385 | 0.43813 | 2.0462e-06
34551 | 1024.5 | 4180 | 0.05 | 0.5159 | 200 | 200 | 200 | 164.3 | 168.3 | 8.43 | 8.4385 | 0.43802 | 2.0457e-06
34552 | 1024.5 | 4180 | 0.05 | 0.5159 | 200 | 200 | 200 | 164.3 | 168.3 | 8.43 | 8.4385 | 0.43792 | 2.0452e-06
34553 | 1024.5 | 4180 | 0.05 | 0.5159 | 200 | 200 | 200 | 164.3 | 168.3 | 8.43 | 8.4385 | 0.43781 | 2.0447e-06
34554 | 1024.5 | 4180 | 0.05 | 0.5159 | 200 | 200 | 200 | 164.3 | 168.3 | 8.43 | 8.4385 | 0.43771 | 2.0442e-06
34555 | 1024.5 | 4180 | 0.05 | 0.5159 | 200 | 200 | 200 | 164.3 | 168.3 | 8.43 | 8.4385 | 0.4376 | 2.0437e-06
34556 | 1024.5 | 4180 | 0.05 | 0.5159 | 200 | 200 | 200 | 164.3 | 168.3 | 8.43 | 8.4385 | 0.4375 | 2.0432e-06
34557 | 1024.5 | 4180 | 0.05 | 0.5159 | 200 | 200 | 200 | 164.3 | 168.3 | 8.43 | 8.4385 | 0.43739 | 2.0427e-06
34558 | 1024.5 | 4180 | 0.05 | 0.5159 | 200 | 200 | 200 | 164.3 | 168.3 | 8.43 | 8.4385 | 0.43729 | 2.0422e-06
34559 | 1024.5 | 4180 | 0.05 | 0.5159 | 200 | 200 | 200 | 164.3 | 168.3 | 8.43 | 8.4385 | 0.43718 | 2.0417e-06
34560 | 1024.5 | 4180 | 0.05 | 0.5159 | 200 | 200 | 200 | 164.3 | 168.3 | 8.43 | 8.4385 | 0.43708 | 2.0413e-06
34561 | 1024.5 | 4180 | 0.05 | 0.5159 | 200 | 200 | 200 | 164.3 | 168.3 | 8.43 | 8.4385 | 0.43697 | 2.0408e-06
34562 | 1024.5 | 4180 | 0.05 | 0.5159 | 200 | 200 | 200 | 164.3 | 168.3 | 8.43 | 8.4385 | 0.43686 | 2.0403e-06
34563 | 1024.5 | 4180 | 0.05 | 0.5159 | 200 | 200 | 200 | 164.3 | 168.3 | 8.43 | 8.4385 | 0.43676 | 2.0398e-06
34564 | 1024.5 | 4180 | 0.05 | 0.5159 | 200 | 200 | 200 | 164.3 | 168.3 | 8.43 | 8.4385 | 0.43665 | 2.0393e-06
34565 | 1024.5 | 4180 | 0.05 | 0.5159 | 200 | 200 | 200 | 164.3 | 168.3 | 8.43 | 8.4385 | 0.43655 | 2.0388e-06
34566 | 1024.5 | 4180 | 0.05 | 0.5159 | 200 | 200 | 200 | 164.3 | 168.3 | 8.43 | 8.4385 | 0.43644 | 2.0383e-06
34567 | 1024.5 | 4180 | 0.05 | 0.5159 | 200 | 200 | 200 | 164.3 | 168.3 | 8.43 | 8.4385 | 0.43634 | 2.0378e-06
34568 | 1024.5 | 4180 | 0.05 | 0.5159 | 200 | 200 | 200 | 164.3 | 168.3 | 8.43 | 8.4385 | 0.43623 | 2.0373e-06
34569 | 1024.5 | 4180 | 0.05 | 0.5159 | 200 | 200 | 200 | 164.3 | 168.3 | 8.43 | 8.4385 | 0.43613 | 2.0368e-06
34570 | 1024.5 | 4180 | 0.05 | 0.5159 | 200 | 200 | 200 | 164.3 | 168.3 | 8.43 | 8.4385 | 0.43602 | 2.0363e-06
34571 | 1024.5 | 4180 | 0.05 | 0.5159 | 200 | 200 | 200 | 164.3 | 168.3 | 8.43 | 8.4385 | 0.43592 | 2.0359e-06
34572 | 1024.5 | 4180 | 0.05 | 0.5159 | 200 | 200 | 200 | 164.3 | 168.3 | 8.43 | 8.4385 | 0.43581 | 2.0354e-06
34573 | 1024.5 | 4180 | 0.05 | 0.5159 | 200 | 200 | 200 | 164.3 | 168.3 | 8.43 | 8.4385 | 0.43571 | 2.0349e-06
34574 | 1024.5 | 4180 | 0.05 | 0.5159 | 200 | 200 | 200 | 164.3 | 168.3 | 8.43 | 8.4385 | 0.4356 | 2.0344e-06
34575 | 1024.5 | 4180 | 0.05 | 0.5159 | 200 | 200 | 200 | 164.3 | 168.3 | 8.43 | 8.4384 | 0.4355 | 2.0339e-06
34576 | 1024.5 | 4180 | 0.05 | 0.5159 | 200 | 200 | 200 | 164.3 | 168.3 | 8.43 | 8.4384 | 0.43539 | 2.0334e-06
34577 | 1024.5 | 4180 | 0.05 | 0.5159 | 200 | 200 | 200 | 164.3 | 168.3 | 8.43 | 8.4384 | 0.43529 | 2.0329e-06
34578 | 1024.5 | 4180 | 0.05 | 0.5159 | 200 | 200 | 200 | 164.3 | 168.3 | 8.43 | 8.4384 | 0.43519 | 2.0324e-06
34579 | 1024.5 | 4180 | 0.05 | 0.5159 | 200 | 200 | 200 | 164.3 | 168.3 | 8.43 | 8.4384 | 0.43508 | 2.0319e-06
34580 | 1024.5 | 4180 | 0.05 | 0.5159 | 200 | 200 | 200 | 164.3 | 168.3 | 8.43 | 8.4384 | 0.43498 | 2.0315e-06
34581 | 1024.5 | 4180 | 0.05 | 0.5159 | 200 | 200 | 200 | 164.3 | 168.3 | 8.43 | 8.4384 | 0.43487 | 2.031e-06
34582 | 1024.5 | 4180 | 0.05 | 0.5159 | 200 | 200 | 200 | 164.3 | 168.3 | 8.43 | 8.4384 | 0.43477 | 2.0305e-06
34583 | 1024.5 | 4180 | 0.05 | 0.5159 | 200 | 200 | 200 | 164.3 | 168.3 | 8.43 | 8.4384 | 0.43466 | 2.03e-06
34584 | 1024.5 | 4180 | 0.05 | 0.5159 | 200 | 200 | 200 | 164.3 | 168.3 | 8.43 | 8.4384 | 0.43456 | 2.0295e-06
34585 | 1024.5 | 4180 | 0.05 | 0.5159 | 200 | 200 | 200 | 164.3 | 168.3 | 8.43 | 8.4384 | 0.43445 | 2.029e-06
34586 | 1024.5 | 4180 | 0.05 | 0.5159 | 200 | 200 | 200 | 164.3 | 168.3 | 8.43 | 8.4384 | 0.43435 | 2.0285e-06
34587 | 1024.5 | 4180 | 0.05 | 0.5159 | 200 | 200 | 200 | 164.3 | 168.3 | 8.43 | 8.4384 | 0.43424 | 2.028e-06
34588 | 1024.5 | 4180 | 0.05 | 0.5159 | 200 | 200 | 200 | 164.3 | 168.3 | 8.43 | 8.4384 | 0.43414 | 2.0275e-06
34589 | 1024.5 | 4180 | 0.05 | 0.5159 | 200 | 200 | 200 | 164.3 | 168.3 | 8.43 | 8.4384 | 0.43403 | 2.0271e-06
34590 | 1024.5 | 4180 | 0.05 | 0.5159 | 200 | 200 | 200 | 164.3 | 168.3 | 8.43 | 8.4384 | 0.43393 | 2.0266e-06
34591 | 1024.5 | 4180 | 0.05 | 0.5159 | 200 | 200 | 200 | 164.3 | 168.3 | 8.43 | 8.4384 | 0.43383 | 2.0261e-06
34592 | 1024.5 | 4180 | 0.05 | 0.5159 | 200 | 200 | 200 | 164.3 | 168.3 | 8.43 | 8.4384 | 0.43372 | 2.0256e-06
34593 | 1024.5 | 4180 | 0.05 | 0.5159 | 200 | 200 | 200 | 164.3 | 168.3 | 8.43 | 8.4384 | 0.43362 | 2.0251e-06
34594 | 1024.5 | 4180 | 0.05 | 0.5159 | 200 | 200 | 200 | 164.3 | 168.3 | 8.43 | 8.4384 | 0.43351 | 2.0246e-06
34595 | 1024.5 | 4180 | 0.05 | 0.5159 | 200 | 200 | 200 | 164.3 | 168.3 | 8.43 | 8.4384 | 0.43341 | 2.0241e-06
34596 | 1024.5 | 4180 | 0.05 | 0.5159 | 200 | 200 | 200 | 164.3 | 168.3 | 8.43 | 8.4384 | 0.4333 | 2.0236e-06
34597 | 1024.5 | 4180 | 0.05 | 0.5159 | 200 | 200 | 200 | 164.3 | 168.3 | 8.43 | 8.4384 | 0.4332 | 2.0232e-06
34598 | 1024.5 | 4180 | 0.05 | 0.5159 | 200 | 200 | 200 | 164.3 | 168.3 | 8.43 | 8.4384 | 0.4331 | 2.0227e-06
34599 | 1024.5 | 4180 | 0.05 | 0.5159 | 200 | 200 | 200 | 164.3 | 168.3 | 8.43 | 8.4384 | 0.43299 | 2.0222e-06
34600 | 1024.5 | 4180 | 0.05 | 0.5159 | 200 | 200 | 200 | 164.3 | 168.3 | 8.43 | 8.4384 | 0.43289 | 2.0217e-06
34601 | 1024.5 | 4180 | 0.05 | 0.5159 | 200 | 200 | 200 | 164.3 | 168.3 | 8.43 | 8.4384 | 0.43278 | 2.0212e-06
34602 | 1024.5 | 4180 | 0.05 | 0.5159 | 200 | 200 | 200 | 164.3 | 168.3 | 8.43 | 8.4384 | 0.43268 | 2.0207e-06
34603 | 1024.5 | 4180 | 0.05 | 0.5159 | 200 | 200 | 200 | 164.3 | 168.3 | 8.43 | 8.4384 | 0.43257 | 2.0202e-06
34604 | 1024.5 | 4180 | 0.05 | 0.5159 | 200 | 200 | 200 | 164.3 | 168.3 | 8.43 | 8.4384 | 0.43247 | 2.0198e-06
34605 | 1024.5 | 4180 | 0.05 | 0.5159 | 200 | 200 | 200 | 164.3 | 168.3 | 8.43 | 8.4384 | 0.43237 | 2.0193e-06
34606 | 1024.5 | 4180 | 0.05 | 0.5159 | 200 | 200 | 200 | 164.3 | 168.3 | 8.43 | 8.4384 | 0.43226 | 2.0188e-06
34607 | 1024.5 | 4180 | 0.05 | 0.5159 | 200 | 200 | 200 | 164.3 | 168.3 | 8.43 | 8.4384 | 0.43216 | 2.0183e-06
34608 | 1024.5 | 4180 | 0.05 | 0.5159 | 200 | 200 | 200 | 164.3 | 168.3 | 8.43 | 8.4384 | 0.43205 | 2.0178e-06
34609 | 1024.5 | 4180 | 0.05 | 0.5159 | 200 | 200 | 200 | 164.3 | 168.3 | 8.43 | 8.4384 | 0.43195 | 2.0173e-06
34610 | 1024.5 | 4180 | 0.05 | 0.5159 | 200 | 200 | 200 | 164.3 | 168.3 | 8.43 | 8.4384 | 0.43185 | 2.0168e-06
34611 | 1024.5 | 4180 | 0.05 | 0.5159 | 200 | 200 | 200 | 164.3 | 168.3 | 8.43 | 8.4384 | 0.43174 | 2.0163e-06
34612 | 1024.5 | 4180 | 0.05 | 0.5159 | 200 | 200 | 200 | 164.3 | 168.3 | 8.43 | 8.4384 | 0.43164 | 2.0159e-06
34613 | 1024.5 | 4180 | 0.05 | 0.5159 | 200 | 200 | 200 | 164.3 | 168.3 | 8.43 | 8.4384 | 0.43153 | 2.0154e-06
34614 | 1024.5 | 4180 | 0.05 | 0.5159 | 200 | 200 | 200 | 164.3 | 168.3 | 8.43 | 8.4384 | 0.43143 | 2.0149e-06
34615 | 1024.5 | 4180 | 0.05 | 0.5159 | 200 | 200 | 200 | 164.3 | 168.3 | 8.43 | 8.4384 | 0.43133 | 2.0144e-06
34616 | 1024.5 | 4180 | 0.05 | 0.5159 | 200 | 200 | 200 | 164.3 | 168.3 | 8.43 | 8.4384 | 0.43122 | 2.0139e-06
34617 | 1024.5 | 4180 | 0.05 | 0.5159 | 200 | 200 | 200 | 164.3 | 168.3 | 8.43 | 8.4384 | 0.43112 | 2.0134e-06
34618 | 1024.5 | 4180 | 0.05 | 0.5159 | 200 | 200 | 200 | 164.3 | 168.3 | 8.43 | 8.4384 | 0.43101 | 2.013e-06
34619 | 1024.5 | 4180 | 0.05 | 0.5159 | 200 | 200 | 200 | 164.3 | 168.3 | 8.43 | 8.4384 | 0.43091 | 2.0125e-06
34620 | 1024.5 | 4180 | 0.05 | 0.5159 | 200 | 200 | 200 | 164.3 | 168.3 | 8.43 | 8.4384 | 0.43081 | 2.012e-06
34621 | 1024.5 | 4180 | 0.05 | 0.5159 | 200 | 200 | 200 | 164.3 | 168.3 | 8.43 | 8.4384 | 0.4307 | 2.0115e-06
34622 | 1024.5 | 4180 | 0.05 | 0.5159 | 200 | 200 | 200 | 164.3 | 168.3 | 8.43 | 8.4384 | 0.4306 | 2.011e-06
34623 | 1024.5 | 4180 | 0.05 | 0.5159 | 200 | 200 | 200 | 164.3 | 168.3 | 8.43 | 8.4384 | 0.4305 | 2.0105e-06
34624 | 1024.5 | 4180 | 0.05 | 0.5159 | 200 | 200 | 200 | 164.3 | 168.3 | 8.43 | 8.4384 | 0.43039 | 2.01e-06
34625 | 1024.5 | 4180 | 0.05 | 0.5159 | 200 | 200 | 200 | 164.3 | 168.3 | 8.43 | 8.4383 | 0.43029 | 2.0096e-06
34626 | 1024.5 | 4180 | 0.05 | 0.5159 | 200 | 200 | 200 | 164.3 | 168.3 | 8.43 | 8.4383 | 0.43019 | 2.0091e-06
34627 | 1024.5 | 4180 | 0.05 | 0.5159 | 200 | 200 | 200 | 164.3 | 168.3 | 8.43 | 8.4383 | 0.43008 | 2.0086e-06
34628 | 1024.5 | 4180 | 0.05 | 0.5159 | 200 | 200 | 200 | 164.3 | 168.3 | 8.43 | 8.4383 | 0.42998 | 2.0081e-06
34629 | 1024.5 | 4180 | 0.05 | 0.5159 | 200 | 200 | 200 | 164.3 | 168.3 | 8.43 | 8.4383 | 0.42988 | 2.0076e-06
34630 | 1024.5 | 4180 | 0.05 | 0.5159 | 200 | 200 | 200 | 164.3 | 168.3 | 8.43 | 8.4383 | 0.42977 | 2.0071e-06
34631 | 1024.5 | 4180 | 0.05 | 0.5159 | 200 | 200 | 200 | 164.3 | 168.3 | 8.43 | 8.4383 | 0.42967 | 2.0067e-06
34632 | 1024.5 | 4180 | 0.05 | 0.5159 | 200 | 200 | 200 | 164.3 | 168.3 | 8.43 | 8.4383 | 0.42956 | 2.0062e-06
34633 | 1024.5 | 4180 | 0.05 | 0.5159 | 200 | 200 | 200 | 164.3 | 168.3 | 8.43 | 8.4383 | 0.42946 | 2.0057e-06
34634 | 1024.5 | 4180 | 0.05 | 0.5159 | 200 | 200 | 200 | 164.3 | 168.3 | 8.43 | 8.4383 | 0.42936 | 2.0052e-06
34635 | 1024.5 | 4180 | 0.05 | 0.5159 | 200 | 200 | 200 | 164.3 | 168.3 | 8.43 | 8.4383 | 0.42925 | 2.0047e-06
34636 | 1024.5 | 4180 | 0.05 | 0.5159 | 200 | 200 | 200 | 164.3 | 168.3 | 8.43 | 8.4383 | 0.42915 | 2.0043e-06
34637 | 1024.5 | 4180 | 0.05 | 0.5159 | 200 | 200 | 200 | 164.3 | 168.3 | 8.43 | 8.4383 | 0.42905 | 2.0038e-06
34638 | 1024.5 | 4180 | 0.05 | 0.5159 | 200 | 200 | 200 | 164.3 | 168.3 | 8.43 | 8.4383 | 0.42894 | 2.0033e-06
34639 | 1024.5 | 4180 | 0.05 | 0.5159 | 200 | 200 | 200 | 164.3 | 168.3 | 8.43 | 8.4383 | 0.42884 | 2.0028e-06
34640 | 1024.5 | 4180 | 0.05 | 0.5159 | 200 | 200 | 200 | 164.3 | 168.3 | 8.43 | 8.4383 | 0.42874 | 2.0023e-06
34641 | 1024.5 | 4180 | 0.05 | 0.5159 | 200 | 200 | 200 | 164.3 | 168.3 | 8.43 | 8.4383 | 0.42864 | 2.0018e-06
34642 | 1024.5 | 4180 | 0.05 | 0.5159 | 200 | 200 | 200 | 164.3 | 168.3 | 8.43 | 8.4383 | 0.42853 | 2.0014e-06
34643 | 1024.5 | 4180 | 0.05 | 0.5159 | 200 | 200 | 200 | 164.3 | 168.3 | 8.43 | 8.4383 | 0.42843 | 2.0009e-06
34644 | 1024.5 | 4180 | 0.05 | 0.5159 | 200 | 200 | 200 | 164.3 | 168.3 | 8.43 | 8.4383 | 0.42833 | 2.0004e-06
34645 | 1024.5 | 4180 | 0.05 | 0.5159 | 200 | 200 | 200 | 164.3 | 168.3 | 8.43 | 8.4383 | 0.42822 | 1.9999e-06
34646 | 1024.5 | 4180 | 0.05 | 0.5159 | 200 | 200 | 200 | 164.3 | 168.3 | 8.43 | 8.4383 | 0.42812 | 1.9994e-06
34647 | 1024.5 | 4180 | 0.05 | 0.5159 | 200 | 200 | 200 | 164.3 | 168.3 | 8.43 | 8.4383 | 0.42802 | 1.999e-06
34648 | 1024.5 | 4180 | 0.05 | 0.5159 | 200 | 200 | 200 | 164.3 | 168.3 | 8.43 | 8.4383 | 0.42791 | 1.9985e-06
34649 | 1024.5 | 4180 | 0.05 | 0.5159 | 200 | 200 | 200 | 164.3 | 168.3 | 8.43 | 8.4383 | 0.42781 | 1.998e-06
34650 | 1024.5 | 4180 | 0.05 | 0.5159 | 200 | 200 | 200 | 164.3 | 168.3 | 8.43 | 8.4383 | 0.42771 | 1.9975e-06
34651 | 1024.5 | 4180 | 0.05 | 0.5159 | 200 | 200 | 200 | 164.3 | 168.3 | 8.43 | 8.4383 | 0.4276 | 1.997e-06
34652 | 1024.5 | 4180 | 0.05 | 0.5159 | 200 | 200 | 200 | 164.3 | 168.3 | 8.43 | 8.4383 | 0.4275 | 1.9965e-06
34653 | 1024.5 | 4180 | 0.05 | 0.5159 | 200 | 200 | 200 | 164.3 | 168.3 | 8.43 | 8.4383 | 0.4274 | 1.9961e-06
34654 | 1024.5 | 4180 | 0.05 | 0.5159 | 200 | 200 | 200 | 164.3 | 168.3 | 8.43 | 8.4383 | 0.4273 | 1.9956e-06
34655 | 1024.5 | 4180 | 0.05 | 0.5159 | 200 | 200 | 200 | 164.3 | 168.3 | 8.43 | 8.4383 | 0.42719 | 1.9951e-06
34656 | 1024.5 | 4180 | 0.05 | 0.5159 | 200 | 200 | 200 | 164.3 | 168.3 | 8.43 | 8.4383 | 0.42709 | 1.9946e-06
34657 | 1024.5 | 4180 | 0.05 | 0.5159 | 200 | 200 | 200 | 164.3 | 168.3 | 8.43 | 8.4383 | 0.42699 | 1.9941e-06
34658 | 1024.5 | 4180 | 0.05 | 0.5159 | 200 | 200 | 200 | 164.3 | 168.3 | 8.43 | 8.4383 | 0.42688 | 1.9937e-06
34659 | 1024.5 | 4180 | 0.05 | 0.5159 | 200 | 200 | 200 | 164.3 | 168.3 | 8.43 | 8.4383 | 0.42678 | 1.9932e-06
34660 | 1024.5 | 4180 | 0.05 | 0.5159 | 200 | 200 | 200 | 164.3 | 168.3 | 8.43 | 8.4383 | 0.42668 | 1.9927e-06
34661 | 1024.5 | 4180 | 0.05 | 0.5159 | 200 | 200 | 200 | 164.3 | 168.3 | 8.43 | 8.4383 | 0.42658 | 1.9922e-06
34662 | 1024.5 | 4180 | 0.05 | 0.5159 | 200 | 200 | 200 | 164.3 | 168.3 | 8.43 | 8.4383 | 0.42647 | 1.9917e-06
34663 | 1024.5 | 4180 | 0.05 | 0.5159 | 200 | 200 | 200 | 164.3 | 168.3 | 8.43 | 8.4383 | 0.42637 | 1.9913e-06
34664 | 1024.5 | 4180 | 0.05 | 0.5159 | 200 | 200 | 200 | 164.3 | 168.3 | 8.43 | 8.4383 | 0.42627 | 1.9908e-06
34665 | 1024.5 | 4180 | 0.05 | 0.5159 | 200 | 200 | 200 | 164.3 | 168.3 | 8.43 | 8.4383 | 0.42617 | 1.9903e-06
34666 | 1024.5 | 4180 | 0.05 | 0.5159 | 200 | 200 | 200 | 164.3 | 168.3 | 8.43 | 8.4383 | 0.42606 | 1.9898e-06
34667 | 1024.5 | 4180 | 0.05 | 0.5159 | 200 | 200 | 200 | 164.3 | 168.3 | 8.43 | 8.4383 | 0.42596 | 1.9893e-06
34668 | 1024.5 | 4180 | 0.05 | 0.5159 | 200 | 200 | 200 | 164.3 | 168.3 | 8.43 | 8.4383 | 0.42586 | 1.9889e-06
34669 | 1024.5 | 4180 | 0.05 | 0.5159 | 200 | 200 | 200 | 164.3 | 168.3 | 8.43 | 8.4383 | 0.42576 | 1.9884e-06
34670 | 1024.5 | 4180 | 0.05 | 0.5159 | 200 | 200 | 200 | 164.3 | 168.3 | 8.43 | 8.4383 | 0.42565 | 1.9879e-06
34671 | 1024.5 | 4180 | 0.05 | 0.5159 | 200 | 200 | 200 | 164.3 | 168.3 | 8.43 | 8.4383 | 0.42555 | 1.9874e-06
34672 | 1024.5 | 4180 | 0.05 | 0.5159 | 200 | 200 | 200 | 164.3 | 168.3 | 8.43 | 8.4383 | 0.42545 | 1.987e-06
34673 | 1024.5 | 4180 | 0.05 | 0.5159 | 200 | 200 | 200 | 164.3 | 168.3 | 8.43 | 8.4383 | 0.42535 | 1.9865e-06
34674 | 1024.5 | 4180 | 0.05 | 0.5159 | 200 | 200 | 200 | 164.3 | 168.3 | 8.43 | 8.4383 | 0.42524 | 1.986e-06
34675 | 1024.5 | 4180 | 0.05 | 0.5159 | 200 | 200 | 200 | 164.3 | 168.3 | 8.43 | 8.4382 | 0.42514 | 1.9855e-06
34676 | 1024.5 | 4180 | 0.05 | 0.5159 | 200 | 200 | 200 | 164.3 | 168.3 | 8.43 | 8.4382 | 0.42504 | 1.985e-06
34677 | 1024.5 | 4180 | 0.05 | 0.5159 | 200 | 200 | 200 | 164.3 | 168.3 | 8.43 | 8.4382 | 0.42494 | 1.9846e-06
34678 | 1024.5 | 4180 | 0.05 | 0.5159 | 200 | 200 | 200 | 164.3 | 168.3 | 8.43 | 8.4382 | 0.42483 | 1.9841e-06
34679 | 1024.5 | 4180 | 0.05 | 0.5159 | 200 | 200 | 200 | 164.3 | 168.3 | 8.43 | 8.4382 | 0.42473 | 1.9836e-06
34680 | 1024.5 | 4180 | 0.05 | 0.5159 | 200 | 200 | 200 | 164.3 | 168.3 | 8.43 | 8.4382 | 0.42463 | 1.9831e-06
34681 | 1024.5 | 4180 | 0.05 | 0.5159 | 200 | 200 | 200 | 164.3 | 168.3 | 8.43 | 8.4382 | 0.42453 | 1.9827e-06
34682 | 1024.5 | 4180 | 0.05 | 0.5159 | 200 | 200 | 200 | 164.3 | 168.3 | 8.43 | 8.4382 | 0.42443 | 1.9822e-06
34683 | 1024.5 | 4180 | 0.05 | 0.5159 | 200 | 200 | 200 | 164.3 | 168.3 | 8.43 | 8.4382 | 0.42432 | 1.9817e-06
34684 | 1024.5 | 4180 | 0.05 | 0.5159 | 200 | 200 | 200 | 164.3 | 168.3 | 8.43 | 8.4382 | 0.42422 | 1.9812e-06
34685 | 1024.5 | 4180 | 0.05 | 0.5159 | 200 | 200 | 200 | 164.3 | 168.3 | 8.43 | 8.4382 | 0.42412 | 1.9807e-06
34686 | 1024.5 | 4180 | 0.05 | 0.5159 | 200 | 200 | 200 | 164.3 | 168.3 | 8.43 | 8.4382 | 0.42402 | 1.9803e-06
34687 | 1024.5 | 4180 | 0.05 | 0.5159 | 200 | 200 | 200 | 164.3 | 168.3 | 8.43 | 8.4382 | 0.42391 | 1.9798e-06
34688 | 1024.5 | 4180 | 0.05 | 0.5159 | 200 | 200 | 200 | 164.3 | 168.3 | 8.43 | 8.4382 | 0.42381 | 1.9793e-06
34689 | 1024.5 | 4180 | 0.05 | 0.5159 | 200 | 200 | 200 | 164.3 | 168.3 | 8.43 | 8.4382 | 0.42371 | 1.9788e-06
34690 | 1024.5 | 4180 | 0.05 | 0.5159 | 200 | 200 | 200 | 164.3 | 168.3 | 8.43 | 8.4382 | 0.42361 | 1.9784e-06
34691 | 1024.5 | 4180 | 0.05 | 0.5159 | 200 | 200 | 200 | 164.3 | 168.3 | 8.43 | 8.4382 | 0.42351 | 1.9779e-06
34692 | 1024.5 | 4180 | 0.05 | 0.5159 | 200 | 200 | 200 | 164.3 | 168.3 | 8.43 | 8.4382 | 0.4234 | 1.9774e-06
34693 | 1024.5 | 4180 | 0.05 | 0.5159 | 200 | 200 | 200 | 164.3 | 168.3 | 8.43 | 8.4382 | 0.4233 | 1.9769e-06
34694 | 1024.5 | 4180 | 0.05 | 0.5159 | 200 | 200 | 200 | 164.3 | 168.3 | 8.43 | 8.4382 | 0.4232 | 1.9765e-06
34695 | 1024.5 | 4180 | 0.05 | 0.5159 | 200 | 200 | 200 | 164.3 | 168.3 | 8.43 | 8.4382 | 0.4231 | 1.976e-06
34696 | 1024.5 | 4180 | 0.05 | 0.5159 | 200 | 200 | 200 | 164.3 | 168.3 | 8.43 | 8.4382 | 0.423 | 1.9755e-06
34697 | 1024.5 | 4180 | 0.05 | 0.5159 | 200 | 200 | 200 | 164.3 | 168.3 | 8.43 | 8.4382 | 0.4229 | 1.975e-06
34698 | 1024.5 | 4180 | 0.05 | 0.5159 | 200 | 200 | 200 | 164.3 | 168.3 | 8.43 | 8.4382 | 0.42279 | 1.9746e-06
34699 | 1024.5 | 4180 | 0.05 | 0.5159 | 200 | 200 | 200 | 164.3 | 168.3 | 8.43 | 8.4382 | 0.42269 | 1.9741e-06
34700 | 1024.5 | 4180 | 0.05 | 0.5159 | 200 | 200 | 200 | 164.3 | 168.3 | 8.43 | 8.4382 | 0.42259 | 1.9736e-06
34701 | 1024.5 | 4180 | 0.05 | 0.5159 | 200 | 200 | 200 | 164.3 | 168.3 | 8.43 | 8.4382 | 0.42249 | 1.9731e-06
34702 | 1024.5 | 4180 | 0.05 | 0.5159 | 200 | 200 | 200 | 164.3 | 168.3 | 8.43 | 8.4382 | 0.42239 | 1.9727e-06
34703 | 1024.5 | 4180 | 0.05 | 0.5159 | 200 | 200 | 200 | 164.3 | 168.3 | 8.43 | 8.4382 | 0.42229 | 1.9722e-06
34704 | 1024.5 | 4180 | 0.05 | 0.5159 | 200 | 200 | 200 | 164.3 | 168.3 | 8.43 | 8.4382 | 0.42218 | 1.9717e-06
34705 | 1024.5 | 4180 | 0.05 | 0.5159 | 200 | 200 | 200 | 164.3 | 168.3 | 8.43 | 8.4382 | 0.42208 | 1.9712e-06
34706 | 1024.5 | 4180 | 0.05 | 0.5159 | 200 | 200 | 200 | 164.3 | 168.3 | 8.43 | 8.4382 | 0.42198 | 1.9708e-06
34707 | 1024.5 | 4180 | 0.05 | 0.5159 | 200 | 200 | 200 | 164.3 | 168.3 | 8.43 | 8.4382 | 0.42188 | 1.9703e-06
34708 | 1024.5 | 4180 | 0.05 | 0.5159 | 200 | 200 | 200 | 164.3 | 168.3 | 8.43 | 8.4382 | 0.42178 | 1.9698e-06
34709 | 1024.5 | 4180 | 0.05 | 0.5159 | 200 | 200 | 200 | 164.3 | 168.3 | 8.43 | 8.4382 | 0.42168 | 1.9693e-06
34710 | 1024.5 | 4180 | 0.05 | 0.5159 | 200 | 200 | 200 | 164.3 | 168.3 | 8.43 | 8.4382 | 0.42157 | 1.9689e-06
34711 | 1024.5 | 4180 | 0.05 | 0.5159 | 200 | 200 | 200 | 164.3 | 168.3 | 8.43 | 8.4382 | 0.42147 | 1.9684e-06
34712 | 1024.5 | 4180 | 0.05 | 0.5159 | 200 | 200 | 200 | 164.3 | 168.3 | 8.43 | 8.4382 | 0.42137 | 1.9679e-06
34713 | 1024.5 | 4180 | 0.05 | 0.5159 | 200 | 200 | 200 | 164.3 | 168.3 | 8.43 | 8.4382 | 0.42127 | 1.9674e-06
34714 | 1024.5 | 4180 | 0.05 | 0.5159 | 200 | 200 | 200 | 164.3 | 168.3 | 8.43 | 8.4382 | 0.42117 | 1.967e-06
34715 | 1024.5 | 4180 | 0.05 | 0.5159 | 200 | 200 | 200 | 164.3 | 168.3 | 8.43 | 8.4382 | 0.42107 | 1.9665e-06
34716 | 1024.5 | 4180 | 0.05 | 0.5159 | 200 | 200 | 200 | 164.3 | 168.3 | 8.43 | 8.4382 | 0.42097 | 1.966e-06
34717 | 1024.5 | 4180 | 0.05 | 0.5159 | 200 | 200 | 200 | 164.3 | 168.3 | 8.43 | 8.4382 | 0.42086 | 1.9655e-06
34718 | 1024.5 | 4180 | 0.05 | 0.5159 | 200 | 200 | 200 | 164.3 | 168.3 | 8.43 | 8.4382 | 0.42076 | 1.9651e-06
34719 | 1024.5 | 4180 | 0.05 | 0.5159 | 200 | 200 | 200 | 164.3 | 168.3 | 8.43 | 8.4382 | 0.42066 | 1.9646e-06
34720 | 1024.5 | 4180 | 0.05 | 0.5159 | 200 | 200 | 200 | 164.3 | 168.3 | 8.43 | 8.4382 | 0.42056 | 1.9641e-06
34721 | 1024.5 | 4180 | 0.05 | 0.5159 | 200 | 200 | 200 | 164.3 | 168.3 | 8.43 | 8.4382 | 0.42046 | 1.9637e-06
34722 | 1024.5 | 4180 | 0.05 | 0.5159 | 200 | 200 | 200 | 164.3 | 168.3 | 8.43 | 8.4382 | 0.42036 | 1.9632e-06
34723 | 1024.5 | 4180 | 0.05 | 0.5159 | 200 | 200 | 200 | 164.3 | 168.3 | 8.43 | 8.4382 | 0.42026 | 1.9627e-06
34724 | 1024.5 | 4180 | 0.05 | 0.5159 | 200 | 200 | 200 | 164.3 | 168.3 | 8.43 | 8.4382 | 0.42016 | 1.9622e-06
34725 | 1024.5 | 4180 | 0.05 | 0.5159 | 200 | 200 | 200 | 164.3 | 168.3 | 8.43 | 8.4382 | 0.42005 | 1.9618e-06
34726 | 1024.5 | 4180 | 0.05 | 0.5159 | 200 | 200 | 200 | 164.3 | 168.3 | 8.43 | 8.4381 | 0.41995 | 1.9613e-06
34727 | 1024.5 | 4180 | 0.05 | 0.5159 | 200 | 200 | 200 | 164.3 | 168.3 | 8.43 | 8.4381 | 0.41985 | 1.9608e-06
34728 | 1024.5 | 4180 | 0.05 | 0.5159 | 200 | 200 | 200 | 164.3 | 168.3 | 8.43 | 8.4381 | 0.41975 | 1.9604e-06
34729 | 1024.5 | 4180 | 0.05 | 0.5159 | 200 | 200 | 200 | 164.3 | 168.3 | 8.43 | 8.4381 | 0.41965 | 1.9599e-06
34730 | 1024.5 | 4180 | 0.05 | 0.5159 | 200 | 200 | 200 | 164.3 | 168.3 | 8.43 | 8.4381 | 0.41955 | 1.9594e-06
34731 | 1024.5 | 4180 | 0.05 | 0.5159 | 200 | 200 | 200 | 164.3 | 168.3 | 8.43 | 8.4381 | 0.41945 | 1.9589e-06
34732 | 1024.5 | 4180 | 0.05 | 0.5159 | 200 | 200 | 200 | 164.3 | 168.3 | 8.43 | 8.4381 | 0.41935 | 1.9585e-06
34733 | 1024.5 | 4180 | 0.05 | 0.5159 | 200 | 200 | 200 | 164.3 | 168.3 | 8.43 | 8.4381 | 0.41925 | 1.958e-06
34734 | 1024.5 | 4180 | 0.05 | 0.5159 | 200 | 200 | 200 | 164.3 | 168.3 | 8.43 | 8.4381 | 0.41915 | 1.9575e-06
34735 | 1024.5 | 4180 | 0.05 | 0.5159 | 200 | 200 | 200 | 164.3 | 168.3 | 8.43 | 8.4381 | 0.41904 | 1.957e-06
34736 | 1024.5 | 4180 | 0.05 | 0.5159 | 200 | 200 | 200 | 164.3 | 168.3 | 8.43 | 8.4381 | 0.41894 | 1.9566e-06
34737 | 1024.5 | 4180 | 0.05 | 0.5159 | 200 | 200 | 200 | 164.3 | 168.3 | 8.43 | 8.4381 | 0.41884 | 1.9561e-06
34738 | 1024.5 | 4180 | 0.05 | 0.5159 | 200 | 200 | 200 | 164.3 | 168.3 | 8.43 | 8.4381 | 0.41874 | 1.9556e-06
34739 | 1024.5 | 4180 | 0.05 | 0.5159 | 200 | 200 | 200 | 164.3 | 168.3 | 8.43 | 8.4381 | 0.41864 | 1.9552e-06
34740 | 1024.5 | 4180 | 0.05 | 0.5159 | 200 | 200 | 200 | 164.3 | 168.3 | 8.43 | 8.4381 | 0.41854 | 1.9547e-06
34741 | 1024.5 | 4180 | 0.05 | 0.5159 | 200 | 200 | 200 | 164.3 | 168.3 | 8.43 | 8.4381 | 0.41844 | 1.9542e-06
34742 | 1024.5 | 4180 | 0.05 | 0.5159 | 200 | 200 | 200 | 164.3 | 168.3 | 8.43 | 8.4381 | 0.41834 | 1.9538e-06
34743 | 1024.5 | 4180 | 0.05 | 0.5159 | 200 | 200 | 200 | 164.3 | 168.3 | 8.43 | 8.4381 | 0.41824 | 1.9533e-06
34744 | 1024.5 | 4180 | 0.05 | 0.5159 | 200 | 200 | 200 | 164.3 | 168.3 | 8.43 | 8.4381 | 0.41814 | 1.9528e-06
34745 | 1024.5 | 4180 | 0.05 | 0.5159 | 200 | 200 | 200 | 164.3 | 168.3 | 8.43 | 8.4381 | 0.41804 | 1.9523e-06
34746 | 1024.5 | 4180 | 0.05 | 0.5159 | 200 | 200 | 200 | 164.3 | 168.3 | 8.43 | 8.4381 | 0.41794 | 1.9519e-06
34747 | 1024.5 | 4180 | 0.05 | 0.5159 | 200 | 200 | 200 | 164.3 | 168.3 | 8.43 | 8.4381 | 0.41784 | 1.9514e-06
34748 | 1024.5 | 4180 | 0.05 | 0.5159 | 200 | 200 | 200 | 164.3 | 168.3 | 8.43 | 8.4381 | 0.41774 | 1.9509e-06
34749 | 1024.5 | 4180 | 0.05 | 0.5159 | 200 | 200 | 200 | 164.3 | 168.3 | 8.43 | 8.4381 | 0.41763 | 1.9505e-06
34750 | 1024.5 | 4180 | 0.05 | 0.5159 | 200 | 200 | 200 | 164.3 | 168.3 | 8.43 | 8.4381 | 0.41753 | 1.95e-06
34751 | 1024.5 | 4180 | 0.05 | 0.5159 | 200 | 200 | 200 | 164.3 | 168.3 | 8.43 | 8.4381 | 0.41743 | 1.9495e-06
34752 | 1024.5 | 4180 | 0.05 | 0.5159 | 200 | 200 | 200 | 164.3 | 168.3 | 8.43 | 8.4381 | 0.41733 | 1.9491e-06
34753 | 1024.5 | 4180 | 0.05 | 0.5159 | 200 | 200 | 200 | 164.3 | 168.3 | 8.43 | 8.4381 | 0.41723 | 1.9486e-06
34754 | 1024.5 | 4180 | 0.05 | 0.5159 | 200 | 200 | 200 | 164.3 | 168.3 | 8.43 | 8.4381 | 0.41713 | 1.9481e-06
34755 | 1024.5 | 4180 | 0.05 | 0.5159 | 200 | 200 | 200 | 164.3 | 168.3 | 8.43 | 8.4381 | 0.41703 | 1.9477e-06
34756 | 1024.5 | 4180 | 0.05 | 0.5159 | 200 | 200 | 200 | 164.3 | 168.3 | 8.43 | 8.4381 | 0.41693 | 1.9472e-06
34757 | 1024.5 | 4180 | 0.05 | 0.5159 | 200 | 200 | 200 | 164.3 | 168.3 | 8.43 | 8.4381 | 0.41683 | 1.9467e-06
34758 | 1024.5 | 4180 | 0.05 | 0.5159 | 200 | 200 | 200 | 164.3 | 168.3 | 8.43 | 8.4381 | 0.41673 | 1.9462e-06
34759 | 1024.5 | 4180 | 0.05 | 0.5159 | 200 | 200 | 200 | 164.3 | 168.3 | 8.43 | 8.4381 | 0.41663 | 1.9458e-06
34760 | 1024.5 | 4180 | 0.05 | 0.5159 | 200 | 200 | 200 | 164.3 | 168.3 | 8.43 | 8.4381 | 0.41653 | 1.9453e-06
34761 | 1024.5 | 4180 | 0.05 | 0.5159 | 200 | 200 | 200 | 164.3 | 168.3 | 8.43 | 8.4381 | 0.41643 | 1.9448e-06
34762 | 1024.5 | 4180 | 0.05 | 0.5159 | 200 | 200 | 200 | 164.3 | 168.3 | 8.43 | 8.4381 | 0.41633 | 1.9444e-06
34763 | 1024.5 | 4180 | 0.05 | 0.5159 | 200 | 200 | 200 | 164.3 | 168.3 | 8.43 | 8.4381 | 0.41623 | 1.9439e-06
34764 | 1024.5 | 4180 | 0.05 | 0.5159 | 200 | 200 | 200 | 164.3 | 168.3 | 8.43 | 8.4381 | 0.41613 | 1.9434e-06
34765 | 1024.5 | 4180 | 0.05 | 0.5159 | 200 | 200 | 200 | 164.3 | 168.3 | 8.43 | 8.4381 | 0.41603 | 1.943e-06
34766 | 1024.5 | 4180 | 0.05 | 0.5159 | 200 | 200 | 200 | 164.3 | 168.3 | 8.43 | 8.4381 | 0.41593 | 1.9425e-06
34767 | 1024.5 | 4180 | 0.05 | 0.5159 | 200 | 200 | 200 | 164.3 | 168.3 | 8.43 | 8.4381 | 0.41583 | 1.942e-06
34768 | 1024.5 | 4180 | 0.05 | 0.5159 | 200 | 200 | 200 | 164.3 | 168.3 | 8.43 | 8.4381 | 0.41573 | 1.9416e-06
34769 | 1024.5 | 4180 | 0.05 | 0.5159 | 200 | 200 | 200 | 164.3 | 168.3 | 8.43 | 8.4381 | 0.41563 | 1.9411e-06
34770 | 1024.5 | 4180 | 0.05 | 0.5159 | 200 | 200 | 200 | 164.3 | 168.3 | 8.43 | 8.4381 | 0.41553 | 1.9406e-06
34771 | 1024.5 | 4180 | 0.05 | 0.5159 | 200 | 200 | 200 | 164.3 | 168.3 | 8.43 | 8.4381 | 0.41543 | 1.9402e-06
34772 | 1024.5 | 4180 | 0.05 | 0.5159 | 200 | 200 | 200 | 164.3 | 168.3 | 8.43 | 8.4381 | 0.41533 | 1.9397e-06
34773 | 1024.5 | 4180 | 0.05 | 0.5159 | 200 | 200 | 200 | 164.3 | 168.3 | 8.43 | 8.4381 | 0.41523 | 1.9392e-06
34774 | 1024.5 | 4180 | 0.05 | 0.5159 | 200 | 200 | 200 | 164.3 | 168.3 | 8.43 | 8.4381 | 0.41513 | 1.9388e-06
34775 | 1024.5 | 4180 | 0.05 | 0.5159 | 200 | 200 | 200 | 164.3 | 168.3 | 8.43 | 8.4381 | 0.41503 | 1.9383e-06
34776 | 1024.5 | 4180 | 0.05 | 0.5159 | 200 | 200 | 200 | 164.3 | 168.3 | 8.43 | 8.4381 | 0.41493 | 1.9378e-06
34777 | 1024.5 | 4180 | 0.05 | 0.5159 | 200 | 200 | 200 | 164.3 | 168.3 | 8.43 | 8.438 | 0.41483 | 1.9374e-06
34778 | 1024.5 | 4180 | 0.05 | 0.5159 | 200 | 200 | 200 | 164.3 | 168.3 | 8.43 | 8.438 | 0.41473 | 1.9369e-06
34779 | 1024.5 | 4180 | 0.05 | 0.5159 | 200 | 200 | 200 | 164.3 | 168.3 | 8.43 | 8.438 | 0.41463 | 1.9364e-06
34780 | 1024.5 | 4180 | 0.05 | 0.5159 | 200 | 200 | 200 | 164.3 | 168.3 | 8.43 | 8.438 | 0.41453 | 1.936e-06
34781 | 1024.5 | 4180 | 0.05 | 0.5159 | 200 | 200 | 200 | 164.3 | 168.3 | 8.43 | 8.438 | 0.41443 | 1.9355e-06
34782 | 1024.5 | 4180 | 0.05 | 0.5159 | 200 | 200 | 200 | 164.3 | 168.3 | 8.43 | 8.438 | 0.41433 | 1.935e-06
34783 | 1024.5 | 4180 | 0.05 | 0.5159 | 200 | 200 | 200 | 164.3 | 168.3 | 8.43 | 8.438 | 0.41423 | 1.9346e-06
34784 | 1024.5 | 4180 | 0.05 | 0.5159 | 200 | 200 | 200 | 164.3 | 168.3 | 8.43 | 8.438 | 0.41413 | 1.9341e-06
34785 | 1024.5 | 4180 | 0.05 | 0.5159 | 200 | 200 | 200 | 164.3 | 168.3 | 8.43 | 8.438 | 0.41403 | 1.9336e-06
34786 | 1024.5 | 4180 | 0.05 | 0.5159 | 200 | 200 | 200 | 164.3 | 168.3 | 8.43 | 8.438 | 0.41393 | 1.9332e-06
34787 | 1024.5 | 4180 | 0.05 | 0.5159 | 200 | 200 | 200 | 164.3 | 168.3 | 8.43 | 8.438 | 0.41383 | 1.9327e-06
34788 | 1024.5 | 4180 | 0.05 | 0.5159 | 200 | 200 | 200 | 164.3 | 168.3 | 8.43 | 8.438 | 0.41373 | 1.9322e-06
34789 | 1024.5 | 4180 | 0.05 | 0.5159 | 200 | 200 | 200 | 164.3 | 168.3 | 8.43 | 8.438 | 0.41363 | 1.9318e-06
34790 | 1024.5 | 4180 | 0.05 | 0.5159 | 200 | 200 | 200 | 164.3 | 168.3 | 8.43 | 8.438 | 0.41353 | 1.9313e-06
34791 | 1024.5 | 4180 | 0.05 | 0.5159 | 200 | 200 | 200 | 164.3 | 168.3 | 8.43 | 8.438 | 0.41343 | 1.9308e-06
34792 | 1024.5 | 4180 | 0.05 | 0.5159 | 200 | 200 | 200 | 164.3 | 168.3 | 8.43 | 8.438 | 0.41333 | 1.9304e-06
34793 | 1024.5 | 4180 | 0.05 | 0.5159 | 200 | 200 | 200 | 164.3 | 168.3 | 8.43 | 8.438 | 0.41323 | 1.9299e-06
34794 | 1024.5 | 4180 | 0.05 | 0.5159 | 200 | 200 | 200 | 164.3 | 168.3 | 8.43 | 8.438 | 0.41313 | 1.9295e-06
34795 | 1024.5 | 4180 | 0.05 | 0.5159 | 200 | 200 | 200 | 164.3 | 168.3 | 8.43 | 8.438 | 0.41304 | 1.929e-06
34796 | 1024.5 | 4180 | 0.05 | 0.5159 | 200 | 200 | 200 | 164.3 | 168.3 | 8.43 | 8.438 | 0.41294 | 1.9285e-06
34797 | 1024.5 | 4180 | 0.05 | 0.5159 | 200 | 200 | 200 | 164.3 | 168.3 | 8.43 | 8.438 | 0.41284 | 1.9281e-06
34798 | 1024.5 | 4180 | 0.05 | 0.5159 | 200 | 200 | 200 | 164.3 | 168.3 | 8.43 | 8.438 | 0.41274 | 1.9276e-06
34799 | 1024.5 | 4180 | 0.05 | 0.5159 | 200 | 200 | 200 | 164.3 | 168.3 | 8.43 | 8.438 | 0.41264 | 1.9271e-06
34800 | 1024.5 | 4180 | 0.05 | 0.5159 | 200 | 200 | 200 | 164.3 | 168.3 | 8.43 | 8.438 | 0.41254 | 1.9267e-06
34801 | 1024.5 | 4180 | 0.05 | 0.5159 | 200 | 200 | 200 | 164.3 | 168.3 | 8.43 | 8.438 | 0.41244 | 1.9262e-06
34802 | 1024.5 | 4180 | 0.05 | 0.5159 | 200 | 200 | 200 | 164.3 | 168.3 | 8.43 | 8.438 | 0.41234 | 1.9257e-06
34803 | 1024.5 | 4180 | 0.05 | 0.5159 | 200 | 200 | 200 | 164.3 | 168.3 | 8.43 | 8.438 | 0.41224 | 1.9253e-06
34804 | 1024.5 | 4180 | 0.05 | 0.5159 | 200 | 200 | 200 | 164.3 | 168.3 | 8.43 | 8.438 | 0.41214 | 1.9248e-06
34805 | 1024.5 | 4180 | 0.05 | 0.5159 | 200 | 200 | 200 | 164.3 | 168.3 | 8.43 | 8.438 | 0.41204 | 1.9243e-06
34806 | 1024.5 | 4180 | 0.05 | 0.5159 | 200 | 200 | 200 | 164.3 | 168.3 | 8.43 | 8.438 | 0.41194 | 1.9239e-06
34807 | 1024.5 | 4180 | 0.05 | 0.5159 | 200 | 200 | 200 | 164.3 | 168.3 | 8.43 | 8.438 | 0.41184 | 1.9234e-06
34808 | 1024.5 | 4180 | 0.05 | 0.5159 | 200 | 200 | 200 | 164.3 | 168.3 | 8.43 | 8.438 | 0.41174 | 1.923e-06
34809 | 1024.5 | 4180 | 0.05 | 0.5159 | 200 | 200 | 200 | 164.3 | 168.3 | 8.43 | 8.438 | 0.41165 | 1.9225e-06
34810 | 1024.5 | 4180 | 0.05 | 0.5159 | 200 | 200 | 200 | 164.3 | 168.3 | 8.43 | 8.438 | 0.41155 | 1.922e-06
34811 | 1024.5 | 4180 | 0.05 | 0.5159 | 200 | 200 | 200 | 164.3 | 168.3 | 8.43 | 8.438 | 0.41145 | 1.9216e-06
34812 | 1024.5 | 4180 | 0.05 | 0.5159 | 200 | 200 | 200 | 164.3 | 168.3 | 8.43 | 8.438 | 0.41135 | 1.9211e-06
34813 | 1024.5 | 4180 | 0.05 | 0.5159 | 200 | 200 | 200 | 164.3 | 168.3 | 8.43 | 8.438 | 0.41125 | 1.9206e-06
34814 | 1024.5 | 4180 | 0.05 | 0.5159 | 200 | 200 | 200 | 164.3 | 168.3 | 8.43 | 8.438 | 0.41115 | 1.9202e-06
34815 | 1024.5 | 4180 | 0.05 | 0.5159 | 200 | 200 | 200 | 164.3 | 168.3 | 8.43 | 8.438 | 0.41105 | 1.9197e-06
34816 | 1024.5 | 4180 | 0.05 | 0.5159 | 200 | 200 | 200 | 164.3 | 168.3 | 8.43 | 8.438 | 0.41095 | 1.9193e-06
34817 | 1024.5 | 4180 | 0.05 | 0.5159 | 200 | 200 | 200 | 164.3 | 168.3 | 8.43 | 8.438 | 0.41085 | 1.9188e-06
34818 | 1024.5 | 4180 | 0.05 | 0.5159 | 200 | 200 | 200 | 164.3 | 168.3 | 8.43 | 8.438 | 0.41075 | 1.9183e-06
34819 | 1024.5 | 4180 | 0.05 | 0.5159 | 200 | 200 | 200 | 164.3 | 168.3 | 8.43 | 8.438 | 0.41066 | 1.9179e-06
34820 | 1024.5 | 4180 | 0.05 | 0.5159 | 200 | 200 | 200 | 164.3 | 168.3 | 8.43 | 8.438 | 0.41056 | 1.9174e-06
34821 | 1024.5 | 4180 | 0.05 | 0.5159 | 200 | 200 | 200 | 164.3 | 168.3 | 8.43 | 8.438 | 0.41046 | 1.9169e-06
34822 | 1024.5 | 4180 | 0.05 | 0.5159 | 200 | 200 | 200 | 164.3 | 168.3 | 8.43 | 8.438 | 0.41036 | 1.9165e-06
34823 | 1024.5 | 4180 | 0.05 | 0.5159 | 200 | 200 | 200 | 164.3 | 168.3 | 8.43 | 8.438 | 0.41026 | 1.916e-06
34824 | 1024.5 | 4180 | 0.05 | 0.5159 | 200 | 200 | 200 | 164.3 | 168.3 | 8.43 | 8.438 | 0.41016 | 1.9156e-06
34825 | 1024.5 | 4180 | 0.05 | 0.5159 | 200 | 200 | 200 | 164.3 | 168.3 | 8.43 | 8.438 | 0.41006 | 1.9151e-06
34826 | 1024.5 | 4180 | 0.05 | 0.5159 | 200 | 200 | 200 | 164.3 | 168.3 | 8.43 | 8.438 | 0.40996 | 1.9146e-06
34827 | 1024.5 | 4180 | 0.05 | 0.5159 | 200 | 200 | 200 | 164.3 | 168.3 | 8.43 | 8.438 | 0.40987 | 1.9142e-06
34828 | 1024.5 | 4180 | 0.05 | 0.5159 | 200 | 200 | 200 | 164.3 | 168.3 | 8.43 | 8.438 | 0.40977 | 1.9137e-06
34829 | 1024.5 | 4180 | 0.05 | 0.5159 | 200 | 200 | 200 | 164.3 | 168.3 | 8.43 | 8.4379 | 0.40967 | 1.9133e-06
34830 | 1024.5 | 4180 | 0.05 | 0.5159 | 200 | 200 | 200 | 164.3 | 168.3 | 8.43 | 8.4379 | 0.40957 | 1.9128e-06
34831 | 1024.5 | 4180 | 0.05 | 0.5159 | 200 | 200 | 200 | 164.3 | 168.3 | 8.43 | 8.4379 | 0.40947 | 1.9123e-06
34832 | 1024.5 | 4180 | 0.05 | 0.5159 | 200 | 200 | 200 | 164.3 | 168.3 | 8.43 | 8.4379 | 0.40937 | 1.9119e-06
34833 | 1024.5 | 4180 | 0.05 | 0.5159 | 200 | 200 | 200 | 164.3 | 168.3 | 8.43 | 8.4379 | 0.40927 | 1.9114e-06
34834 | 1024.5 | 4180 | 0.05 | 0.5159 | 200 | 200 | 200 | 164.3 | 168.3 | 8.43 | 8.4379 | 0.40918 | 1.911e-06
34835 | 1024.5 | 4180 | 0.05 | 0.5159 | 200 | 200 | 200 | 164.3 | 168.3 | 8.43 | 8.4379 | 0.40908 | 1.9105e-06
34836 | 1024.5 | 4180 | 0.05 | 0.5159 | 200 | 200 | 200 | 164.3 | 168.3 | 8.43 | 8.4379 | 0.40898 | 1.91e-06
34837 | 1024.5 | 4180 | 0.05 | 0.5159 | 200 | 200 | 200 | 164.3 | 168.3 | 8.43 | 8.4379 | 0.40888 | 1.9096e-06
34838 | 1024.5 | 4180 | 0.05 | 0.5159 | 200 | 200 | 200 | 164.3 | 168.3 | 8.43 | 8.4379 | 0.40878 | 1.9091e-06
34839 | 1024.5 | 4180 | 0.05 | 0.5159 | 200 | 200 | 200 | 164.3 | 168.3 | 8.43 | 8.4379 | 0.40868 | 1.9087e-06
34840 | 1024.5 | 4180 | 0.05 | 0.5159 | 200 | 200 | 200 | 164.3 | 168.3 | 8.43 | 8.4379 | 0.40859 | 1.9082e-06
34841 | 1024.5 | 4180 | 0.05 | 0.5159 | 200 | 200 | 200 | 164.3 | 168.3 | 8.43 | 8.4379 | 0.40849 | 1.9077e-06
34842 | 1024.5 | 4180 | 0.05 | 0.5159 | 200 | 200 | 200 | 164.3 | 168.3 | 8.43 | 8.4379 | 0.40839 | 1.9073e-06
34843 | 1024.5 | 4180 | 0.05 | 0.5159 | 200 | 200 | 200 | 164.3 | 168.3 | 8.43 | 8.4379 | 0.40829 | 1.9068e-06
34844 | 1024.5 | 4180 | 0.05 | 0.5159 | 200 | 200 | 200 | 164.3 | 168.3 | 8.43 | 8.4379 | 0.40819 | 1.9064e-06
34845 | 1024.5 | 4180 | 0.05 | 0.5159 | 200 | 200 | 200 | 164.3 | 168.3 | 8.43 | 8.4379 | 0.40809 | 1.9059e-06
34846 | 1024.5 | 4180 | 0.05 | 0.5159 | 200 | 200 | 200 | 164.3 | 168.3 | 8.43 | 8.4379 | 0.408 | 1.9054e-06
34847 | 1024.5 | 4180 | 0.05 | 0.5159 | 200 | 200 | 200 | 164.3 | 168.3 | 8.43 | 8.4379 | 0.4079 | 1.905e-06
34848 | 1024.5 | 4180 | 0.05 | 0.5159 | 200 | 200 | 200 | 164.3 | 168.3 | 8.43 | 8.4379 | 0.4078 | 1.9045e-06
34849 | 1024.5 | 4180 | 0.05 | 0.5159 | 200 | 200 | 200 | 164.3 | 168.3 | 8.43 | 8.4379 | 0.4077 | 1.9041e-06
34850 | 1024.5 | 4180 | 0.05 | 0.5159 | 200 | 200 | 200 | 164.3 | 168.3 | 8.43 | 8.4379 | 0.4076 | 1.9036e-06
34851 | 1024.5 | 4180 | 0.05 | 0.5159 | 200 | 200 | 200 | 164.3 | 168.3 | 8.43 | 8.4379 | 0.4075 | 1.9032e-06
34852 | 1024.5 | 4180 | 0.05 | 0.5159 | 200 | 200 | 200 | 164.3 | 168.3 | 8.43 | 8.4379 | 0.40741 | 1.9027e-06
34853 | 1024.5 | 4180 | 0.05 | 0.5159 | 200 | 200 | 200 | 164.3 | 168.3 | 8.43 | 8.4379 | 0.40731 | 1.9022e-06
34854 | 1024.5 | 4180 | 0.05 | 0.5159 | 200 | 200 | 200 | 164.3 | 168.3 | 8.43 | 8.4379 | 0.40721 | 1.9018e-06
34855 | 1024.5 | 4180 | 0.05 | 0.5159 | 200 | 200 | 200 | 164.3 | 168.3 | 8.43 | 8.4379 | 0.40711 | 1.9013e-06
34856 | 1024.5 | 4180 | 0.05 | 0.5159 | 200 | 200 | 200 | 164.3 | 168.3 | 8.43 | 8.4379 | 0.40701 | 1.9009e-06
34857 | 1024.5 | 4180 | 0.05 | 0.5159 | 200 | 200 | 200 | 164.3 | 168.3 | 8.43 | 8.4379 | 0.40692 | 1.9004e-06
34858 | 1024.5 | 4180 | 0.05 | 0.5159 | 200 | 200 | 200 | 164.3 | 168.3 | 8.43 | 8.4379 | 0.40682 | 1.9e-06
34859 | 1024.5 | 4180 | 0.05 | 0.5159 | 200 | 200 | 200 | 164.3 | 168.3 | 8.43 | 8.4379 | 0.40672 | 1.8995e-06
34860 | 1024.5 | 4180 | 0.05 | 0.5159 | 200 | 200 | 200 | 164.3 | 168.3 | 8.43 | 8.4379 | 0.40662 | 1.899e-06
34861 | 1024.5 | 4180 | 0.05 | 0.5159 | 200 | 200 | 200 | 164.3 | 168.3 | 8.43 | 8.4379 | 0.40652 | 1.8986e-06
34862 | 1024.5 | 4180 | 0.05 | 0.5159 | 200 | 200 | 200 | 164.3 | 168.3 | 8.43 | 8.4379 | 0.40643 | 1.8981e-06
34863 | 1024.5 | 4180 | 0.05 | 0.5159 | 200 | 200 | 200 | 164.3 | 168.3 | 8.43 | 8.4379 | 0.40633 | 1.8977e-06
34864 | 1024.5 | 4180 | 0.05 | 0.5159 | 200 | 200 | 200 | 164.3 | 168.3 | 8.43 | 8.4379 | 0.40623 | 1.8972e-06
34865 | 1024.5 | 4180 | 0.05 | 0.5159 | 200 | 200 | 200 | 164.3 | 168.3 | 8.43 | 8.4379 | 0.40613 | 1.8968e-06
34866 | 1024.5 | 4180 | 0.05 | 0.5159 | 200 | 200 | 200 | 164.3 | 168.3 | 8.43 | 8.4379 | 0.40604 | 1.8963e-06
34867 | 1024.5 | 4180 | 0.05 | 0.5159 | 200 | 200 | 200 | 164.3 | 168.3 | 8.43 | 8.4379 | 0.40594 | 1.8958e-06
34868 | 1024.5 | 4180 | 0.05 | 0.5159 | 200 | 200 | 200 | 164.3 | 168.3 | 8.43 | 8.4379 | 0.40584 | 1.8954e-06
34869 | 1024.5 | 4180 | 0.05 | 0.5159 | 200 | 200 | 200 | 164.3 | 168.3 | 8.43 | 8.4379 | 0.40574 | 1.8949e-06
34870 | 1024.5 | 4180 | 0.05 | 0.5159 | 200 | 200 | 200 | 164.3 | 168.3 | 8.43 | 8.4379 | 0.40565 | 1.8945e-06
34871 | 1024.5 | 4180 | 0.05 | 0.5159 | 200 | 200 | 200 | 164.3 | 168.3 | 8.43 | 8.4379 | 0.40555 | 1.894e-06
34872 | 1024.5 | 4180 | 0.05 | 0.5159 | 200 | 200 | 200 | 164.3 | 168.3 | 8.43 | 8.4379 | 0.40545 | 1.8936e-06
34873 | 1024.5 | 4180 | 0.05 | 0.5159 | 200 | 200 | 200 | 164.3 | 168.3 | 8.43 | 8.4379 | 0.40535 | 1.8931e-06
34874 | 1024.5 | 4180 | 0.05 | 0.5159 | 200 | 200 | 200 | 164.3 | 168.3 | 8.43 | 8.4379 | 0.40525 | 1.8926e-06
34875 | 1024.5 | 4180 | 0.05 | 0.5159 | 200 | 200 | 200 | 164.3 | 168.3 | 8.43 | 8.4379 | 0.40516 | 1.8922e-06
34876 | 1024.5 | 4180 | 0.05 | 0.5159 | 200 | 200 | 200 | 164.3 | 168.3 | 8.43 | 8.4379 | 0.40506 | 1.8917e-06
34877 | 1024.5 | 4180 | 0.05 | 0.5159 | 200 | 200 | 200 | 164.3 | 168.3 | 8.43 | 8.4379 | 0.40496 | 1.8913e-06
34878 | 1024.5 | 4180 | 0.05 | 0.5159 | 200 | 200 | 200 | 164.3 | 168.3 | 8.43 | 8.4379 | 0.40486 | 1.8908e-06
34879 | 1024.5 | 4180 | 0.05 | 0.5159 | 200 | 200 | 200 | 164.3 | 168.3 | 8.43 | 8.4379 | 0.40477 | 1.8904e-06
34880 | 1024.5 | 4180 | 0.05 | 0.5159 | 200 | 200 | 200 | 164.3 | 168.3 | 8.43 | 8.4379 | 0.40467 | 1.8899e-06
34881 | 1024.5 | 4180 | 0.05 | 0.5159 | 200 | 200 | 200 | 164.3 | 168.3 | 8.43 | 8.4378 | 0.40457 | 1.8895e-06
34882 | 1024.5 | 4180 | 0.05 | 0.5159 | 200 | 200 | 200 | 164.3 | 168.3 | 8.43 | 8.4378 | 0.40447 | 1.889e-06
34883 | 1024.5 | 4180 | 0.05 | 0.5159 | 200 | 200 | 200 | 164.3 | 168.3 | 8.43 | 8.4378 | 0.40438 | 1.8886e-06
34884 | 1024.5 | 4180 | 0.05 | 0.5159 | 200 | 200 | 200 | 164.3 | 168.3 | 8.43 | 8.4378 | 0.40428 | 1.8881e-06
34885 | 1024.5 | 4180 | 0.05 | 0.5159 | 200 | 200 | 200 | 164.3 | 168.3 | 8.43 | 8.4378 | 0.40418 | 1.8876e-06
34886 | 1024.5 | 4180 | 0.05 | 0.5159 | 200 | 200 | 200 | 164.3 | 168.3 | 8.43 | 8.4378 | 0.40409 | 1.8872e-06
34887 | 1024.5 | 4180 | 0.05 | 0.5159 | 200 | 200 | 200 | 164.3 | 168.3 | 8.43 | 8.4378 | 0.40399 | 1.8867e-06
34888 | 1024.5 | 4180 | 0.05 | 0.5159 | 200 | 200 | 200 | 164.3 | 168.3 | 8.43 | 8.4378 | 0.40389 | 1.8863e-06
34889 | 1024.5 | 4180 | 0.05 | 0.5159 | 200 | 200 | 200 | 164.3 | 168.3 | 8.43 | 8.4378 | 0.40379 | 1.8858e-06
34890 | 1024.5 | 4180 | 0.05 | 0.5159 | 200 | 200 | 200 | 164.3 | 168.3 | 8.43 | 8.4378 | 0.4037 | 1.8854e-06
34891 | 1024.5 | 4180 | 0.05 | 0.5159 | 200 | 200 | 200 | 164.3 | 168.3 | 8.43 | 8.4378 | 0.4036 | 1.8849e-06
34892 | 1024.5 | 4180 | 0.05 | 0.5159 | 200 | 200 | 200 | 164.3 | 168.3 | 8.43 | 8.4378 | 0.4035 | 1.8845e-06
34893 | 1024.5 | 4180 | 0.05 | 0.5159 | 200 | 200 | 200 | 164.3 | 168.3 | 8.43 | 8.4378 | 0.40341 | 1.884e-06
34894 | 1024.5 | 4180 | 0.05 | 0.5159 | 200 | 200 | 200 | 164.3 | 168.3 | 8.43 | 8.4378 | 0.40331 | 1.8836e-06
34895 | 1024.5 | 4180 | 0.05 | 0.5159 | 200 | 200 | 200 | 164.3 | 168.3 | 8.43 | 8.4378 | 0.40321 | 1.8831e-06
34896 | 1024.5 | 4180 | 0.05 | 0.5159 | 200 | 200 | 200 | 164.3 | 168.3 | 8.43 | 8.4378 | 0.40311 | 1.8827e-06
34897 | 1024.5 | 4180 | 0.05 | 0.5159 | 200 | 200 | 200 | 164.3 | 168.3 | 8.43 | 8.4378 | 0.40302 | 1.8822e-06
34898 | 1024.5 | 4180 | 0.05 | 0.5159 | 200 | 200 | 200 | 164.3 | 168.3 | 8.43 | 8.4378 | 0.40292 | 1.8817e-06
34899 | 1024.5 | 4180 | 0.05 | 0.5159 | 200 | 200 | 200 | 164.3 | 168.3 | 8.43 | 8.4378 | 0.40282 | 1.8813e-06
34900 | 1024.5 | 4180 | 0.05 | 0.5159 | 200 | 200 | 200 | 164.3 | 168.3 | 8.43 | 8.4378 | 0.40273 | 1.8808e-06
34901 | 1024.5 | 4180 | 0.05 | 0.5159 | 200 | 200 | 200 | 164.3 | 168.3 | 8.43 | 8.4378 | 0.40263 | 1.8804e-06
34902 | 1024.5 | 4180 | 0.05 | 0.5159 | 200 | 200 | 200 | 164.3 | 168.3 | 8.43 | 8.4378 | 0.40253 | 1.8799e-06
34903 | 1024.5 | 4180 | 0.05 | 0.5159 | 200 | 200 | 200 | 164.3 | 168.3 | 8.43 | 8.4378 | 0.40244 | 1.8795e-06
34904 | 1024.5 | 4180 | 0.05 | 0.5159 | 200 | 200 | 200 | 164.3 | 168.3 | 8.43 | 8.4378 | 0.40234 | 1.879e-06
34905 | 1024.5 | 4180 | 0.05 | 0.5159 | 200 | 200 | 200 | 164.3 | 168.3 | 8.43 | 8.4378 | 0.40224 | 1.8786e-06
34906 | 1024.5 | 4180 | 0.05 | 0.5159 | 200 | 200 | 200 | 164.3 | 168.3 | 8.43 | 8.4378 | 0.40214 | 1.8781e-06
34907 | 1024.5 | 4180 | 0.05 | 0.5159 | 200 | 200 | 200 | 164.3 | 168.3 | 8.43 | 8.4378 | 0.40205 | 1.8777e-06
34908 | 1024.5 | 4180 | 0.05 | 0.5159 | 200 | 200 | 200 | 164.3 | 168.3 | 8.43 | 8.4378 | 0.40195 | 1.8772e-06
34909 | 1024.5 | 4180 | 0.05 | 0.5159 | 200 | 200 | 200 | 164.3 | 168.3 | 8.43 | 8.4378 | 0.40185 | 1.8768e-06
34910 | 1024.5 | 4180 | 0.05 | 0.5159 | 200 | 200 | 200 | 164.3 | 168.3 | 8.43 | 8.4378 | 0.40176 | 1.8763e-06
34911 | 1024.5 | 4180 | 0.05 | 0.5159 | 200 | 200 | 200 | 164.3 | 168.3 | 8.43 | 8.4378 | 0.40166 | 1.8759e-06
34912 | 1024.5 | 4180 | 0.05 | 0.5159 | 200 | 200 | 200 | 164.3 | 168.3 | 8.43 | 8.4378 | 0.40156 | 1.8754e-06
34913 | 1024.5 | 4180 | 0.05 | 0.5159 | 200 | 200 | 200 | 164.3 | 168.3 | 8.43 | 8.4378 | 0.40147 | 1.875e-06
34914 | 1024.5 | 4180 | 0.05 | 0.5159 | 200 | 200 | 200 | 164.3 | 168.3 | 8.43 | 8.4378 | 0.40137 | 1.8745e-06
34915 | 1024.5 | 4180 | 0.05 | 0.5159 | 200 | 200 | 200 | 164.3 | 168.3 | 8.43 | 8.4378 | 0.40127 | 1.8741e-06
34916 | 1024.5 | 4180 | 0.05 | 0.5159 | 200 | 200 | 200 | 164.3 | 168.3 | 8.43 | 8.4378 | 0.40118 | 1.8736e-06
34917 | 1024.5 | 4180 | 0.05 | 0.5159 | 200 | 200 | 200 | 164.3 | 168.3 | 8.43 | 8.4378 | 0.40108 | 1.8732e-06
34918 | 1024.5 | 4180 | 0.05 | 0.5159 | 200 | 200 | 200 | 164.3 | 168.3 | 8.43 | 8.4378 | 0.40098 | 1.8727e-06
34919 | 1024.5 | 4180 | 0.05 | 0.5159 | 200 | 200 | 200 | 164.3 | 168.3 | 8.43 | 8.4378 | 0.40089 | 1.8723e-06
34920 | 1024.5 | 4180 | 0.05 | 0.5159 | 200 | 200 | 200 | 164.3 | 168.3 | 8.43 | 8.4378 | 0.40079 | 1.8718e-06
34921 | 1024.5 | 4180 | 0.05 | 0.5159 | 200 | 200 | 200 | 164.3 | 168.3 | 8.43 | 8.4378 | 0.4007 | 1.8714e-06
34922 | 1024.5 | 4180 | 0.05 | 0.5159 | 200 | 200 | 200 | 164.3 | 168.3 | 8.43 | 8.4378 | 0.4006 | 1.8709e-06
34923 | 1024.5 | 4180 | 0.05 | 0.5159 | 200 | 200 | 200 | 164.3 | 168.3 | 8.43 | 8.4378 | 0.4005 | 1.8705e-06
34924 | 1024.5 | 4180 | 0.05 | 0.5159 | 200 | 200 | 200 | 164.3 | 168.3 | 8.43 | 8.4378 | 0.40041 | 1.87e-06
34925 | 1024.5 | 4180 | 0.05 | 0.5159 | 200 | 200 | 200 | 164.3 | 168.3 | 8.43 | 8.4378 | 0.40031 | 1.8696e-06
34926 | 1024.5 | 4180 | 0.05 | 0.5159 | 200 | 200 | 200 | 164.3 | 168.3 | 8.43 | 8.4378 | 0.40021 | 1.8691e-06
34927 | 1024.5 | 4180 | 0.05 | 0.5159 | 200 | 200 | 200 | 164.3 | 168.3 | 8.43 | 8.4378 | 0.40012 | 1.8687e-06
34928 | 1024.5 | 4180 | 0.05 | 0.5159 | 200 | 200 | 200 | 164.3 | 168.3 | 8.43 | 8.4378 | 0.40002 | 1.8682e-06
34929 | 1024.5 | 4180 | 0.05 | 0.5159 | 200 | 200 | 200 | 164.3 | 168.3 | 8.43 | 8.4378 | 0.39992 | 1.8678e-06
34930 | 1024.5 | 4180 | 0.05 | 0.5159 | 200 | 200 | 200 | 164.3 | 168.3 | 8.43 | 8.4378 | 0.39983 | 1.8673e-06
34931 | 1024.5 | 4180 | 0.05 | 0.5159 | 200 | 200 | 200 | 164.3 | 168.3 | 8.43 | 8.4378 | 0.39973 | 1.8669e-06
34932 | 1024.5 | 4180 | 0.05 | 0.5159 | 200 | 200 | 200 | 164.3 | 168.3 | 8.43 | 8.4378 | 0.39964 | 1.8664e-06
34933 | 1024.5 | 4180 | 0.05 | 0.5159 | 200 | 200 | 200 | 164.3 | 168.3 | 8.43 | 8.4378 | 0.39954 | 1.866e-06
34934 | 1024.5 | 4180 | 0.05 | 0.5159 | 200 | 200 | 200 | 164.3 | 168.3 | 8.43 | 8.4378 | 0.39944 | 1.8655e-06
34935 | 1024.5 | 4180 | 0.05 | 0.5159 | 200 | 200 | 200 | 164.3 | 168.3 | 8.43 | 8.4377 | 0.39935 | 1.8651e-06
34936 | 1024.5 | 4180 | 0.05 | 0.5159 | 200 | 200 | 200 | 164.3 | 168.3 | 8.43 | 8.4377 | 0.39925 | 1.8646e-06
34937 | 1024.5 | 4180 | 0.05 | 0.5159 | 200 | 200 | 200 | 164.3 | 168.3 | 8.43 | 8.4377 | 0.39915 | 1.8642e-06
34938 | 1024.5 | 4180 | 0.05 | 0.5159 | 200 | 200 | 200 | 164.3 | 168.3 | 8.43 | 8.4377 | 0.39906 | 1.8637e-06
34939 | 1024.5 | 4180 | 0.05 | 0.5159 | 200 | 200 | 200 | 164.3 | 168.3 | 8.43 | 8.4377 | 0.39896 | 1.8633e-06
34940 | 1024.5 | 4180 | 0.05 | 0.5159 | 200 | 200 | 200 | 164.3 | 168.3 | 8.43 | 8.4377 | 0.39887 | 1.8628e-06
34941 | 1024.5 | 4180 | 0.05 | 0.5159 | 200 | 200 | 200 | 164.3 | 168.3 | 8.43 | 8.4377 | 0.39877 | 1.8624e-06
34942 | 1024.5 | 4180 | 0.05 | 0.5159 | 200 | 200 | 200 | 164.3 | 168.3 | 8.43 | 8.4377 | 0.39867 | 1.8619e-06
34943 | 1024.5 | 4180 | 0.05 | 0.5159 | 200 | 200 | 200 | 164.3 | 168.3 | 8.43 | 8.4377 | 0.39858 | 1.8615e-06
34944 | 1024.5 | 4180 | 0.05 | 0.5159 | 200 | 200 | 200 | 164.3 | 168.3 | 8.43 | 8.4377 | 0.39848 | 1.861e-06
34945 | 1024.5 | 4180 | 0.05 | 0.5159 | 200 | 200 | 200 | 164.3 | 168.3 | 8.43 | 8.4377 | 0.39839 | 1.8606e-06
34946 | 1024.5 | 4180 | 0.05 | 0.5159 | 200 | 200 | 200 | 164.3 | 168.3 | 8.43 | 8.4377 | 0.39829 | 1.8601e-06
34947 | 1024.5 | 4180 | 0.05 | 0.5159 | 200 | 200 | 200 | 164.3 | 168.3 | 8.43 | 8.4377 | 0.3982 | 1.8597e-06
34948 | 1024.5 | 4180 | 0.05 | 0.5159 | 200 | 200 | 200 | 164.3 | 168.3 | 8.43 | 8.4377 | 0.3981 | 1.8592e-06
34949 | 1024.5 | 4180 | 0.05 | 0.5159 | 200 | 200 | 200 | 164.3 | 168.3 | 8.43 | 8.4377 | 0.398 | 1.8588e-06
34950 | 1024.5 | 4180 | 0.05 | 0.5159 | 200 | 200 | 200 | 164.3 | 168.3 | 8.43 | 8.4377 | 0.39791 | 1.8583e-06
34951 | 1024.5 | 4180 | 0.05 | 0.5159 | 200 | 200 | 200 | 164.3 | 168.3 | 8.43 | 8.4377 | 0.39781 | 1.8579e-06
34952 | 1024.5 | 4180 | 0.05 | 0.5159 | 200 | 200 | 200 | 164.3 | 168.3 | 8.43 | 8.4377 | 0.39772 | 1.8574e-06
34953 | 1024.5 | 4180 | 0.05 | 0.5159 | 200 | 200 | 200 | 164.3 | 168.3 | 8.43 | 8.4377 | 0.39762 | 1.857e-06
34954 | 1024.5 | 4180 | 0.05 | 0.5159 | 200 | 200 | 200 | 164.3 | 168.3 | 8.43 | 8.4377 | 0.39752 | 1.8565e-06
34955 | 1024.5 | 4180 | 0.05 | 0.5159 | 200 | 200 | 200 | 164.3 | 168.3 | 8.43 | 8.4377 | 0.39743 | 1.8561e-06
34956 | 1024.5 | 4180 | 0.05 | 0.5159 | 200 | 200 | 200 | 164.3 | 168.3 | 8.43 | 8.4377 | 0.39733 | 1.8557e-06
34957 | 1024.5 | 4180 | 0.05 | 0.5159 | 200 | 200 | 200 | 164.3 | 168.3 | 8.43 | 8.4377 | 0.39724 | 1.8552e-06
34958 | 1024.5 | 4180 | 0.05 | 0.5159 | 200 | 200 | 200 | 164.3 | 168.3 | 8.43 | 8.4377 | 0.39714 | 1.8548e-06
34959 | 1024.5 | 4180 | 0.05 | 0.5159 | 200 | 200 | 200 | 164.3 | 168.3 | 8.43 | 8.4377 | 0.39705 | 1.8543e-06
34960 | 1024.5 | 4180 | 0.05 | 0.5159 | 200 | 200 | 200 | 164.3 | 168.3 | 8.43 | 8.4377 | 0.39695 | 1.8539e-06
34961 | 1024.5 | 4180 | 0.05 | 0.5159 | 200 | 200 | 200 | 164.3 | 168.3 | 8.43 | 8.4377 | 0.39686 | 1.8534e-06
34962 | 1024.5 | 4180 | 0.05 | 0.5159 | 200 | 200 | 200 | 164.3 | 168.3 | 8.43 | 8.4377 | 0.39676 | 1.853e-06
34963 | 1024.5 | 4180 | 0.05 | 0.5159 | 200 | 200 | 200 | 164.3 | 168.3 | 8.43 | 8.4377 | 0.39666 | 1.8525e-06
34964 | 1024.5 | 4180 | 0.05 | 0.5159 | 200 | 200 | 200 | 164.3 | 168.3 | 8.43 | 8.4377 | 0.39657 | 1.8521e-06
34965 | 1024.5 | 4180 | 0.05 | 0.5159 | 200 | 200 | 200 | 164.3 | 168.3 | 8.43 | 8.4377 | 0.39647 | 1.8516e-06
34966 | 1024.5 | 4180 | 0.05 | 0.5159 | 200 | 200 | 200 | 164.3 | 168.3 | 8.43 | 8.4377 | 0.39638 | 1.8512e-06
34967 | 1024.5 | 4180 | 0.05 | 0.5159 | 200 | 200 | 200 | 164.3 | 168.3 | 8.43 | 8.4377 | 0.39628 | 1.8507e-06
34968 | 1024.5 | 4180 | 0.05 | 0.5159 | 200 | 200 | 200 | 164.3 | 168.3 | 8.43 | 8.4377 | 0.39619 | 1.8503e-06
34969 | 1024.5 | 4180 | 0.05 | 0.5159 | 200 | 200 | 200 | 164.3 | 168.3 | 8.43 | 8.4377 | 0.39609 | 1.8499e-06
34970 | 1024.5 | 4180 | 0.05 | 0.5159 | 200 | 200 | 200 | 164.3 | 168.3 | 8.43 | 8.4377 | 0.396 | 1.8494e-06
34971 | 1024.5 | 4180 | 0.05 | 0.5159 | 200 | 200 | 200 | 164.3 | 168.3 | 8.43 | 8.4377 | 0.3959 | 1.849e-06
34972 | 1024.5 | 4180 | 0.05 | 0.5159 | 200 | 200 | 200 | 164.3 | 168.3 | 8.43 | 8.4377 | 0.39581 | 1.8485e-06
34973 | 1024.5 | 4180 | 0.05 | 0.5159 | 200 | 200 | 200 | 164.3 | 168.3 | 8.43 | 8.4377 | 0.39571 | 1.8481e-06
34974 | 1024.5 | 4180 | 0.05 | 0.5159 | 200 | 200 | 200 | 164.3 | 168.3 | 8.43 | 8.4377 | 0.39562 | 1.8476e-06
34975 | 1024.5 | 4180 | 0.05 | 0.5159 | 200 | 200 | 200 | 164.3 | 168.3 | 8.43 | 8.4377 | 0.39552 | 1.8472e-06
34976 | 1024.5 | 4180 | 0.05 | 0.5159 | 200 | 200 | 200 | 164.3 | 168.3 | 8.43 | 8.4377 | 0.39542 | 1.8467e-06
34977 | 1024.5 | 4180 | 0.05 | 0.5159 | 200 | 200 | 200 | 164.3 | 168.3 | 8.43 | 8.4377 | 0.39533 | 1.8463e-06
34978 | 1024.5 | 4180 | 0.05 | 0.5159 | 200 | 200 | 200 | 164.3 | 168.3 | 8.43 | 8.4377 | 0.39523 | 1.8459e-06
34979 | 1024.5 | 4180 | 0.05 | 0.5159 | 200 | 200 | 200 | 164.3 | 168.3 | 8.43 | 8.4377 | 0.39514 | 1.8454e-06
34980 | 1024.5 | 4180 | 0.05 | 0.5159 | 200 | 200 | 200 | 164.3 | 168.3 | 8.43 | 8.4377 | 0.39504 | 1.845e-06
34981 | 1024.5 | 4180 | 0.05 | 0.5159 | 200 | 200 | 200 | 164.3 | 168.3 | 8.43 | 8.4377 | 0.39495 | 1.8445e-06
34982 | 1024.5 | 4180 | 0.05 | 0.5159 | 200 | 200 | 200 | 164.3 | 168.3 | 8.43 | 8.4377 | 0.39485 | 1.8441e-06
34983 | 1024.5 | 4180 | 0.05 | 0.5159 | 200 | 200 | 200 | 164.3 | 168.3 | 8.43 | 8.4377 | 0.39476 | 1.8436e-06
34984 | 1024.5 | 4180 | 0.05 | 0.5159 | 200 | 200 | 200 | 164.3 | 168.3 | 8.43 | 8.4377 | 0.39466 | 1.8432e-06
34985 | 1024.5 | 4180 | 0.05 | 0.5159 | 200 | 200 | 200 | 164.3 | 168.3 | 8.43 | 8.4377 | 0.39457 | 1.8427e-06
34986 | 1024.5 | 4180 | 0.05 | 0.5159 | 200 | 200 | 200 | 164.3 | 168.3 | 8.43 | 8.4377 | 0.39447 | 1.8423e-06
34987 | 1024.5 | 4180 | 0.05 | 0.5159 | 200 | 200 | 200 | 164.3 | 168.3 | 8.43 | 8.4377 | 0.39438 | 1.8419e-06
34988 | 1024.5 | 4180 | 0.05 | 0.5159 | 200 | 200 | 200 | 164.3 | 168.3 | 8.43 | 8.4377 | 0.39428 | 1.8414e-06
34989 | 1024.5 | 4180 | 0.05 | 0.5159 | 200 | 200 | 200 | 164.3 | 168.3 | 8.43 | 8.4376 | 0.39419 | 1.841e-06
34990 | 1024.5 | 4180 | 0.05 | 0.5159 | 200 | 200 | 200 | 164.3 | 168.3 | 8.43 | 8.4376 | 0.39409 | 1.8405e-06
34991 | 1024.5 | 4180 | 0.05 | 0.5159 | 200 | 200 | 200 | 164.3 | 168.3 | 8.43 | 8.4376 | 0.394 | 1.8401e-06
34992 | 1024.5 | 4180 | 0.05 | 0.5159 | 200 | 200 | 200 | 164.3 | 168.3 | 8.43 | 8.4376 | 0.3939 | 1.8396e-06
34993 | 1024.5 | 4180 | 0.05 | 0.5159 | 200 | 200 | 200 | 164.3 | 168.3 | 8.43 | 8.4376 | 0.39381 | 1.8392e-06
34994 | 1024.5 | 4180 | 0.05 | 0.5159 | 200 | 200 | 200 | 164.3 | 168.3 | 8.43 | 8.4376 | 0.39372 | 1.8388e-06
34995 | 1024.5 | 4180 | 0.05 | 0.5159 | 200 | 200 | 200 | 164.3 | 168.3 | 8.43 | 8.4376 | 0.39362 | 1.8383e-06
34996 | 1024.5 | 4180 | 0.05 | 0.5159 | 200 | 200 | 200 | 164.3 | 168.3 | 8.43 | 8.4376 | 0.39353 | 1.8379e-06
34997 | 1024.5 | 4180 | 0.05 | 0.5159 | 200 | 200 | 200 | 164.3 | 168.3 | 8.43 | 8.4376 | 0.39343 | 1.8374e-06
34998 | 1024.5 | 4180 | 0.05 | 0.5159 | 200 | 200 | 200 | 164.3 | 168.3 | 8.43 | 8.4376 | 0.39334 | 1.837e-06
34999 | 1024.5 | 4180 | 0.05 | 0.5159 | 200 | 200 | 200 | 164.3 | 168.3 | 8.43 | 8.4376 | 0.39324 | 1.8365e-06
35000 | 1024.5 | 4180 | 0.05 | 0.5159 | 200 | 200 | 200 | 164.3 | 168.3 | 8.43 | 8.4376 | 0.39315 | 1.8361e-06
Videre kan en undersøke kjøleeffekten ved å benytte en større rørdimensjon
for å oppnå større kontaktflate mellom kjøle- og sjøvannet i den lukkede sløyfen.
Tempteraturmålingene som er blitt brukt i de videre beregninene er fra august måned.
Rørdimensjonene er hentet ut fra: "http://www.atlassteels.com.au/"
Rørdimensjon: 32"
D2= 800 mm |  | t = 6,35 mm |  | D1 = 787,3 mm
R2 = 400 mm |  |  |  | R1 = 393,65 mm
Areal per lengdeenhet |  |  |  | Total motstand (Rtot)
A = 2πR1 = | 2.4721 | m2/m |  | Rtot = | 0.0042339 | m °C/W
Lengde [m] | ρ [kg/m3] | Cp [J/(kg*°C)] | Volumstrøm [m³/s] | A [m2/m] | H1 [W/m2°C] | H2 [W/m2°C] | λ [W/m°C] | D1 [m] | D2 [m] | T0 [°C] | T1 [°C] | Q [J] | ∆T [°C]
0 | 1024.5 | 4180 | 0.05 | 2.8587 | 200 | 200 | 13.5 | 787.3 | 800 | 14.77 | 42 | 6431.4848 | 0.030037
1 | 1024.5 | 4180 | 0.05 | 2.8587 | 200 | 200 | 13.5 | 787.3 | 800 | 14.77 | 41.97 | 6424.3904 | 0.030004
2 | 1024.5 | 4180 | 0.05 | 2.8587 | 200 | 200 | 13.5 | 787.3 | 800 | 14.77 | 41.94 | 6417.3038 | 0.029971
3 | 1024.5 | 4180 | 0.05 | 2.8587 | 200 | 200 | 13.5 | 787.3 | 800 | 14.77 | 41.91 | 6410.2251 | 0.029937
4 | 1024.5 | 4180 | 0.05 | 2.8587 | 200 | 200 | 13.5 | 787.3 | 800 | 14.77 | 41.8801 | 6403.1541 | 0.029904
5 | 1024.5 | 4180 | 0.05 | 2.8587 | 200 | 200 | 13.5 | 787.3 | 800 | 14.77 | 41.8501 | 6396.0909 | 0.029871
6 | 1024.5 | 4180 | 0.05 | 2.8587 | 200 | 200 | 13.5 | 787.3 | 800 | 14.77 | 41.8203 | 6389.0356 | 0.029839
7 | 1024.5 | 4180 | 0.05 | 2.8587 | 200 | 200 | 13.5 | 787.3 | 800 | 14.77 | 41.7904 | 6381.988 | 0.029806
8 | 1024.5 | 4180 | 0.05 | 2.8587 | 200 | 200 | 13.5 | 787.3 | 800 | 14.77 | 41.7606 | 6374.9482 | 0.029773
9 | 1024.5 | 4180 | 0.05 | 2.8587 | 200 | 200 | 13.5 | 787.3 | 800 | 14.77 | 41.7309 | 6367.9161 | 0.02974
10 | 1024.5 | 4180 | 0.05 | 2.8587 | 200 | 200 | 13.5 | 787.3 | 800 | 14.77 | 41.7011 | 6360.8918 | 0.029707
11 | 1024.5 | 4180 | 0.05 | 2.8587 | 200 | 200 | 13.5 | 787.3 | 800 | 14.77 | 41.6714 | 6353.8753 | 0.029674
12 | 1024.5 | 4180 | 0.05 | 2.8587 | 200 | 200 | 13.5 | 787.3 | 800 | 14.77 | 41.6417 | 6346.8665 | 0.029642
13 | 1024.5 | 4180 | 0.05 | 2.8587 | 200 | 200 | 13.5 | 787.3 | 800 | 14.77 | 41.6121 | 6339.8654 | 0.029609
14 | 1024.5 | 4180 | 0.05 | 2.8587 | 200 | 200 | 13.5 | 787.3 | 800 | 14.77 | 41.5825 | 6332.872 | 0.029576
15 | 1024.5 | 4180 | 0.05 | 2.8587 | 200 | 200 | 13.5 | 787.3 | 800 | 14.77 | 41.5529 | 6325.8864 | 0.029544
16 | 1024.5 | 4180 | 0.05 | 2.8587 | 200 | 200 | 13.5 | 787.3 | 800 | 14.77 | 41.5234 | 6318.9085 | 0.029511
17 | 1024.5 | 4180 | 0.05 | 2.8587 | 200 | 200 | 13.5 | 787.3 | 800 | 14.77 | 41.4939 | 6311.9382 | 0.029478
18 | 1024.5 | 4180 | 0.05 | 2.8587 | 200 | 200 | 13.5 | 787.3 | 800 | 14.77 | 41.4644 | 6304.9757 | 0.029446
19 | 1024.5 | 4180 | 0.05 | 2.8587 | 200 | 200 | 13.5 | 787.3 | 800 | 14.77 | 41.4349 | 6298.0208 | 0.029413
20 | 1024.5 | 4180 | 0.05 | 2.8587 | 200 | 200 | 13.5 | 787.3 | 800 | 14.77 | 41.4055 | 6291.0736 | 0.029381
21 | 1024.5 | 4180 | 0.05 | 2.8587 | 200 | 200 | 13.5 | 787.3 | 800 | 14.77 | 41.3761 | 6284.1341 | 0.029349
22 | 1024.5 | 4180 | 0.05 | 2.8587 | 200 | 200 | 13.5 | 787.3 | 800 | 14.77 | 41.3468 | 6277.2022 | 0.029316
23 | 1024.5 | 4180 | 0.05 | 2.8587 | 200 | 200 | 13.5 | 787.3 | 800 | 14.77 | 41.3175 | 6270.278 | 0.029284
24 | 1024.5 | 4180 | 0.05 | 2.8587 | 200 | 200 | 13.5 | 787.3 | 800 | 14.77 | 41.2882 | 6263.3614 | 0.029252
25 | 1024.5 | 4180 | 0.05 | 2.8587 | 200 | 200 | 13.5 | 787.3 | 800 | 14.77 | 41.2589 | 6256.4524 | 0.029219
26 | 1024.5 | 4180 | 0.05 | 2.8587 | 200 | 200 | 13.5 | 787.3 | 800 | 14.77 | 41.2297 | 6249.5511 | 0.029187
27 | 1024.5 | 4180 | 0.05 | 2.8587 | 200 | 200 | 13.5 | 787.3 | 800 | 14.77 | 41.2005 | 6242.6574 | 0.029155
28 | 1024.5 | 4180 | 0.05 | 2.8587 | 200 | 200 | 13.5 | 787.3 | 800 | 14.77 | 41.1714 | 6235.7712 | 0.029123
29 | 1024.5 | 4180 | 0.05 | 2.8587 | 200 | 200 | 13.5 | 787.3 | 800 | 14.77 | 41.1423 | 6228.8927 | 0.029091
30 | 1024.5 | 4180 | 0.05 | 2.8587 | 200 | 200 | 13.5 | 787.3 | 800 | 14.77 | 41.1132 | 6222.0218 | 0.029059
31 | 1024.5 | 4180 | 0.05 | 2.8587 | 200 | 200 | 13.5 | 787.3 | 800 | 14.77 | 41.0841 | 6215.1584 | 0.029026
32 | 1024.5 | 4180 | 0.05 | 2.8587 | 200 | 200 | 13.5 | 787.3 | 800 | 14.77 | 41.0551 | 6208.3026 | 0.028994
33 | 1024.5 | 4180 | 0.05 | 2.8587 | 200 | 200 | 13.5 | 787.3 | 800 | 14.77 | 41.0261 | 6201.4544 | 0.028962
34 | 1024.5 | 4180 | 0.05 | 2.8587 | 200 | 200 | 13.5 | 787.3 | 800 | 14.77 | 40.9971 | 6194.6137 | 0.028931
35 | 1024.5 | 4180 | 0.05 | 2.8587 | 200 | 200 | 13.5 | 787.3 | 800 | 14.77 | 40.9682 | 6187.7806 | 0.028899
36 | 1024.5 | 4180 | 0.05 | 2.8587 | 200 | 200 | 13.5 | 787.3 | 800 | 14.77 | 40.9393 | 6180.955 | 0.028867
37 | 1024.5 | 4180 | 0.05 | 2.8587 | 200 | 200 | 13.5 | 787.3 | 800 | 14.77 | 40.9104 | 6174.1369 | 0.028835
38 | 1024.5 | 4180 | 0.05 | 2.8587 | 200 | 200 | 13.5 | 787.3 | 800 | 14.77 | 40.8816 | 6167.3264 | 0.028803
39 | 1024.5 | 4180 | 0.05 | 2.8587 | 200 | 200 | 13.5 | 787.3 | 800 | 14.77 | 40.8528 | 6160.5234 | 0.028771
40 | 1024.5 | 4180 | 0.05 | 2.8587 | 200 | 200 | 13.5 | 787.3 | 800 | 14.77 | 40.824 | 6153.7278 | 0.02874
41 | 1024.5 | 4180 | 0.05 | 2.8587 | 200 | 200 | 13.5 | 787.3 | 800 | 14.77 | 40.7953 | 6146.9398 | 0.028708
42 | 1024.5 | 4180 | 0.05 | 2.8587 | 200 | 200 | 13.5 | 787.3 | 800 | 14.77 | 40.7666 | 6140.1593 | 0.028676
43 | 1024.5 | 4180 | 0.05 | 2.8587 | 200 | 200 | 13.5 | 787.3 | 800 | 14.77 | 40.7379 | 6133.3862 | 0.028645
44 | 1024.5 | 4180 | 0.05 | 2.8587 | 200 | 200 | 13.5 | 787.3 | 800 | 14.77 | 40.7092 | 6126.6206 | 0.028613
45 | 1024.5 | 4180 | 0.05 | 2.8587 | 200 | 200 | 13.5 | 787.3 | 800 | 14.77 | 40.6806 | 6119.8625 | 0.028581
46 | 1024.5 | 4180 | 0.05 | 2.8587 | 200 | 200 | 13.5 | 787.3 | 800 | 14.77 | 40.6521 | 6113.1118 | 0.02855
47 | 1024.5 | 4180 | 0.05 | 2.8587 | 200 | 200 | 13.5 | 787.3 | 800 | 14.77 | 40.6235 | 6106.3686 | 0.028518
48 | 1024.5 | 4180 | 0.05 | 2.8587 | 200 | 200 | 13.5 | 787.3 | 800 | 14.77 | 40.595 | 6099.6328 | 0.028487
49 | 1024.5 | 4180 | 0.05 | 2.8587 | 200 | 200 | 13.5 | 787.3 | 800 | 14.77 | 40.5665 | 6092.9044 | 0.028455
50 | 1024.5 | 4180 | 0.05 | 2.8587 | 200 | 200 | 13.5 | 787.3 | 800 | 14.77 | 40.538 | 6086.1835 | 0.028424
51 | 1024.5 | 4180 | 0.05 | 2.8587 | 200 | 200 | 13.5 | 787.3 | 800 | 14.77 | 40.5096 | 6079.47 | 0.028393
52 | 1024.5 | 4180 | 0.05 | 2.8587 | 200 | 200 | 13.5 | 787.3 | 800 | 14.77 | 40.4812 | 6072.7639 | 0.028361
53 | 1024.5 | 4180 | 0.05 | 2.8587 | 200 | 200 | 13.5 | 787.3 | 800 | 14.77 | 40.4529 | 6066.0652 | 0.02833
54 | 1024.5 | 4180 | 0.05 | 2.8587 | 200 | 200 | 13.5 | 787.3 | 800 | 14.77 | 40.4245 | 6059.3738 | 0.028299
55 | 1024.5 | 4180 | 0.05 | 2.8587 | 200 | 200 | 13.5 | 787.3 | 800 | 14.77 | 40.3962 | 6052.6899 | 0.028268
56 | 1024.5 | 4180 | 0.05 | 2.8587 | 200 | 200 | 13.5 | 787.3 | 800 | 14.77 | 40.368 | 6046.0133 | 0.028236
57 | 1024.5 | 4180 | 0.05 | 2.8587 | 200 | 200 | 13.5 | 787.3 | 800 | 14.77 | 40.3397 | 6039.3441 | 0.028205
58 | 1024.5 | 4180 | 0.05 | 2.8587 | 200 | 200 | 13.5 | 787.3 | 800 | 14.77 | 40.3115 | 6032.6822 | 0.028174
59 | 1024.5 | 4180 | 0.05 | 2.8587 | 200 | 200 | 13.5 | 787.3 | 800 | 14.77 | 40.2834 | 6026.0277 | 0.028143
60 | 1024.5 | 4180 | 0.05 | 2.8587 | 200 | 200 | 13.5 | 787.3 | 800 | 14.77 | 40.2552 | 6019.3806 | 0.028112
61 | 1024.5 | 4180 | 0.05 | 2.8587 | 200 | 200 | 13.5 | 787.3 | 800 | 14.77 | 40.2271 | 6012.7407 | 0.028081
62 | 1024.5 | 4180 | 0.05 | 2.8587 | 200 | 200 | 13.5 | 787.3 | 800 | 14.77 | 40.199 | 6006.1082 | 0.02805
63 | 1024.5 | 4180 | 0.05 | 2.8587 | 200 | 200 | 13.5 | 787.3 | 800 | 14.77 | 40.171 | 5999.483 | 0.028019
64 | 1024.5 | 4180 | 0.05 | 2.8587 | 200 | 200 | 13.5 | 787.3 | 800 | 14.77 | 40.1429 | 5992.8651 | 0.027988
65 | 1024.5 | 4180 | 0.05 | 2.8587 | 200 | 200 | 13.5 | 787.3 | 800 | 14.77 | 40.115 | 5986.2546 | 0.027957
66 | 1024.5 | 4180 | 0.05 | 2.8587 | 200 | 200 | 13.5 | 787.3 | 800 | 14.77 | 40.087 | 5979.6513 | 0.027927
67 | 1024.5 | 4180 | 0.05 | 2.8587 | 200 | 200 | 13.5 | 787.3 | 800 | 14.77 | 40.0591 | 5973.0553 | 0.027896
68 | 1024.5 | 4180 | 0.05 | 2.8587 | 200 | 200 | 13.5 | 787.3 | 800 | 14.77 | 40.0312 | 5966.4665 | 0.027865
69 | 1024.5 | 4180 | 0.05 | 2.8587 | 200 | 200 | 13.5 | 787.3 | 800 | 14.77 | 40.0033 | 5959.8851 | 0.027834
70 | 1024.5 | 4180 | 0.05 | 2.8587 | 200 | 200 | 13.5 | 787.3 | 800 | 14.77 | 39.9755 | 5953.3109 | 0.027804
71 | 1024.5 | 4180 | 0.05 | 2.8587 | 200 | 200 | 13.5 | 787.3 | 800 | 14.77 | 39.9477 | 5946.7439 | 0.027773
72 | 1024.5 | 4180 | 0.05 | 2.8587 | 200 | 200 | 13.5 | 787.3 | 800 | 14.77 | 39.9199 | 5940.1842 | 0.027742
73 | 1024.5 | 4180 | 0.05 | 2.8587 | 200 | 200 | 13.5 | 787.3 | 800 | 14.77 | 39.8922 | 5933.6317 | 0.027712
74 | 1024.5 | 4180 | 0.05 | 2.8587 | 200 | 200 | 13.5 | 787.3 | 800 | 14.77 | 39.8644 | 5927.0865 | 0.027681
75 | 1024.5 | 4180 | 0.05 | 2.8587 | 200 | 200 | 13.5 | 787.3 | 800 | 14.77 | 39.8368 | 5920.5484 | 0.027651
76 | 1024.5 | 4180 | 0.05 | 2.8587 | 200 | 200 | 13.5 | 787.3 | 800 | 14.77 | 39.8091 | 5914.0176 | 0.02762
77 | 1024.5 | 4180 | 0.05 | 2.8587 | 200 | 200 | 13.5 | 787.3 | 800 | 14.77 | 39.7815 | 5907.494 | 0.02759
78 | 1024.5 | 4180 | 0.05 | 2.8587 | 200 | 200 | 13.5 | 787.3 | 800 | 14.77 | 39.7539 | 5900.9776 | 0.027559
79 | 1024.5 | 4180 | 0.05 | 2.8587 | 200 | 200 | 13.5 | 787.3 | 800 | 14.77 | 39.7263 | 5894.4684 | 0.027529
80 | 1024.5 | 4180 | 0.05 | 2.8587 | 200 | 200 | 13.5 | 787.3 | 800 | 14.77 | 39.6988 | 5887.9663 | 0.027498
81 | 1024.5 | 4180 | 0.05 | 2.8587 | 200 | 200 | 13.5 | 787.3 | 800 | 14.77 | 39.6713 | 5881.4715 | 0.027468
82 | 1024.5 | 4180 | 0.05 | 2.8587 | 200 | 200 | 13.5 | 787.3 | 800 | 14.77 | 39.6439 | 5874.9838 | 0.027438
83 | 1024.5 | 4180 | 0.05 | 2.8587 | 200 | 200 | 13.5 | 787.3 | 800 | 14.77 | 39.6164 | 5868.5032 | 0.027407
84 | 1024.5 | 4180 | 0.05 | 2.8587 | 200 | 200 | 13.5 | 787.3 | 800 | 14.77 | 39.589 | 5862.0298 | 0.027377
85 | 1024.5 | 4180 | 0.05 | 2.8587 | 200 | 200 | 13.5 | 787.3 | 800 | 14.77 | 39.5616 | 5855.5635 | 0.027347
86 | 1024.5 | 4180 | 0.05 | 2.8587 | 200 | 200 | 13.5 | 787.3 | 800 | 14.77 | 39.5343 | 5849.1044 | 0.027317
87 | 1024.5 | 4180 | 0.05 | 2.8587 | 200 | 200 | 13.5 | 787.3 | 800 | 14.77 | 39.507 | 5842.6524 | 0.027287
88 | 1024.5 | 4180 | 0.05 | 2.8587 | 200 | 200 | 13.5 | 787.3 | 800 | 14.77 | 39.4797 | 5836.2075 | 0.027257
89 | 1024.5 | 4180 | 0.05 | 2.8587 | 200 | 200 | 13.5 | 787.3 | 800 | 14.77 | 39.4524 | 5829.7697 | 0.027227
90 | 1024.5 | 4180 | 0.05 | 2.8587 | 200 | 200 | 13.5 | 787.3 | 800 | 14.77 | 39.4252 | 5823.3391 | 0.027197
91 | 1024.5 | 4180 | 0.05 | 2.8587 | 200 | 200 | 13.5 | 787.3 | 800 | 14.77 | 39.398 | 5816.9155 | 0.027167
92 | 1024.5 | 4180 | 0.05 | 2.8587 | 200 | 200 | 13.5 | 787.3 | 800 | 14.77 | 39.3708 | 5810.499 | 0.027137
93 | 1024.5 | 4180 | 0.05 | 2.8587 | 200 | 200 | 13.5 | 787.3 | 800 | 14.77 | 39.3437 | 5804.0896 | 0.027107
94 | 1024.5 | 4180 | 0.05 | 2.8587 | 200 | 200 | 13.5 | 787.3 | 800 | 14.77 | 39.3166 | 5797.6872 | 0.027077
95 | 1024.5 | 4180 | 0.05 | 2.8587 | 200 | 200 | 13.5 | 787.3 | 800 | 14.77 | 39.2895 | 5791.2919 | 0.027047
96 | 1024.5 | 4180 | 0.05 | 2.8587 | 200 | 200 | 13.5 | 787.3 | 800 | 14.77 | 39.2625 | 5784.9037 | 0.027017
97 | 1024.5 | 4180 | 0.05 | 2.8587 | 200 | 200 | 13.5 | 787.3 | 800 | 14.77 | 39.2354 | 5778.5225 | 0.026987
98 | 1024.5 | 4180 | 0.05 | 2.8587 | 200 | 200 | 13.5 | 787.3 | 800 | 14.77 | 39.2085 | 5772.1483 | 0.026957
99 | 1024.5 | 4180 | 0.05 | 2.8587 | 200 | 200 | 13.5 | 787.3 | 800 | 14.77 | 39.1815 | 5765.7812 | 0.026928
100 | 1024.5 | 4180 | 0.05 | 2.8587 | 200 | 200 | 13.5 | 787.3 | 800 | 14.77 | 39.1546 | 5759.4211 | 0.026898
101 | 1024.5 | 4180 | 0.05 | 2.8587 | 200 | 200 | 13.5 | 787.3 | 800 | 14.75 | 39.1277 | 5757.7919 | 0.02689
102 | 1024.5 | 4180 | 0.05 | 2.8587 | 200 | 200 | 13.5 | 787.3 | 800 | 14.73 | 39.1008 | 5756.1644 | 0.026883
103 | 1024.5 | 4180 | 0.05 | 2.8587 | 200 | 200 | 13.5 | 787.3 | 800 | 14.71 | 39.0739 | 5754.5388 | 0.026875
104 | 1024.5 | 4180 | 0.05 | 2.8587 | 200 | 200 | 13.5 | 787.3 | 800 | 14.69 | 39.047 | 5752.9149 | 0.026868
105 | 1024.5 | 4180 | 0.05 | 2.8587 | 200 | 200 | 13.5 | 787.3 | 800 | 14.67 | 39.0202 | 5751.2928 | 0.02686
106 | 1024.5 | 4180 | 0.05 | 2.8587 | 200 | 200 | 13.5 | 787.3 | 800 | 14.65 | 38.9933 | 5749.6725 | 0.026853
107 | 1024.5 | 4180 | 0.05 | 2.8587 | 200 | 200 | 13.5 | 787.3 | 800 | 14.63 | 38.9665 | 5748.054 | 0.026845
108 | 1024.5 | 4180 | 0.05 | 2.8587 | 200 | 200 | 13.5 | 787.3 | 800 | 14.61 | 38.9396 | 5746.4373 | 0.026837
109 | 1024.5 | 4180 | 0.05 | 2.8587 | 200 | 200 | 13.5 | 787.3 | 800 | 14.59 | 38.9128 | 5744.8224 | 0.02683
110 | 1024.5 | 4180 | 0.05 | 2.8587 | 200 | 200 | 13.5 | 787.3 | 800 | 14.57 | 38.8859 | 5743.2092 | 0.026822
111 | 1024.5 | 4180 | 0.05 | 2.8587 | 200 | 200 | 13.5 | 787.3 | 800 | 14.55 | 38.8591 | 5741.5978 | 0.026815
112 | 1024.5 | 4180 | 0.05 | 2.8587 | 200 | 200 | 13.5 | 787.3 | 800 | 14.53 | 38.8323 | 5739.9882 | 0.026807
113 | 1024.5 | 4180 | 0.05 | 2.8587 | 200 | 200 | 13.5 | 787.3 | 800 | 14.51 | 38.8055 | 5738.3804 | 0.0268
114 | 1024.5 | 4180 | 0.05 | 2.8587 | 200 | 200 | 13.5 | 787.3 | 800 | 14.49 | 38.7787 | 5736.7744 | 0.026792
115 | 1024.5 | 4180 | 0.05 | 2.8587 | 200 | 200 | 13.5 | 787.3 | 800 | 14.47 | 38.7519 | 5735.1701 | 0.026785
116 | 1024.5 | 4180 | 0.05 | 2.8587 | 200 | 200 | 13.5 | 787.3 | 800 | 14.45 | 38.7251 | 5733.5676 | 0.026777
117 | 1024.5 | 4180 | 0.05 | 2.8587 | 200 | 200 | 13.5 | 787.3 | 800 | 14.43 | 38.6983 | 5731.9669 | 0.02677
118 | 1024.5 | 4180 | 0.05 | 2.8587 | 200 | 200 | 13.5 | 787.3 | 800 | 14.41 | 38.6716 | 5730.3679 | 0.026762
119 | 1024.5 | 4180 | 0.05 | 2.8587 | 200 | 200 | 13.5 | 787.3 | 800 | 14.39 | 38.6448 | 5728.7707 | 0.026755
120 | 1024.5 | 4180 | 0.05 | 2.8587 | 200 | 200 | 13.5 | 787.3 | 800 | 14.37 | 38.6181 | 5727.1752 | 0.026747
121 | 1024.5 | 4180 | 0.05 | 2.8587 | 200 | 200 | 13.5 | 787.3 | 800 | 14.35 | 38.5913 | 5725.5816 | 0.02674
122 | 1024.5 | 4180 | 0.05 | 2.8587 | 200 | 200 | 13.5 | 787.3 | 800 | 14.33 | 38.5646 | 5723.9896 | 0.026733
123 | 1024.5 | 4180 | 0.05 | 2.8587 | 200 | 200 | 13.5 | 787.3 | 800 | 14.31 | 38.5378 | 5722.3995 | 0.026725
124 | 1024.5 | 4180 | 0.05 | 2.8587 | 200 | 200 | 13.5 | 787.3 | 800 | 14.29 | 38.5111 | 5720.811 | 0.026718
125 | 1024.5 | 4180 | 0.05 | 2.8587 | 200 | 200 | 13.5 | 787.3 | 800 | 14.27 | 38.4844 | 5719.2244 | 0.02671
126 | 1024.5 | 4180 | 0.05 | 2.8587 | 200 | 200 | 13.5 | 787.3 | 800 | 14.25 | 38.4577 | 5717.6395 | 0.026703
127 | 1024.5 | 4180 | 0.05 | 2.8587 | 200 | 200 | 13.5 | 787.3 | 800 | 14.23 | 38.431 | 5716.0563 | 0.026696
128 | 1024.5 | 4180 | 0.05 | 2.8587 | 200 | 200 | 13.5 | 787.3 | 800 | 14.21 | 38.4043 | 5714.4749 | 0.026688
129 | 1024.5 | 4180 | 0.05 | 2.8587 | 200 | 200 | 13.5 | 787.3 | 800 | 14.19 | 38.3776 | 5712.8952 | 0.026681
130 | 1024.5 | 4180 | 0.05 | 2.8587 | 200 | 200 | 13.5 | 787.3 | 800 | 14.17 | 38.3509 | 5711.3173 | 0.026673
131 | 1024.5 | 4180 | 0.05 | 2.8587 | 200 | 200 | 13.5 | 787.3 | 800 | 14.15 | 38.3242 | 5709.7411 | 0.026666
132 | 1024.5 | 4180 | 0.05 | 2.8587 | 200 | 200 | 13.5 | 787.3 | 800 | 14.13 | 38.2976 | 5708.1666 | 0.026659
133 | 1024.5 | 4180 | 0.05 | 2.8587 | 200 | 200 | 13.5 | 787.3 | 800 | 14.11 | 38.2709 | 5706.5939 | 0.026651
134 | 1024.5 | 4180 | 0.05 | 2.8587 | 200 | 200 | 13.5 | 787.3 | 800 | 14.09 | 38.2443 | 5705.0229 | 0.026644
135 | 1024.5 | 4180 | 0.05 | 2.8587 | 200 | 200 | 13.5 | 787.3 | 800 | 14.07 | 38.2176 | 5703.4537 | 0.026637
136 | 1024.5 | 4180 | 0.05 | 2.8587 | 200 | 200 | 13.5 | 787.3 | 800 | 13.91 | 38.191 | 5734.9529 | 0.026784
137 | 1024.5 | 4180 | 0.05 | 2.8587 | 200 | 200 | 13.5 | 787.3 | 800 | 13.75 | 38.1642 | 5766.4174 | 0.026931
138 | 1024.5 | 4180 | 0.05 | 2.8587 | 200 | 200 | 13.5 | 787.3 | 800 | 13.59 | 38.1373 | 5797.8472 | 0.027077
139 | 1024.5 | 4180 | 0.05 | 2.8587 | 200 | 200 | 13.5 | 787.3 | 800 | 13.43 | 38.1102 | 5829.2423 | 0.027224
140 | 1024.5 | 4180 | 0.05 | 2.8587 | 200 | 200 | 13.5 | 787.3 | 800 | 13.27 | 38.083 | 5860.6028 | 0.027371
141 | 1024.5 | 4180 | 0.05 | 2.8587 | 200 | 200 | 13.5 | 787.3 | 800 | 13.11 | 38.0556 | 5891.9287 | 0.027517
142 | 1024.5 | 4180 | 0.05 | 2.8587 | 200 | 200 | 13.5 | 787.3 | 800 | 12.95 | 38.0281 | 5923.22 | 0.027663
143 | 1024.5 | 4180 | 0.05 | 2.8587 | 200 | 200 | 13.5 | 787.3 | 800 | 12.79 | 38.0004 | 5954.4769 | 0.027809
144 | 1024.5 | 4180 | 0.05 | 2.8587 | 200 | 200 | 13.5 | 787.3 | 800 | 12.63 | 37.9726 | 5985.6992 | 0.027955
145 | 1024.5 | 4180 | 0.05 | 2.8587 | 200 | 200 | 13.5 | 787.3 | 800 | 12.47 | 37.9447 | 6016.8871 | 0.0281
146 | 1024.5 | 4180 | 0.05 | 2.8587 | 200 | 200 | 13.5 | 787.3 | 800 | 12.31 | 37.9166 | 6048.0406 | 0.028246
147 | 1024.5 | 4180 | 0.05 | 2.8587 | 200 | 200 | 13.5 | 787.3 | 800 | 12.15 | 37.8883 | 6079.1597 | 0.028391
148 | 1024.5 | 4180 | 0.05 | 2.8587 | 200 | 200 | 13.5 | 787.3 | 800 | 11.99 | 37.8599 | 6110.2445 | 0.028536
149 | 1024.5 | 4180 | 0.05 | 2.8587 | 200 | 200 | 13.5 | 787.3 | 800 | 11.83 | 37.8314 | 6141.2951 | 0.028681
150 | 1024.5 | 4180 | 0.05 | 2.8587 | 200 | 200 | 13.5 | 787.3 | 800 | 11.67 | 37.8027 | 6172.3113 | 0.028826
151 | 1024.5 | 4180 | 0.05 | 2.8587 | 200 | 200 | 13.5 | 787.3 | 800 | 11.51 | 37.7739 | 6203.2934 | 0.028971
152 | 1024.5 | 4180 | 0.05 | 2.8587 | 200 | 200 | 13.5 | 787.3 | 800 | 11.35 | 37.7449 | 6234.2413 | 0.029116
153 | 1024.5 | 4180 | 0.05 | 2.8587 | 200 | 200 | 13.5 | 787.3 | 800 | 11.19 | 37.7158 | 6265.155 | 0.02926
154 | 1024.5 | 4180 | 0.05 | 2.8587 | 200 | 200 | 13.5 | 787.3 | 800 | 11.03 | 37.6865 | 6296.0347 | 0.029404
155 | 1024.5 | 4180 | 0.05 | 2.8587 | 200 | 200 | 13.5 | 787.3 | 800 | 10.87 | 37.6571 | 6326.8802 | 0.029548